## REKAPITULACIJA
Investitor:
JAVNI STANOVANJSKI SKLAD MOL
Zarnikova 3, 1000 Ljubljana
Objekt:
STANOVANJSKA STAVBA – SONČEK
Vinčarjeva, Ljubljana
Vsebina: POPIS GO DEL, FAZA PZI
Projektant: 4M INŽENIRING 4M d.o.o.
Odgovorni vodja projekta:
Mojca Švigelj Černigoj u.d.i.a.
Datum: Ljubljana, maj 2015
REKAPITULACIJA GO DEL
A/ | GRADBENA DELA
I. | Pripravljalna dela | 0
II. | Zemeljska dela | 0
III. | Armiranobetonska dela | 0
IV. | Opaži in odri | 0
V. | Zidarska dela | 0
VI. | Ravne strehe in krovsko-kleparska dela | 0
VII. | Fasaderska dela | 0
| GRADBENA DELA SKUPAJ: | 0
B/ | OBRTNIŠKA DELA
I. | Ključavničarska dela | 0
II. | Pasarska dela | 0
III. | Okna,vrata, zasteklitve in senčila | 0
IV. | Mizarska dela | 0
V. | Suhomontažne stene | 0
VI. | Keramičarska dela | 0
VII. | Tlakarska dela | 0
VIII. | Slikopleskarska dela | 0
IX. | Dvigalo | 0
X. | Razna dela | 0
| OBRTNIŠKA DELA SKUPAJ: | 0
| GRADBENO OBRTNIŠKA DELA SKUPAJ | 0
| Vsa dela skupaj brez DDV: | 0

## splošne opombe
SPLOŠNE OPOMBE ZA VSA DELA
Izvajalec del je pred oddajo ponudbe dolžan preveriti ustreznost samih popisov del in količin glede na vse projekte, ki so mu na vpogled pri investitorju ali projektantu. V primeru odstopanj jih je dolžan zajeti v sklopu te ponudbe -Ločeno ali kot nepredvidena dela tako, da je objekt sposoben izvesti v skladu z razpisnimi pogoji in pogodbo.
V vsaki ceni in za komplet je zajeti vse za gotove montirane in finalno obdelane izdelke - objekt kot celoto v skladu s projektom, brez dodatnih del - v smislu izdelave ponudbe “ključ", z izdelavo vse montažne tehnične dokumentacije, detajlov izvedbe, katerih potrditev je zagotoviti s strani projektanta. V ceni vseh postavk je zajeti še vse ostalo iz razpisnih pogojev, kar s tem popisom ni zajeto
Vse izmere je potrebno preveriti po posameznih projektih, v primeru nejasnosti se posvetovati s projektantom.
Skladno s 84. členom ZGO mora izvajalec pred začetkom in med izvajanjem posameznih del opraviti pregled projekta za izvedbo in opozoriti investitorja, projektanta in nadzornika na morebitne ugotovljene pomanjkljivosti.
Vsi projekti z načrti in vsemi grafičnimi prilogami, kot tudi ves tekstovni del, vsa poročila in vsi opisi ter sheme so sestavni del tega popisa del in jih mora ponudnik obvezno upoštevati pri sami izdelavi ponudbe. Navedene načrte, grafične priloge, ves tekstualni del, vsa poročila, vsa poročila in vsi opisi ter sheme mora ponudnik upoštevati tudi če se besedilo popisa ne sklicuje na konkretne sheme.
V popisu so navedena komercialna imena materialov, naprav in opreme zgolj zaradi določitve kvalitete. Ponujen material, naprave in oprema mora biti enake kvalitete kot je predpisana s projektom. V primeru, da material,naprava ali oprema v projektu po kvaliteti ni predpisan, mora ponudnik ob oddaji ponudbe (ali v popisu del ali v ločenem dopisu – odvisno od zahtev v razpisu) navesti ponujeno kvaliteto materiala, naprav ali opreme.
Za vsa navedena dela je gledati ustrezne opise del v sklopu drugih projektov PZI in jih je upoštevati v skupni rekapitulaciji del.
Pred začetkom izvajanja vseh del je preveriti območja dilatacij.
Pri oddaji ponudbe naročniku je izvajalec je dolžan sam preveriti zmnožke in seštevke ter prenose le teh v rekapitulacijo.
V primeru kakršnihkoli nejasnosti iz popisa del ali iz projekta je le te razčistiti pred oddajo ponudbe z odgovornim projektantom.
Pri pripravi ponudbe in izvedbi del je poleg ostale dokumentacije upoštevati še:
• Študija požarne varnosti št.: 26/2013-špV
• Geotehnično poročilo št.: GEO092-01-2008
• Elaborat gradbene fizike št.: gf-001/2013
• Elaborat zaščite pred hrupom v stavbah št.: 0130-12-13 GF EZH

## PRIPRAVLJELNA DELA
A/ | GRADBENA DELA
I. | Pripravljalna dela na gradbišču
Dela je treba izvajati po določilih veljavnih tehničnih predpisov in skladno z obveznimi standardi in z Uredba o zagotavljanju VZPD na začasnih in premičnih gradbiščih (Ur.l.RS št. 83/05)
1. | Zakoličba objekta vključno z izdelavo zakoličbenega zapisnika in vsemi potrebnimi profili za izvedbo del, zakoličba za objekt in vse komunalne vode.
|  | komplet | 1 | 0
2. | Ureditev gradbišča, ograja, tabla, opozorila,.. vse v skladu z varnostnim načrtom in v dogovoru z investitorjem
izvajalec mora zagotoviti na gradbišču računalnik s programi za pregled pdf, xls, doc in dwg datotek, ki so sestavni del projektne dokumentacije.
|  | komplet | 1 | 0
3. | Rušenje obstoječih objektov na parceli, čiščenje parcele, ter odvoz odpadkov na stalno deponijo s plačilom vseh pristojbin.
|  | komplet | 1 | 0
4. | Vsa ostala dela, ki s popisom niso zajeta so pa zahtevana na podlagi razpisa naročnika in v skladu z osnutkom pogodbe
Ponudnik opredeli v ponudbi.
|  | komplet | 1 | 0
| PRIPRAVLJALNA DELA SKUPAJ: |  |  | 0

## ZEMELJSKA
II. | Zemeljska dela
Dela je treba izvajati po določilih veljavnih tehničnih predpisov in skladno z obveznimi standardi.
V ceni posameznih postavk za zemeljska dela je upoštevati še:
- dela in ukrepe po določilih veljavnih predpisov varstva pri delu;
- pregled bočnih strani izk. vsak dan pred pričetkom dela zlasti pa po dež. vremenu, mrazu ali miniranju;
- čiščenje temeljnih izkopov neposredno pred pričetkom betoniranja.
V ceni za enoto je treba upoštevati vsa dela, ki so opisana v posamezni postavki ter vsa dela in ukrepe iz zgornje točke tega splošnega opisa.
Pri izvedbi izkopov je potrebno obvezno upoštevati navodila in mnenje geomehanika. Po opravljenem izkopu in kontroli geomehanik poda svoje mnenje, ki je merodajno za nadaljevanje dela.
Ponudnik mora vkalkulirati strošek izvedbe začasne deponije za material za ponovni zasip in sicer v odvisnosti od možnosti ali deponija ob objektu ali pa na začasni deponiji izven lokacije gradnje.
V primeru da posamezne postavke v popisu ne zajemajo celotnega opisa potrebnega za funkcionalno dokončanje dela, mora ponudnik izvedbo le tega vključiti v ceno na enoto!
V ceni na enoto je potrebno upoštevati vse prenose, transporte, pomožne dela, začasna podpiranja, premične odre in čiščenje po zaključku del, vso potrebno zaščito pred uničenjem oz. poškodovanjem, vsa nakladanja in prevoz odvečnega materiala oz. izkopa na začasno in stalno deponijo s plačilom takse za deponijo.
Brežine izkopov je potrebno kopati pod naklonom, glede na trdnost kopane zemlje. Če se se koplje v večjo globino je treba kopati v obliki stopnic, oziroma izvesti ustrezno opiranje bočnih sten, kar je zajeti v ceni posamezne postavke za izkope.
Izpodkopavanje zemlje je prepovedano.
Količine vseh izkopov, zasipov kot tudi odvozov so podane v raščenem stanju.
Standardi, ki se nanašajo zemeljska dela, oziroma materiale, ki se uporabljajo pri zemeljskih delih.
Geotekstilije in geotekstilijam sorodni izdelki – Značilnosti, ki se zahtevajo pri nasipih, temeljih in trdnih strukturah
SIST EN 13251:2001
SIST EN 13251:2001/ A1:2005
Geotekstilije in geotekstilijam sorodni izdelki – Značilnosti, ki se zahtevajo pri drenažnih sistemih
SIST EN 13252:2001
SIST EN 13252:2001/ A1:2005
OP: Montažni piloti zajeti pri ab montažnih delih!
Geosintetične ovire-Zahtevane karakteristike pri gradnji rezervarjev in nasipov
SIST EN 13361:2004
SIST EN 13361:2004/A1:2007
V postavkah so podane količine v raščenem stanju brez upoštevanja začasne oziroma trajne razrahljivosti izkopov.
Glej tudi popis konsolidacije tal.
Sestava tal:
Od 30 do 50 cm sloj humusa
do 2m sloj peščene gline na enem delu umetni nasip iz proda in gradbenih odpadkov
do globine 5m sloj težkognetne do poltrde gline z malo peska
Od 4 do 5 m močno preperel peščenjak z laporovcem
GLEJ GEOMEHANSKO POROČILO : GEO092-01-2008, Datum OKTOBER 2008
1. | Široki izkop v globini do 3m, z odvozom na začasno deponijo.
|  | m3 | 610 | 0
2. | Izkop za pasovne temelje v globini do 100cm, z odvozom na začasno deponijo.
|  | m3 | 90 | 0
3. | Izkop za točkovne temelje,z odvozom na začasno deponijo.
|  | m3 | 2 | 0
4. | Dobava in vgradnja gramoznega tampona v deb. 50Cm, granulacija od 0-31mm zmrzlinsko odporen material, z utrjevanjem po navodilu geomehanika.
EV2= 60MPa, oziroma po navodilih geomehanika.
|  | m3 | 325 | 0
5. | Zasipi z izkopanimi materiali ( z začasne deponije), z nabijanjem in utrjevanjem v plasteh, po navodilih geomehanika.
a. | Zasipi za pasovnimi temelji
|  | m3 | 25 | 0
b. | Zasipi za vkopanimi stenami.
|  | m3 | 120 | 0
8. | Planiranje in utrjevanje izkopa do predpisane trdnosti, s strani geomehanika, (80MN/m2).
|  | m2 | 650 | 0
9. | Dobava in polaganje filca za preprečevanje zamuljenja. Polipropilenski (PP) filc 300g/m2 položen na zemljino.
|  | m2 | 520 | 0
12. | Odvoz odvečnega izkopanega materiala na stalno deponijo s plačilom vseh pristojbin.
|  | m3 | 557 | 0
13. | Izvedba drenaže za odvod meteorne vode v času gradnje skladno z navodili v geomehanskem poročilu .
|  | komplet | 1 | 0
14. | Geomehanski nadzor s strani pooblaščenega geomehanika.
|  | komplet | 1 | 0
15. | Dobava in vgradnja tamponske podlagi in hkrati toplotne izolacije GLAPOR (ali enakovredno) nasutje iz penjenega stekla v deb 30cm.
|  | m3 | 87 | 0
16. | Dobav in vgradnja zemlje na mestu izvedbe zatravitve.
Dobaviti je potrebno ustrezno zemljino (glej projekt hortikulture).
|  | m3 | 60 | 0
| ZEMELJSKA DELA SKUPAJ: |  |  | 0

## ARMIRANOBETONSKA
III. | Armiranobetonska dela
Splošni opis
Dela je treba izvajati po določilih veljavnih tehničnih predpisov in normativov in skladno z obveznimi standardi.
Vgrajeni materiali za ta dela morajo po kvaliteti ustrezati določilom veljavnih tehničnih predpisov in veljavnim standardom.
V ceni posameznih postavk za betonska dela je zajeti poleg izdelave dobave in vgradnje po opisu še:
- dela in ukrepe po določilih veljavnih predpisov varstva pri delu;
- čiščenje in vlaženje opažev neposredno pred pričetkom betoniranja;
- manjša popravila opažev med betoniranjem;
- vgrajevanje betona v opaže ter premeščanje lijaka ali transportne cevi med betoniranjem;
- zgoščevanje betona
- nega betona: močenje, zaščita pred mrazom, vetrom, tresljaji, soncem itd;
- čiščenje betonskega železa od blata, rje, ki se lušči, maščobe; postavljanje podložk in začasno vezanje
- kontrolirati, da so vsa sidra, škatle, vložki, doze, cevi in podobno, na predvidenih mestih.
V ceni za enoto mora biti upoštevano poleg del, opisanih v posamezni postavki ter del in ukrepov iz točke 2. tega splošnega opisa še:
- dobava vsega potrebnega materiala z vsemi transporti in manipulativnimi stroški ter ustreznim skladiščenjem in transporti do mesta mešanja;
- izdelava betona;
- vsi transporti materiala, polizdelkov in izdelkov do mesta vgrajevanja ter vsi potrebni delovni odri
Ves beton v objektu je neometan. Zidne površine so kitane in barvane oziroma obložene na kak drug način. Enako velja tudi za stropne površine.
Nekateri betoni pa ostajajo kot popolnoma vidne površine
Za obliko in mesto morebitne delovne rege oz. prekinitve betoniranja se je treba predhodno dogovoriti s projektantom - statikom.
Betonska armatura mora biti obdelana v skladu z veljavnimi predpisi in točno po armaturnih načrtih; pritrjena mora biti tako, da ostane med betoniranjem na svojem mestu in v zahtevanem položaju.
Za izvajalca del so merodajne zahtevane trdnosti betonov, ki so navedene v posamezni postavki popisa oziroma v statičnem računu in armaturnih načrtih. V primeru neskladnosti velja tolmačenje statika.
V primeru da posamezne postavke v popisu ne zajemajo celotnega opisa potrebnega za funkcionalno dokončanje dela, mora ponudnik izvedbo le tega vključiti v ceno na enoto!
Betonska dela splošno: Konstrukcije iz betona morajo biti ravne, izdelane po opažnem načrtu, brez votlih mest in brez iztekanj cementnega gela na stikih opažev. Nega betona vsebuje zaščito vgrajenega betona do polne trdnosti pred prevelikim izhlapevanjem vode iz betona, kakor tudi zaščito pred nizkimi temperaturami. Izvajalec mora pustiti v vseh betonskih konstrukcijah odprtine za montažo instalacij. Splošno o izgledu betonov: Vsi betoni morajo biti izdelani v kvalitetnem opažu in ravni.
Vse betonske površine mora izvajalec predati popolnoma ravne, vse neravnine, ki bi jih bilo eventuelno potrebno izravnati bodo upoštevane kot nekvalitetne in gredo na račun izvajalca betonskih del.
Pred izvedbo AB del je preveriti in upoštevati vsa navodila in opombe, ki so navedene pri opažih.
Pri izvajanju betonskih del je nujno upoštevati vsa navodila statika, ki so podana v njegovem tehničnem poročilu. Vse po detajlih projekta PZI.
Standardi, ki se nanašajo na AB oziroma materiale, ki se uporabljajo pri AB delih.
Cement – 1. del: Sestava, zahteve in merila skladnosti za običajne cemente
SIST EN 197-1:2011
Cement:-Sestave,zahteve in merila skladnosti za posebne cemente z zelo nizko toplotno hidratacijo
SIST EN 14216:2004
Kalcijev aluminatni cement-Sestava,zahteve in merila skladnosti
SIST EN 14647:2005
SIST EN 14647.2005/AC:2007
Supersulfatni cement-sestava,zahteve in merila skladnosti za običajne cemente
SIST EN 15743:2010
Agregati za beton
SIST EN 12620:2002+A1:2008
Lahki agregati – 1. del: Lahki agregati za beton, malto in injekcijsko malto
SIST EN 13055-1:2002
SIST EN 13055-1:2002/AC:2004
Beton - 1.del - Specifikacija, lastnosti, proizvodnja in skladnost
SIST EN 206-1:2003
SIST EN 206-1:2003/A1:2004
SIST EN 206-1:2003/A2:2005
SIST EN 1026 (OP: Uporablja se zadnja veljavna izdaja standarda z vsemi dopolnili in popravki)
Armatura
slovensko tehnično soglasje STS-05/007
STS-05/012 za armaturne mreže
STS-06/042 za rezano in krivljeno armaturo
Vlakna za beton-1.del:Jeklena vlakna-definicije,specifikacije in skladnost
SIST EN 14889-1:2006
Vlakna za beton-2.del: Polimerna vlakna-definicije,specifikacije in skladnost
SIST EN 14889-2:2006
Konstrukcijska ležišča-3.del:Elastomerna ležišča
SIST EN 1337-3:2005
Konstrukcijska ležišča- 4.del:Valjčna ležišča
SIST EN 1337-4:2004
SIST EN 1337-4:2004/AC:2007
Konstrukcijska ležišča- 5.del:Lončna ležišča
SIST EN 1337-5:2005
Konstrukcijska ležišča- 6.del:Linijska in točkovna zasučna ležišča
SIST EN 1337-6:2004
Konstrukcijska ležišča- 7.del:Sferična in cilindrična PTFE ležišča
SIST EN 1337-7:2004
Konstrukcijska ležišča- 8.del:Vodila za ležišča in pritrjene konstrukcije
SIST EN 1337-8:2008
Betonarna ki proizvede beton o kontroli proizvodnje
Certifikat kontrole proizvodnje s strani certifikacijskega organa
Kemijski dodatki za beton, malto in injekcijsko maso – 2.del: Kemijski dodatki za beton – Definicije, zahteve, skladnost, označevanje in etiketiranje
SIST EN 934-2:2009+A1:2012
Kemijski dodatki za beton, malto in injekcijsko maso – 5.del: Kemijski dodatki za brizgan beton – Definicije, zahteve, skladnost, označevanje in obeleževanje
SIST EN 934-5:2008
Proizvodi in sistemi za zaščito in popravilo betonskih konstrukcij – Definicije, zahteve, kontrola kakovosti in ovrednotenje skladnosti – 2.del: Sistemi za zaščito površine betona
SIST EN 1504-2:2004
Proizvodi in sistemi za zaščito in popravilo betonskih konstrukcij – Definicije, zahteve, kontrola kakovosti in ovrednotenje skladnosti – 3.del: Konstrukcijska in nekonstrukcijska popravila
SIST EN 1504-3:2006
Proizvodi in sistemi za zaščito in popravilo betonskih konstrukcij – Definicije, zahteve, kontrola kakovosti in ovrednotenje skladnosti – 4.del: Konstrukcijsko povezovanje
SIST EN 1504-4:2005
Proizvodi in sistemi za zaščito in popravilo betonskih konstrukcij – Definicije, zahteve, kontrola kakovosti in ovrednotenje skladnosti – 5.del: Injektiranje betona
SIST EN 1504-5:2005
Proizvodi in sistemi za zaščito in popravilo betonskih konstrukcij – Definicije, zahteve, kontrola kakovosti in ovrednotenje skladnosti – 6. del: Sidranje armaturne palice
SIST EN 1504-6:2006
Proizvodi in sistemi za zaščito in popravilo betonskih konstrukcij – Definicije, zahteve, kontrola kakovosti in ovrednotenje skladnosti – 7.del: Zaščita armature proti koroziji
SIST EN 1504-7:2006
Mikro silika za beton – 1.del: Definicije, zahteve in merila skladnosti
SIST EN 13263-1:2005+A1:2009
1. | Vgrajevanje betona C 8/10
OP.: Kjer je na podložni beton izvedena hidroizolacija, je potrebno podložni beton fino zagladiti, kar je zajeti tudi v ceni.
a. | Nearmiran podložni beton pod temeljnimi ploščami in podlogami tlakov, debeline 10cm – fino zaglajen.
|  | m3 | 8 | 0
b. | Nearmiran podložni beton pod pasovnimi temelji debeline 10cm.
|  | m3 | 11 | 0
c. | Nearmiran podložni beton pod točkovni temelji
|  | m3 | 0.3 | 0
2. | Vgrajevanje betona C 25/30, v armirane nevidne in obdelane konstrukcije.
a. | preseka nad 0,30 m3/m2-m1
a.1. | Temeljna plošča deb. 60Cm, beton C25/30; XC2
|  | m3 | 3.5 | 0
a.2. | Točkovni temelji nadstrešnice dim. 60/60cm, beton C25/30; XC2
|  | m3 | 1 | 0
a.3. | Temelji zunanje ureditve - zidcev, stopnic
|  | m3 | 56 | 0
b. | preseka od 0,20 do 0,30 m3/m2-m1
b.1. | Temeljna plošča objekta deb. 30Cm, skupaj z robnimi nosilci 40/70cm, beton C25/30; XC2
|  | m3 | 91 | 0
b.2. | Poglobitve v temeljni plošči – stene jaškov beton C25/30; XC2
|  | m3 | 6 | 0
b.3. | stopniščne rame, beton C25/30; XC1
|  | m3 | 2.5 | 0
c. | preseka od 0,12 do 0,20 m3/m2-m1
c.1. | Medetažna plošča deb 20cm, beton C25/30;XC1
|  | m3 | 54 | 0
c.2. | Konzolna plošča – balkon, deb 20cm, beton C25/30;XC1
|  | m3 | 7 | 0
c.3. | Plošča strehe deb. 20Cm, C25/30;XC1
|  | m3 | 33.5 | 0
c.4. | Plošča strehe deb. 14Cm, C25/30;XC1
|  | m3 | 33.5 | 0
c.5. | Prehodna plošča na terenu deb. 17Cm skupaj z robnin nosilcem (pasovnim temeljem) dim. 30/43cm, beton C25/30; XC2, XC2, XD3, XF3, XM2
|  | m3 | 19 | 0
c.6. | Stopniščni podest, deb. 16Cm, beton C25/30; XC1
|  | m3 | 1 | 0
c.7. | Stene deb. 15Cm – beton sebgrajuje v zidake ISORAST, beton C25/20, XC1
|  | m3 | 83.5 | 0
d. | preseka do 0,12 m3/m2-m1
d.1. | Vezi beton C25/20, XC1
|  | m3 | 2.5 | 0
3. | Vgrajevanje betona C 25/30, v armirane vidne konstrukcije – s posebnimi zahtevami.
a. | preseka od 0,12 do 0,20 m3/m2-m1
a.1. | Ravne stene ob dvigalu deb. 20Cm, beton C25/30; XC1
|  | m3 | 11 | 0
a.2. | Ravne stene – oporni zidovi, deb. 15Cm, C25/30; XC2, XF1, PV-II
|  | m3 | 29 | 0
a.3. | Stene prostora za smeti, deb. 15Cm
|  | m3 | 1.5 | 0
a.4. | Plošča – streha prostora za smeti, deb. 15Cm
|  | m3 | 0.5 | 0
a.5. | Rampe – površina je finalno metličena, kar je zajeti v ceni postavke
|  | m3 | 6 | 0
a.6. | Zunanje stopnice - površina je finalno metličena, kar je zajeti v ceni postavke
|  | m3 | 7 | 0
a.7. | AB plošče dim. Cca. 175/35cm, vgrajene med zelene površine javne poti - površina je finalno metličena, kar je zajeti v ceni postavke
|  | m3 | 0.5 | 0
4. | Vgrajevanje betona C 25/30 - betoniranje in zalivanje odprtin po projektih instalacij, po zahtevah po požarni študiji.
| Navedena količina je ocenjena! | m3 | 1.5 | 0
5. | Dobava, ravnanje, čiščenje, sekanje polaganje in vezanje armature S500B, fyk=50kN/cm2
a. | do fi 12 mm
|  | kg | 26145 | 0
b. | nad fi 14 mm
|  | kg | 2000 | 0
6. | Dobava, obdelava, polaganje in vezanje armaturnih mrež S500A, fyk=50kN/cm2
|  | kg | 23000 | 0
7. | Dobava in vgradnja armaturnih košar za preprečevanje toplotnih mostov.
kot npr.: proizvajalca SCHÖCK
a. | SCHÖCK KS20-V10-H200 | komplet | 9 | 0
| ESD-K 20/300 | kom | 3 | 0
| SCHÖCK K60S-CV3-V8-H200-R120 | m1 | 17 | 0
8. | Dobava in vgradnja armaturnih košar za preprečevanje udarnega zvoka na stopniščih.
| SCHÖCK TRONZOLE T4 | m1 | 2.5 | 0
9. | Izvedba AB plošče deb. 10Cm po sestavi S1/a kot podlaga za toplotno črpalko.
V ceni je zajeti poleg dela tudi ves potrebni material za finalno izvedbo (beton, opaž, armatura)...
dim. Podstavka 100/150cm
|  | komplet | 1 | 0
| ARMIRANOBETONSKA DELA SKUPAJ: |  |  | 0

## OPAŽARSKA
IV. | Opaži in odri
Vsa opažarska dela je potrebno izvajati v skladu z določili veljavnih tehničnih predpisov in skladno z obveznimi standardi.
Opažni material mora po kvaliteti ustrezati določilom veljavnih tehničnih predpisov in obveznim standardom.
Opaži morajo biti izdelani točno po projektirani obliki in merah oz. kotah betonske konstrukcije z vsemi potrebnimi podporami, oporami, horizontalno in vertikalno povezavo, tako, da so stabilni in sposobni za prevzem obtežbe betona in tehnologijo dela. Notranje površine opažev morajo biti ravne. Opaži morajo biti izdelani tako, da se razopaženje opravi lahko, brez pretresov in poškodovanja betonske konstrukcije.
Cena po enoti za posamezne postavke za tesarska dela vsebujejo, poleg izdelave same, ki je opisana v posamezni postavki, še vsa potrebna pomožna dela in ukrepe:
- izdelavo in odstranitev opažev;
- podpiranje, zavetrovanje in vezavo opažev;
- ruvanje žičnikov, čiščenje opažev, sortiranje lesa in opažnih elementov;
- vzdrževanje materiala in elementov opažev;
- vzdrževanje naprav in premičnih odrov;
- dela in ukrepe varstva pri delu.
Opaže vidnih konstrukcij in neometanih konstrukcij je treba razumeti tako, da so te neometane, nepokrite betonske konstrukcije, pri katerih se želi doseči popolnoma ravna površina in kjer je to navedeno, tudi vidna struktura lesa.
V ceni za enoto je treba poleg del, ki so opisana v posamezni postavki ter del in ukrepov iz točke 4. tega splošnega opisa, upoštevati še:
- dobavo lesa in opažnih elementov, pritrdilnega, veznega in pomožnega materiala, z vsemi transporti in manipulativnimi stroški;
- vse notranje transporte.
Istočasno z izdelavo opažev se polagajo v opaže tudi razvodi in doze za elektroinstalacije in ostali elementi po načrtih inštalacij!
Opombe:
V cenah na enoto pri postavkah z navedbo "vidni beton" mora ponudnik zajeti tudi eventuelni strošek obdelave betona pred slikopleskarskimi deli ter vgradnjo trikotnih letvic 3x3 cm na vseh odprtih robovih ter na konzolnih ploščah za izvedbo odkapa. Odprtine v opažih AB zidov in AB plošč se ne odbijajo vendar mora ponudnik zajeti v osnovni ceni za enoto opaža vse predvidene preboje, katere se ne obračunava kot dodatno delo razen prebojev, ki so s tem popisom obdelani v ločenih postavkah.
Odri:
Za vse odre je izdelati statični izračun s strani odgovornega statika izvajalca, z upoštevanjem standarda SIST EN 12811. Odre je izdelati, pregledovati in voditi dokumentacijo v skladu s predpisi. Upoštevati je SIST HD 1000 za sistemske delovne odre.
Vsi odri na zgradbi morajo biti napravljeni, premeščeni in odstranjeni z delavci predpisane kvalifikacije in pod nadzorstvom odgovorne strokovne osebe gradbišča.
Ves materiala za napravo odrov mora biti kvaliteten in ustreznih dimenzij, kar je treba pred vgraditvijo preveriti.
Pred uporabo ter vsaj enkrat tedensko med uporabo in pred ponovno uporabo po daljši prekinitvi del, mora vse odre pregledati odgovorna strokovna oseba izvajalca.
V primeru da posamezne postavke v popisu ne zajemajo celotnega opisa potrebnega za funkcionalno dokončanje dela, mora ponudnik izvedbo le tega vključiti v ceno na enoto!
Pred izvedbo opažov je preveriti in upoštevati vsa navodila in opombe, ki so navedene pri AB delih..
Vse delovne odre za vsa potrebna dela višine do 8 m je potrebno zajeti pri posameznih postavkah ali kot nepredvidena dela, ker s tem popisom niso opredeljeni.
Eventuelne distančne cevke je potrebno po odstranitvi opaža odstraniti in zatesniti z ustreznim materialom, kjer je potrebno mora polnilo zagotavljati vodotesnost
1 | Opaži nevidnih konstrukcij
a. | Opaž robov plošč in odprtin v ploščah – plošče na terenu
a.1. | deb. plošče 17cm | m1 | 28 | 0
a.2. | deb. plošče 30cm | m1 | 71 | 0
a.3. | deb. Plošče 60cm | m1 | 11.5 | 0
b. | Opaž robov plošč in odprtin v ploščah – plošče s podpiranjem
b.1. | deb. plošče 14cm – streha | m1 | 8 | 0
b.2. | deb. plošče 20cm – medetaža, streha | m1 | 195 | 0
c. | Pasovni temelji
|  | m2 | 45 | 0
d. | Opaž poglobitev – jaškov v temeljni plošči
|  | m2 | 40 | 0
e. | Opaž vertikalnih vezi, širine 20cm
|  | m2 | 13.5 | 0
f. | Izgubljen opaž - trikotna letvica dim. 2/2cm za kontroliran lom prehodne plošče.
|  | m1 | 19.5 | 0
g. | temelji pasovnih temeljev zunanje ureditve
|  | m1 | 108 | 0
h. | opaž raznih prebojev v AB konstrukcijah
|  | m2 | 8 | 0
2. | Opaž obdelanih konstrukcij
OP.: Obdelane konstrukcije so slikopleskarsko obdelane ali obložene z oblogami. Zaradi kasnejše lažje in kvalitetnejše obdelave je zahtevan kvaliteten opaž. V kolikor bodo zaradi nekvalitetne izvedbe potrebne dodatne obdelave (npr.: brušenje betona) bo to strošek izvajalca.
a. | opaž plošč deb. 20Cm, s podpiranjem do 3m
|  | m2 | 463 | 0
b. | opaž plošč deb. 20Cm s podpiranjem do 4,5m
|  | m2 | 22 | 0
c. | opaž strešne plošče eb. 14Cm, na območju dvigalnega in instalacijskega jaška, s podpiranjem do 8m
|  | m2 | 6 | 0
d. | opaž stopnic
d.1. | stopniščne rame in robu rame
|  | m2 | 12 | 0
d.2. | opaž vertikal stopnic višine do 20cm
|  | m2 | 4.2 | 0
d.3. | opaž podestov, s podpiranjem do 3m
|  | m2 | 4.5 | 0
e. | opaž točkovni temeljev nadstrešnice
|  | m2 | 4.5 | 0
3. | Opaž vidnih konstrukcij s posebnimi zahtevami
Stena dvigalnega jaška in zunanji betonski oporni zidovi so izdelani iz vidnega cementnega
betona z vidno strukturo opaža. Kvaliteta vidnega betona mora odgovarjati klasifikaciji SB3 za
vidni beton po nemških smernicah DBV/BDZ -
Opaž je kovinski, aluminijast, kot npr. Sistem DOKA Alu-Framax, opaži velikosti povprečno 270/90 cm, osnovni modul 15 cm, distančne luknje 6x na eno ploščo, količina cementa v betonu min. 300kg/m3.
Beton mora biti med gradnjo zaščiten pred poškodbami in umazanijo zaradi drugih gradbenih, obrtniških in inštalacijskih del.
a. | Opaž sten dvigalnega jaška, stene višine do 3m, deb. 20Cm
|  | m2 | 72 | 0
b. | opaž balkona deb. 20Cm, s podpiranjem do 3m
|  | m2 | 35 | 0
c. | Opaž ravnih sten smetarnice deb. 15Cm, višine do 3m.
|  | m2 | 18.5 | 0
d. | Opaž plošče smetarnice deb. 15Cm, s podpiranjem do 3m
|  | m2 | 3.5 | 0
e. | Opaž robu plošče višine 15cm
|  | m1 | 10.5 | 0
f. | Opaž venca previsnega dela plošče, višine 45cm
|  | m2 | 3 | 0
g. | Opaž zunanjih opornih zidov
|  | m2 | 255 | 0
h. | Opaž vertikal zuanjih stopnic
|  | m2 | 12 | 0
i. | Opaž robov ramp in plošč na terenu viš. Do 15cm. | m1 | 25 | 0
5. | Opaž prehodov, kanalov in odprtin v AB konstrukcijah, po projektu instalacij
Navedene količine so ocenjene.
a. | Opaž prebojev ploščah deb. 20cm.
a.1. | fi 20cm | kos | 4 | 0
a.2. | Dim. 20/15cm | kos | 5 | 0
a.3. | Dim. 70/25cm | kos | 2 | 0
5. | Fasadni odri do 10 m višine, z napravo odra, odstranitvijo, z vsemi dostopi na odre in zaščitnimi ter lovilnimi odri, za fasado razvejane oblike, z vso amortizacijo odra. Objekt razvejanega tlorisa s previsnimi deli.
|  | m2 | 445 | 0
6. | Odri (pomični in nepomični) za vsa gradbena in obrtniška dela, podane so neto tlorisne površine. V ceni postavk je zajeti tudi eventuelne večkratne postavitve odrov v istem prostoru za čel čas gradnje in celoten obseg gradbeno obrtniških in inštalacijskih del..
a. | višine do 3m, potrebni za vsa gradbena, obrtniška in instalacijska dela. Površina prostorov je 390m2.
|  | komplet | 1 | 0
b. | višine do 4m, potrebni za vsa gradbena, obrtniška in instalacijska dela. Površina prostorov je 20m2.
|  | komplet | 1 | 0
d. | Oder v dvigalnem jašku tlorisne dim. 180220 cm višine cca. 8M
|  | komplet | 1 | 0
e. | Oder v instalacijskem jašku tlorisne dim. 60/180 cm višine cca. 7M
|  | komplet | 1 | 0
| OPAŽI IN ODRI SKUPAJ: |  |  | 0

## ZIDARSKA
V. | Zidarska dela
Splošni opis
Dela je potrebno izvajati po določilih veljavnih tehničnih predpisov in normativov in skladno z obveznimi standardi. Tudi vsi vgrajeni materiali morajo ustrezati določilom veljavnih tehničnih predpisov in veljavnim standardom.
Vsa dela morajo biti izvršena tako, da je zagotovljena funkcionalnost, stabilnost, varnost, natančnost in življenjska doba posameznih elementov.
Vsa dela je izvajati v skladu s projektno dokumentacijo.
V ceni za enoto mora biti upoštevano, poleg del in ukrepov, opisanih pri posameznih vrstah del od A. do E. ter del, opisanih v posamezni postavki predračuna še:
- dobava vsega osnovnega in pomožnega materiala z vsemi transporti in manipulativnimi stroški;
- priprava malt;
- vsi notranji transporti materiala, polizdelkov in izdelkov;
V primeru da posamezne postavke v popisu ne zajemajo celotnega opisa potrebnega za funkcionalno dokončanje dela, mora ponudnik izvedbo le tega vključiti v ceno na enoto!
Vsi standardi ki so navedeni za splošnimi teksti jih je upoštevati samo v primeru, da pri posamezni postavki opisa del ni naveden drug zahtevnejši standard, ker v tem primeru je upoštevati le tega. V primeru, da so drugi standardi navedeni v posameznih načrtih ali tehničnih poročilih je upoštevati le te oz. tiste standarde, ki zahtevajo višjo kvaliteto.
A. | IZOLACIJE
Kot izolacije se smatra vse vrste hidroizolacij temeljev, tlakov, zidov in stropov in vse vrste topltnih izolacij kot so izolacije tlakov, sten stropov, streh,..
Cene po enoti za posamezne postavke za izolacijska dela vsebujejo poleg izdelave, opisane v posamezni postavki, še:
- vsa dela in ukrepe po določilih veljavnih predpisov varstva pri delu;
- dobavo izolacijskega materiala s prenosom do mesta vgraditve;
- samo vgraditev po vseh pravilih stroke
Proizvodi, ki so predvideni za hidro, zvočno in toplotno zaščito so lahko v določeni tehnični soodvisnosti zato je potrebno, da se v primeru zamenjave projekt. proizvodov s tehnično adekvatnimi, predhodno preveri tako fizikalne kot kemijske kompatibilnosti. Izvajalec mora v celoti upoštevati vsa navodila projektanta, ki so navedena v tehničnem poročilu celotnega objekta kot tudi tehnologijo samega dela.
B. | ZIDANJE
Cene po enoti za posamezne postavke za zidarska dela vsebujejo poleg izdelave, opisane v posamezni postavki, še vsa pomožna dela in ukrepe:
- vsa dela in ukrepe po določilih veljavnih predpisov varstva pri delu;
- vsa potrebna merjenja z določanjem točk, smeri, višin in ravnin, nameščanje in zaščito oznak, vodil itd;
- zaščito izdelkov pred mrazom, vročino, dežjem in fizičnimi poškodbami., kar še posebej velja za vidne zidove;
- premeščanje zidarskih odrov;
- čiščenje prostorov, izdelkov in delovnih priprav med delom in po končanem delu.
- fuge morajo biti polne
- odvečno malto je potrebno odstraniti iz stikov, dokler je še sveža.
C. | VZIDAVE
Cena po enoti za posamezne postavke za vzidave in zidarske obdelave zajemajo, poleg del opisanih v posamezni postavki, še:
- merjenje in označevanje lege vzidave elementa;
- dolbljenje oz. drug način priprave ležišča pred zalivanjem;
- nameščanje, sidranje, opiranje, podpiranje in vezanje elementa za vzidavo.
Dobava elementov načeloma ni upoštevana pri vzidavi temveč v obrtniških delih; upoštevati jo je treba samo, če je to v posamezni postavki za vzidave posebej navedeno, v nasprotnem primeru se le ta upošteva pri dobavi posameznih obrtniških elementov.
D. | OMETI
Cene po enoti za posamezne postavke za izvedbo ometov vsebujejo, poleg izdelave, opisane v posamezni postavki, še vsa pomožna dela in ukrepe:
- dela in ukrepe po določilih veljavnih predpisov varstva pri delu;
- vsa potrebna merjenja z določanjem točk, smeri, višin in ravnin, nameščanje in zaščito oznak, vodil itd;
- potrebno predhodno čiščenje reg in podlog ter vlaženje podlog;
- izdelava faz, zaključkov in špalet;
- zaščito izdelkov pred mrazom, vročino, vetrom in fizičnimi poškodbami;
- krpanje poškodovanih podlog.
- odvečno malto je potrebno odstraniti, dokler je še sveža.
E. | ESTRIHI IN PREVLEKE
Cene po enoti za posamezne postavke za cementne prevleke in estrihe vsebujejo, poleg del, opisanih v posamezni postavki ter splošnih določil za zidarska dela še:
- čiščenje in vlaženje betonske podloge (po potrebi tudi močenje s cementnim mlekom, če obstoja nevarnost, da se prevleka sicer ne bi prijela na podlago),
- določanje višinskih točk in vseh ravnin, priprava, nameščanje in odstranitev vodil;
- zaščito izdelka v primeru potrebe vsaj tri dni pred vplivom mraza, vročine ali vetra;
- zaščito pred fizičnimi poškodbami.
- samo izvedba po opisu in predilih stroke
- upoštevanje dilatacijskih trakov za plavajoče pode in izvedbo ustreznih dilatacij v estrihih po pravilih stroke, kot tudi vse potrebne elemente za napravo dilatacij, ki s tem popisom niso posebej obravnavane
Standardi, ki se nanašajo zidarska dela, oziroma materiale, ki se uporabljajo pri zidarskih delih.
Zidarski cement – 1. del: Sestava, zahteve in merila skladnosti
SIST EN 413-1:2011
Gradbeno apno – 1. del: Definicije, zahteve in merila skladnosti
SIST EN 459-1:2010
Specifikacija za zidake – 1. del: Opečni zidaki
SIST EN 771-1:2011
Specifikacija za zidake – 2.del: Apneno peščeni zidaki
SIST EN 771-2:2011
Specifikacija za zidake – 3. del: Betonski zidaki (kompaktni in lahki agregati)
SIST EN 771-3:2011
Specifikacija za zidake – 4.del: Zidaki iz avtoklaviranega celičastega betona
SIST EN 771-4:2011
Specifikacija za zidake – 5.del: Zidaki iz umetnega kamna
SIST EN 771-5:2011
Specifikacija za zidake – 6.del: Zidaki iz naravnega kamna
SIST EN 771-6:2011
Montažni betonski izdelki-Normalni in lahki betonski bloki-Značilnosti in obnašanje izdelkov
SIST EN 15435:2008
Montažni betonski bloki-Betonski bloki iz lesenih drobcev-Lastnosti in obnašanje izdelkov
SIST EN 15498:2008
Specifikacija za dodatne komponente zidovine – 1. del: Vezna stremena, sidrni trakovi, obešala in konzole
SIST EN 845-1:2013
Specifikacija za dodatne komponente zidovine – 2. del: Preklade
SIST EN 845-2:2013
Specifikacija za dodatne komponente zidovine – 3. del: Jeklene mreže za armiranje naležnih reg
SIST EN 845-3:2013
Specifikacija malt za zidanje – 1. del: Zunanji in notranji ometi
SIST EN 998-1:2010
Specifikacija malt za zidanje – 2. del: Malta za zidanje
SIST EN 998-2:2010
Agregati za malte
SIST EN 13139:2002
SIST EN 13139:2002/AC:2004
Lahki agregati -1.del:Lahki agregati za beton, malto in injekcijsko malto
SIST EN 13055-1:2002
SIST EN 13055-1:2002/AC:2004
Specifikacija za zunanje in notranje omete na osnovi organskih veziv
SIST EN 15824:2009
Vlakna za beton – 1. del: Jeklena vlakna – Definicije, specifikacije in skladnost
SIST EN 14889-1:2006
Vlakna za beton – 2. del: Polimerna vlakna – Definicije, specifikacije in skladnost
SIST EN 14889-2:2006
Kemijski dodatki za beton, malto in injekcijsko maso – 3.del: Kemijski dodatki za malto za zidanje – Definicije, zahteve, skladnost, označevanje in etiketiranje
SIST EN 934-3:2009+A1:2012
Pigmenti za obarvanje gradbenih materialov na osnovi cementa in/ali apna – Specifikacije in metode preskušanja
SIST EN 12878:2005
SIST EN 12878:2005/ AC:2006
Mavčna veziva in mavčni notranji ometi – 1. del: Definicije in zahteve
SIST EN 13279-1:2008
Veziva, sestavljena veziva in industrijsko pripravljene mešanice za estrihe na osnovi kalcijevega sulfata – 1. del: Definicije in zahteve
SIST EN 13454-1:2004
Veziva za magnezitne estrihe – Akustični magnezit in magnezijev klorid – 1. del: Definicije in zahteve
SIST EN 14016-1:2004
Veziva za magnezitne estrihe – Kaustični magnezit in magnezijev klorid – 1.del: definicije in zahteve
SIST EN 14016-1:2004
Estrihi – Materiali za estrihe- Lastnosti in zahteve
SIST EN 13813:2003
Kovinski profili-Definicije, zahteve in preskusne metode – 1.del: Notranji omet
SIST EN 13658-1:2005
Kovinski profili-Definicije, zahteve in preskusne metode – 2.del: Zunanji omet
SIST EN 13658-2:2005
Polimerni materiali-Profili iz nemehčanega polivinilklorida (PVC-U) za uporabo v gradbeništvu – 2.del: Profili PVC-U in PVC-UE za notranje in zunanje obloge zidov in stropov
SIST EN 13245-2:2008
SIST EN 13245-2:2008/AC:2010
Mavčni bloki -Definicije, zahteve in metode preizkušanja
SIST EN 12859:2011
Lepila na osnovi mavca za bloke iz mavca-Definicije, zahteve in metode preizkušanja
SIST EN 12860:2002
SIST EN 12860:2002/AC:2004
Steklo v gradbeništvu-Stekleni zidaki in stekleni tlakovci-2.del: Ovrednostenje skladnosti, standard za izdelek
SIST EN 1051-2:2008
Agregati za nevezane in hidravlično vezane materiale za uporabo v inženirskih objektih in za gradnjo cest
SIST EN 13242:2003+A1:2008
izolacije
Toplotnoizolacijski proizvodi za stavbe – Proizvodi iz mineralne volne (MW) – Specifikacija
SIST EN 13162:2013
Toplotnoizolacijski proizvodi za opremo stavb in industrijske instalacije – Proizvodi iz mineralne volne (MW) – Specifikacija
SIST EN 14303:2010+A1:2013
Toplotnoizolacijski proizvodi za stavbe – Razsuti proizvodi iz mineralne volne (MW)-1.del:Specifikacija za vezane in razsute proizvode pred vgradnjo
SIST EN 14064-1:2010
Toplotnoizolacijski proizvodi za opremo stavb in industrijske inštalacije – Proizvodi iz ekspandiranega perlita (EP), oblikovani na mestu vgradnje -1.del: Specifikacija za vezane in razsute proizvode pred vgradnjo
SIST EN 15599-1:2011
Toplotnoizolacijski proizvodi za opremo stavb in industrijske inštalacije – Proizvodi iz ekspandiranega vermikulita (EV), oblikovani na mestu vgradnje -1.del: Specifikacija za vezane in razsute proizvode pred vgradnjo
SIST EN 15600-1:2011
Toplotnoizolacijski proizvodi za stavbe – Proizvodi iz ekspandiranega polistirena (EPS) – Specifikacija
SIST EN 13163:2013
Toplotnoizolacijski proizvodi za stavbe – Proizvodi iz ekstrudiranega polistirena (XPS) – Specifikacija
SIST EN 13164:2013
Toplotnoizolacijski proizvodi za stavbe – Proizvodi iz trde poliuretanske pene (PUR) – Specifikacija
SIST EN 13165:2013
Toplotnoizolacijski proizvodi za stavbe – Proizvodi iz brizgane poliuretanske pene (PUR) in poliizocianuratne pene (PIR), oblikovani na mestu vgradnje -1.del: Specifikacija penastega sistema pred vgradnjo
SIST EN 14315-1:2013
Toplotnoizolacijski proizvodi za stavbe – Proizvodi iz trde poliuretanske pene (PUR) in poliizocianuratne pene (PIR), oblikovani na mestu vgradnje -1.del: Specifikacija penastega sistema pred vgradnjo
SIST EN 14318-1:2013
Toplotnoizolacijski proizvodi za stavbe – Proizvodi iz fenolne pene (PF) – Specifikacija
SIST EN 13166:2013
Toplotnoizolacijski proizvodi za stavbe – Proizvodi iz penjenega stekla (CG) – Specifikacija
SIST EN 13167:2013
Toplotnoizolacijski proizvodi za stavbe – Proizvodi iz lesne volne (WW) – Specifikacija
SIST EN 13168:2013
Toplotnoizolacijski proizvodi za stavbe – Proizvodi iz ekspandiranega perlita (EPB) – Specifikacije
SIST EN 13169:2013
Toplotnoizolacijski proizvodi za stavbe _ Proizvodi iz ekspandirane plute (ICB) – Specifikacija
SIST EN 13170:2013
Toplotnoizolacijski proizvodi za stavbe – Proizvodi iz lesenih vlaken (WF) – Specifikacija
SIST EN 13171:2013
Toplotnoizolacijski materiali in proizvodi – Proizvodi iz ekspandiranega glinenega agregatnega proizvoda (LWA), oblikovani na mestu vgradnje – 1.del: Specifikacija za vezane in razsute proizvode pred vgradnjo
SIST EN 14063-1:2005
SIST EN 14063-1:2005/AC:2008
Toplotnoizolacijski in lahki polnilni proizvodi za inženirske objekte (DEA) – Proizvodi iz ekspandiranega glinenega agregatnega proizvoda (LWA)
SIST EN 15732:2013
Toplotnoizolacijski proizvodi za opremo stavb in industrijske instalacije – Proizvodi iz ekspandiranega perlita (EPB) in vermikulita (EV) - Specifikacija
SIST EN 15501:2013
Toplotnoizolacijski proizvodi za stavbe _ Proizvodi iz ekspandiranega perlita (EP), oblikovani na mestu vgradnje – 1.del: Specifikacija za vezane in razsute proizvode pred vgradnjo
SIST EN 14316-1:2005
Toplotnoizolacijski materiali in proizvodi – Proizvodi iz razplastenega vermikulita (EV), oblikovani na mestu vgradnje – 1.del: Specifikacija za vezane in razsute proizvode pred vgradnjo
SIST EN 14317-1:2005
Toplotnoizolacijski in lahko polnilni proizvodi za inženirske objekte – Proizvodi iz ekspandiranega polistirena (SPS) – Specifikacija
SIST EN 14933:2007
Toplotnoizolacijski in lahko polnilni proizvodi za inženirske objekte – Proizvodi iz ekstrudiranega polistirena (XPS) – Specifikacija
SIST EN 14934:2008
Toplotnoizolacijski proizvodi za stavbe – Proizvodi iz polietilenske pene (PEF) – Specifikacija
SIST EN 16069:2013
Hidroizolacijski trakovi – Polimerni in elastomerni tesnilni trakovi za temelje – Definicije in lastnosti
SIST EN 13967:2012
Hidroizolacijski trakovi – Bitumenski tesnilni trakovi za temelje – Definicije in lastnosti
SIST EN 13969:2005
SIST EN 13969:2005/ A1:2007
Hidroizolacijski trakovi – Bitumenski trakovi, ki kontrolirajo gibanje vode in/ali vodne pare – Definicije in lastnosti
SIST EN 13970:2005
SIST EN 13970:2005/ A1:2007
Hidroizolacijski trakovi – Polimerni in elastomerni trakovi, ki kontrolirajo gibanje vode in/ali vodne pare – Definicije in lastnosti
SIST EN 13984:2013
Hidroizolacijski trakovi – Polimerni in elastomerni trakovi za tesnjenje – Definicije in lastnosti
SIST EN 14909:2012
Hidroizolacijski trakovi – Bitumenski trakovi za tesnjenje – Definicije in lastnosti
SIST EN 14967:2006
Sistemi za kontrolo tesnosti – 1.del: Splošna načela
SIST EN 13160-1:2003
Bitumen in bitumenska veziva-Okvirna specifikacija za kationske bitumenske emulzije
SIST EN 13808:2013
Bitumen in bitumenska veziva – Okvirna specifikacija za bitumne, modificirane s polimeri
SIST EN 14023:2010
1. | Dobava materiala in pozidava sten z elementi ISORAST pop sistemu proizvajalca.
V ceni je zajeti tudi vse potrebne tiske elemente, ves pomožni material za kvalitetno izvedbo po navodilih proizvajalca.
V ceni zajti zidaki in beton – armatura zajeta ločeno.
a. | Debelina stene 43,75cm | m2 | 420 | 0
b. | Debelina stene 31,25cm | m2 | 135 | 0
2. | Zidanje sten iz modularne opeke, v podaljšani malti 1:3.9, z napravo le te. Stene višine od 3 do 4,5m
v debelini 19cm, podana je prostornina zidu v m3
|  | m2 | 34 | 0
3. | Dobava materiala in izvedba notranjih ometov, po spodnjih opisih in navodilih proizvajalca. V ceni je zajeti tudi ustrezno pripravo podlage za kvalitetni oprijem.
a. | strojni omet na opečnih zidanih stenah v deb. 1,5 cm
|  | m2 | 340 | 0
b. | omet na zidakih iz penjenega polisterena (ISORAST) , v deb 0,5cm. Cement- akrilatno lepilo + armirna mrežica.
|  | m2 | 750 | 0
4. | Naprava hidroizolacij, skupaj z zaščito le teh, z izvedbo vseh potrebnih dilatacij, zaključkov, potrebnih zaokrožnic, vse za gotove izvedene HI po tehničnih opisih in pravilih stroke.
OP: Stiki s zaključnimi pločevinami in prirobnicami izvesti s kontinuiranim zvarom po detajlih!
a. | Naprava horizontalne HI
a.1. | Hidroizolacija pod temeljno ploščo po sestavi P1, P2,P3,P4,P5,P7,P7/A
sintetična folija na bazi LDPE v deb. 3Mm, na spodnji strani integrirani PE deb. 3Mm za mehko naleganje na podlago, npr.: GEFITAS PE 3/300 ali enakovredno.
|  | m2 | 295 | 0
b. | Naprava vertikalne HI
b.1. | Po sestavah Z3 (zunanja kletna stena)
samolepilna folija na bazi LDPE deb. 1,5mm, s lojem iz pur-bitumenske lepilne mase, kot npr.: BITUTHENE 4000 ali enakovredno, vgrajena po tehničnih specifikacijah proizvajalca na predhodni hladni bit. premaz (prajmer) B2.
OP.: Ob vznožju kletne stene je Bituthene 4000 spojen s horizontalno hidroizolacijo Gefitas 3/300 na zgornji koti nasutja Glapor s preklopom min. 15cm.
|  | m2 | 135 | 0
b.2. | Po sestavi Z4 (Zunanji oporni zid)
hidrozaščita in drenažni sloj: HDP čepasta folija, deb. cca 1.0 cm npr.: TEFOND Plus ali enakovredno mehansko pritrjena na steno (vrh stene) s sistemskimi pritrdili, v preklopi je folija lepljena s sistemskim lepilnim robom ali dodatnim butilnim trakom. (čepki folije obrnjeni proti steni!)
|  | m2 | 130 | 0
5. | Naprava toplotne izolacije in zaščite vertikalne HI
a. | Zaščita vertikalne hidroizolacije po sestavi Z3
mehanska zaščita hidroizolacije: ekstrudirani polistiren,SIST EN 13164 v deb. 5.0 cm Npr.: FIBRANxps 300-L ali enakovredno plošče s stopničastimi preklopi,vgrajene v horizontalni legi,točkovnozalepljene na površino hidroizoalcije z obojestransko samolepinimi krpicami cca 80/80 mm, izrez. iz traku Bitustick!
|  | m2 | 135 | 0
b. | Zaščita vertikalne HI, v višini temeljne plošče na mestu pozidav s siporexom.
4cm xps višine 30cm
|  | m1 | 5 | 0
6. | Naprava kompletnih sestav podlog tlakov, po sestavah po projektu. V ceni je potrebno zajeti ves osnovni in pomožni material za gotove izvedene sestave.
Sestave so navedene iz spodnjega sloja proti zgornjemu sloju.
V ceni je zajeti tudi robne trakove v višini mikroarmiranega betona.
V prostorih, kjer je predvideno talno ogrevanje, so v spodnji ravnini mikroarmiranega betona vgra- jeni ogrevalni registri. Cevi so fiksirane na sistemskima pritrdila v obliki zatičev,ki so zataknjeni v plošče toplotne izolacije preko predhodno položenega ločilnega sloja z natisnjenim rastrom pozicije. Talno ogrevanje je izvedeno v vseh prostorih razen v strojnici,shrambah in hodnikih pred njimi ter na stopnicah. Opomba velja tudi za nadstropje!
a.1. | P1 Bivalni prostori (ogrevano) – tla na terenu
temeljna plošča zajeta ločeno
3cm toplotna izolacija, ekspandirani polistiren
[λD = max.0.034 W/(m.K),σ10%def.= 150 kPa], EPS-EN 13163-L1-W1-T1-CS(10)150-DS(N) npr.: FRAGMAT EPS 150 ali enakovredno
0,2mm ločilni sloj: PE folija
5,5cm mikroarmiran beton C20/25
mikroarmarmatura: jeklena vlakna tip JV 50/16 z vsebnostjo min 18 kg/m3
finalni tlak (parket) – zajet ločeno
|  | m2 | 123 | 0
a.2. | P2 Bivalni prostori (ogrevano) – tla na terenu
temeljna plošča zajeta ločeno
3cm toplotna izolacija, ekspandirani polistiren
[λD = max.0.034 W/(m.K), σ10%def.= 150 kPa], EPS-EN 13163-L1-W1-T1-CS(10)150-DS(N) npr.: FRAGMAT EPS 150 ali enakovredno
0,2mm ločilni sloj: PE folija
5,5cm mikroarmiran beton C20/25
mikroarmarmatura: jeklena vlakna tip JV 50/16 z vsebnostjo 15-20kg/m3
finalni tlak (keramične ploščice) – zajet ločeno
|  | m2 | 19.5 | 0
a.3. | P3 Kopalnica, sanitarije
temeljna plošča zajeta ločeno
3cm toplotna izolacija, ekspandirani polistiren
[λD = max.0.034 W/(m.K), σ10%def.= 150 kPa], EPS-EN 13163-L1-W1-T1-CS(10)150-DS(N) npr.: FRAGMAT EPS 150 ali enakovredno
0,2mm ločilni sloj: PE folija
4,5cm mikroarmiran beton C20/25
mikroarmarmatura: jeklena vlakna tip JV 50/16 z vsebnostjo 15-20kg/m3
finalni tlak (keramične ploščice) – zajet ločeno
OP.: Prag proti predsobi 1cm.
|  | m2 | 17 | 0
a.4. | P4 Avla, vetrolov
temeljna plošča zajeta ločeno
3cm toplotna izolacija, ekspandirani polistiren
[λD = max.0.034 W/(m.K), σ10%def.= 150 kPa], EPS-EN 13163-L1-W1-T1-CS(10)150-DS(N) npr.: FRAGMAT EPS 150 ali enakovredno
0,2mm ločilni sloj: PE folija
7,5cm mikroarmiran beton C20/25
mikroarmarmatura: jeklena vlakna tip JV 50/16 z vsebnostjo 15-20kg/m3
finalni tlak (keramične ploščice) – zajet ločeno
|  | m2 | 28 | 0
a.5. | P5 Strojnica, shrambi
temeljna plošča zajeta ločeno
12cm mikroarmiran beton, C30/35, jeklena vlakna, tip JV 50/16, 15-20kg/m3
finalni tlak (epoxi premaz) – zajet ločeno
|  | m2 | 57 | 0
a.6. | P7 Dno dvigalnega jaška
temeljna plošča zajeta ločeno
5cm zaglajen cementni estrih
finalni tlak (protiprašni premaz) – zajet ločeno
|  | m2 | 4 | 0
a.7. | N1 Bivalni prostori
AB plošča -zajeta ločeno
3cm toplotna izolacija, ekspandirani polistiren
[λD = max.0.034 W/(m.K), σ10%def.= 150 kPa], EPS-EN 13163-L1-W1-T1-CS(10)150-DS(N) npr.: FRAGMAT EPS 150 ali enakovredno
0,5cm ločilni sloj in zvočna izolacija: PE ekspandirana folija L'n.w = 18dB, npr.: GEFICELL TDZ 6-1 mm ali enakovredno
5cm mikroarmiran beton C 20/25
mikroarmarmatura: jeklena vlakna tip JV 50/16 z vsebnostjo min. 18kg/m3
finalni tlak (parket) – zajet ločeno
|  | m2 | 123 | 0
a.8. | N2 Kuhinja, vhod
AB plošča -zajeta ločeno
3cm toplotna izolacija, ekspandirani polistiren
[λD = max.0.034 W/(m.K), σ10%def.= 150 kPa], EPS-EN 13163-L1-W1-T1-CS(10)150-DS(N) npr.: FRAGMAT EPS 150 ali enakovredno
0,5cm ločilni sloj in zvočna izolacija: PE ekspandirana folija L'n.w = 18dB, npr.: GEFICELL TDZ 6-1 mm ali enakovredno
5cm mikroarmiran beton C 20/25
mikroarmarmatura: jeklena vlakna tip JV 50/16 z vsebnostjo 15-20kg/m3
finalni tlak (keramične ploščice) – zajet ločeno
|  | m2 | 19.5 | 0
a.9. | N3 Kopalnici, sanitarije
AB plošča -zajeta ločeno
3cm toplotna izolacija, ekspandirani polistiren
[λD = max.0.034 W/(m.K), σ10%def.= 150 kPa], EPS-EN 13163-L1-W1-T1-CS(10)150-DS(N) npr.: FRAGMAT EPS 150 ali enakovredno
0,5cm ločilni sloj in zvočna izolacija: PE ekspandirana folija L'n.w = 18dB, npr.: GEFICELL TDZ 6-1 mm ali enakovredno
4cm mikroarmiran beton C 20/25
mikroarmarmatura: jeklena vlakna tip JV 50/16 z vsebnostjo 15-20kg/m3
finalni tlak (keramične ploščice) – zajet ločeno
|  | m2 | 17 | 0
a.10. | N4 Avla (neogrevan prostor) tla nad temperiranim prostorom
AB plošča -zajeta ločeno
3cm toplotna izolacija, ekspandirani polistiren
[λD = max.0.034 W/(m.K), σ10%def.= 150 kPa], EPS-EN 13163-L1-W1-T1-CS(10)150-DS(N) npr.: FRAGMAT EPS 150 ali enakovredno
0,5cm ločilni sloj in zvočna izolacija: PE ekspandirana folija L'n.w = 18dB, npr.: GEFICELL TDZ 6-1 mm ali enakovredno
7cm mikroarmiran beton C 20/25
mikroarmarmatura: jeklena vlakna tip JV 50/16 z vsebnostjo 15-20kg/m3
finalni tlak (keramične ploščice) – zajet ločeno
|  | m2 | 8.5 | 0
a.11. | N5 Balkon
bitumenska hidroizolacija – zajeta ločeno
0,2mm ločilni sloj: PE folija
dd 7,5cm do 9,5cm mikroarmiran beton C20/25 v naklonu
|  | m2 | 36 | 0
a.12. | N6 Nadkrito parkirišče
AB plošča -zajeta ločeno
naklonski beton C12/15 v naklonu od 3cm do 9cm
|  | m2 | 62 | 0
a.13. | N6 Nadkrito parkirišče
17cm mikroarmiran beton C20/25 metličen, mikroarmatura PP vlakna npr.: FIBRILS 120.
|  | m2 | 62 | 0
a.14. | N6/A Parkirišče in vhod
komprimiran gramozni tampon – zajet ločeno
ločilni sloj: PP filc 200 g/m2
10cm podložni beton v naklonu 1%
18cm mikroarmiran beton C20/25cm, metličen Mikroarmatura: PP vlakna npr.: FIBRILs 120 dilatiran po načrtu
|  | m2 | 35 | 0
a.15. | N6/B Dovoz na parkirišče + prostor za smeti
komprimiran gramozni tampon – zajet ločeno
ločilni sloj: PP filc 200 g/m2
10cm podložni beton v naklonu terena
10cm mikroarmiran beton C20/25cm, metličen Mikroarmatura: PP vlakna npr.: FIBRILs 120 dilatiran po načrtu
|  | m2 | 22 | 0
a.16. | P8 zunanja pohodna površina na terenu
komprimiran gramozni tampon – zajet ločeno
ločilni sloj: PP filc 200 g/m2
Od 10cm do 13cmpodložni beton v naklonu 1%
6cm mikroarmiran beton C20/25cm, metličen Mikroarmatura: PP vlakna npr.: FIBRILs 120 dilatiran po načrtu
|  | m2 | 165 | 0
7. | Izvedba prebojev in utorov v stenah in ploščah.
V ceni je zajeti tudi zametavanje in obdelavo po izvedbi instalacij.
a. | Utori v zidanih stenah širine do 25cm globine do 5cm
|  | m1 | 54 | 0
8. | Permanentno redno vmesno čiščenje in finalno čiščenje objekta po končanju vseh del, z odvozom vseh odpadkov.
OP.: Podana celotna neto površina!
|  | m2 | 458 | 0
9. | Vzidava raznih manjših elementov: konzol, držal, zaščitnih cevi za instalacije, pritrdilnega materiala za cevi in opremo, podpore, profili, kotniki.
a. | Profili, kotniki...
| Navedena količina je ocenjena! | m1 | 25 | 0
b. | konzole, držala...
| Navedena količina je ocenjena! | kos | 15 | 0
10. | Vrtanje AB konstrukcij in sten z diamantnimi svedri. Vrtanje izvajati v nevtralni coni konstruktivnih elementov. Pred vrtanjem je potrebno obvezno pridobiti soglasje nadzora oz. Statika. Do fi20cm
| Navedena količina je ocenjena! | kos | 3 | 0
11. | Zidarska pomoč pri obrtniških in instalacijskih delih
Navede količine so ocenjene!
| ocena ur NK | ur | 40 | 0
| ocena ur PK | ur | 15 | 0
| ocena ur KV | ur | 10 | 0
12. | Dobava in vgradnja RF razmejitvenih profilov
| Navedena količina je ocenjena! | m1 | 15 | 0
13. | Obdelava prečrpavališča:
Fino zaglajeno in premazano s primernimi premazi....po navodilih dobavitelja opreme prečrpavališča.
|  | komplet | 1 | 0
14. | Dobava , izdelava in vgradnja prefabreciranih betonskih plošč kot zaščita vertikalni HI in cokel objekta.
Po detajlu D3-B in D3-C.
a. | Izvedba temelja za siporex bloke. Suhi beton C20/30.
|  | m3 | 0.5 | 0
b. | Izvedba podstavka za betonske plošče iz siporex zidakov v deb. 10Cm – višina glede na padec terena.
|  | m2 | 7.5 | 0
c. | Prefabricirane betonske plošče širine 62,5cm, deb. 6Cm, višine glede na padec terena.
Plošče spodaj postavljene na podstavek iz siporeksa, zgoraj sidrane z vijaki v tlak nadstrešnice.
|  | m2 | 9 | 0
15. | Izvedba zareza prehodne AB plošče pod nadstrešnico, globina 5cm, v ceni je zajeti tudi čiščenje rege in zapolnitev s trajnoelastičnim kitom.
Glej FP-3a.
|  | m1 | 19.5 | 0
16. | Dobava in vgradnja linijskih odtočnih kanalet z rešetkami.
V ceni je zajeti tudi polno obetonitanje.
a. | Hauraton kanaleta kot npr.: HAURATON RECYFIX DN100 REŠERKA C250
|  | m1 | 13 | 0
b. | Hauraton kanaleta kot npr.: HAURATON RECYFIX DN150 REŠERKA C250
|  | m1 | 24.5 | 0
17. | Dobava in polaganje cestnih robnikov, v ceni je zajeti tudi polno obbetoniranje in fugiranje, pripravo peščene podlage.
|  | m1 | 25 | 0
18. | Dobava in polaganje travnih rešetk.
betonske travne rešetke po projektu arhitekture, položene na fino peščeno podlago in po vgradnji napolnjene s peskom frakcije 4-8mm.
|  | m2 | 170 | 0
| ZIDARSKA DELA SKUPAJ: |  |  | 0

## STREHE, KROVSKA
VI. | Ravne strehe in krovsko-kleparska dela
Dela je potrebno izvajati v skladu z tehničnimi predpisi, normativi in standardi.
Material za ta dela mora po kvaliteti ustrezati določilom veljavnih normativov in standardov.
Pri izvedbi je potrebno upoštevati tudi navodila, pogoje in podatke proizvajalca krovnega materiala.
V ceni za enoto je potrebno upoštevati, poleg del, opisanih v posamezni postavki še:
- snemanje potrebnih izmer na objektu;
- pregled pripravljenih podlog in fino čiščenje pred pričetkom dela;
- dobavo in polaganje enega sloja strešne lepenke pod pločevinastimi oblogami na opeki, malti in betonu;
- dobavo osnovnega, pritrdilnega in pomožnega materiala, z vsemi transportnimi in manipulativnimi stroški;
- delo v delavnici in na objektu, z vsemi dajatvami;
- prevoz izdelkov in materiala na objekt, z nakladanjem, razkladanjem, skladiščenjem in prenosi do mesta vgraditve;
- montažo vseh slojev po opisu v skladu s pravili stroke
- čiščenje izdelkov po končanem delu in podobno;
- vsa dela in ukrepe po določilih zakona o varstvu pri delu.
V primeru da posamezne postavke v popisu ne zajemajo celotnega opisa potrebnega za funkcionalno dokončanje dela, mora ponudnik izvedbo le tega vključiti v ceno na enoto!
krovska
Betonski strešniki in fazonski kosi za prekrivanje streh in oblaganje sten – Specifikacije za izdelek
SIST EN 490:2012
Opečni strešniki – Definicije in specifikacije izdelkov
SIST EN 1304:2005
Vlaknato-cementne strešne plošče in fazonski kosi-Specifikacija proizvoda in preskusne metode
SIST EN 492:2013
Vlaknato-cementne valovite strešne plošče in fazonski kosi-Specifikacija za izdelek in preskusne metode
SIST EN 494:2013
Vlaknato-cementne ravne plošče– Specifikacija za izdelek in preskusne metode
SIST EN 12467:2013
Valovite bitumenske plošče – Specifikacije in preskusne metode
SIST EN 534:2006+A1:2010
Pomožna oprema za prekrivanje streh – Oprema za dostop na streho – Pohodne poti, stopnice in lestve
SIST EN 516:2006
Dodatna oprema za prekrivanje streh – Varnostne strešne kljuke
SIST EN 517:2006
Montažna oprema za prekrivanje streh – Pritrjene strešne lestve – Specifikacija za izdelek in preskusne metode
SIST EN 12951:2005
Toge podložne folije za strehe - Definicije in lastnosti
SIST EN 14964:2007
Strešne kritine – zvezni plastični svetlobniki z razmikom ali brez njega – Klasifikacija,zahteve in preskusne metode
SIST EN 14963:2007
Skrilavci in proizvodi iz kamna za strešne kritine in stenske obloge-1.del:Specifikacija proizvoda
SIST EN 12326-1:2004
Prosojne enoslojne profilirane polimerne plošče za notranje in zunanje strehe, stene in stropove-Zahteve in preskusne metode
SIST EN 1013:2013
Prosojne ploščate večslojne polikarbonatne (PC) plošče za notranje in zunanje strehe,stene in strope – Zahteve in preskusne metode
SIST EN 16153:2013
kleparska
Povsem podprta pločevina in trakovi za pokrivanje streh ter zunanje in notranje obloge – Specifikacija za izdelek in zahteve
SIST EN 14783:2006
Samonosilna pločevina za pokrivanje streh ter zunanje in notranje obloge – Specifikacija proizvoda in zahteve
SIST EN 14782:2006
OP: Glej še standarde pri ključavničarskih delih in pri pasarskih delih!
ravne strehe
Hidroizolacijski trakovi – Ojačeni bitumenski trakovi za tesnjenje streh – Definicije in lastnosti
SIST EN 13707:2005+A2:2009
Hidroizolacijski trakovi – Definicije in lastnosti podložnih folij – 1. del: Podložne folije za strehe
SIST EN 13859-1:2010
Hidroizolacijski trakovi – Definicije in lastnosti podložnih folij – 2. del: Podložne folije za stene
SIST EN 13859-2:2010
Hidroizolacijski trakovi – Polimerni in elastomerni trakovi za tesnjenje streh – Definicije in lastnosti
SIST EN 13956:2013
Lepila za splošne namene montaže v gradbeništvu – zahteve in preskusne metode
SIST EN 15274:2009
1. | Naprava kompletnih sestav ravnih streh in teras, po sestavah v projektu, z vsemi potrebnimi vertikalnimi zaključki in oblogami, zaključki hidroizolacije izvedene na fasadne stene – stikovanji z venci streh in preboji streh (dimniki, instalacije)
Sestave podane od spodnjih slojev navzgor
a. | S1 Ravna streha (neizkoriščena površina)
princip kombinirane obrnjene strehe Požarna odp.: BRoof(t1) po SIST EN 13501-5
AB plošča zajeta ločeno
od 1cm do 12cm naklonski beton C12/15
- hladni bitumenski premaz 0.3 kg/m2
- parna zapora: varilni bitum. trak z nosilcem (AL+V60).... 0.5 cm sd = je min. 1000 m, npr.: GEMINI VAPOR 4 ali enakovredno
- 30cm toplotna izolacija I: ekspandirani polistiren SIST EN 13163, ... 30.0 cm [λD = max.0.034 W/(m.K),σ10%def.= 150 kPa], npr.: FRAGMAT EPS 150 ali enakovredno plošče vgrtajene dvoslojno 16 + 14 cm zgornji sloj plošč je kaširan!
- 1cm hidroizolacija: polimer-bitumenska,dvoslojna(APAO), npr.: PHOENIX Super 4 polno zavarjen GALAXY 4, prosto položen ali enakovredno
- 5cm toplotna izolacija II:
ekstrudirani polistiren,SIST EN 13164 ..... 5.0 cm [λD = max.0.035 W/(m.K),σ10%def.= 300kPa], XPS-EN 13164-T1-CS(10\Y)500-DS(TH)-WL(T)0,7-MU100, npr.: FIBRANxps 300-L ali enakovredno plošče s stopničastimi preklopi
- ločilni sloj: PP filc 200 g/m2
- 6cm zaščita izolacijskih slojev: pran prodec frakcije 16.32 mm
a.1. | Zgornja streha | m2 | 45.5 | 0
a.2. | Spodnja streha | m2 | 143 | 0
Proti iztočniku je izvedena mulda, kar je zajeti v ceni postavke.
b. | S1/A Ravna streha (površina pod toplotno črpalko)
sloji enako kot pri S1 – že zajeto v zgornji postavki
- 5cm ekstrudirani polistiren,SIST EN 13164
- 2,5cm elastična podlaga v pasovih: SYLOMER pasovi 2.5/20 cm na razm. 20 cm * 2.5 cm (tip Sylomer-a bo določen na osnovi tehn. Karakteristik top. Črpalke.
- 2cm podlaga za izvedbo betonske plošče in za premostitev prost.med pasovi elast.podlage: OSB plošča (osb/4) 20 mm,
betonska plošča, deb.10.0 cm, tlorisnih dimenzij kot naprava + 4 cm več na vseh štirih stranicah – ZAJETO V AB DELIH
|  | m2 | 9.5 | 0
c. | N5 Balkon
Ab plošča zajeta ločeno
0,5cm hidroizolacija: polimer – bitumenska, enoslojna (APAO) npr,, POLAR 5 ali enakovredno.
|  | m2 | 36 | 0
d. | N6 Nadkrito parkirišče
naklonski beton - zajet ločeno
hladni bitumenski premaz 0.3 kg/m2
1cm bitumenska hidroizolacija: dvoslojna(APAO) npr.: PHOENIX Super 4 polno zavarjen GALAXY 4, prosto položen
10cm toplotna izolacija: ekstrudirani polistiren,SIST EN 13164 [λD = max.0.035 W/(m.K),σ10%def.= 300kPa], XPS-EN 13164-T1-CS(10\Y)500-DS(TH)-WL(T)0,7-MU100, npr.: FIBRANxps 300-L ali enakovredno plošče s stopničastimi preklopi,
0,5cm ločilni kompenzacijski sloj: PP pletivo z dvoslojnim filcem, npr.: DC 402 E ali enakovredno
mikorarmirani beton – zajet ločeno
|  | m2 | 62 | 0
d.1. | Hidroizolacija izvedna na fadno steno v višini 70cm, stik vertikalne in horizontalne hidroizolacije izveden s hidroizolacijskim trakom TRIKOFLEX (lepljeno)
|  | m1 | 19.5 | 0
e. | Obloge strešnih vencev.
Obloga venca v višini cca. 45cm- glej fasadne pasove
Na venec izvedeni sloji hidroizolacije – kot v sestavi strehe: - toplotna izolacija v deb 5cm. XPS, ekstrudiran polistiren - hidroizolacija: dvoslojna izvedena po vertikali, enoslojna izvedena tudi na vrhu AB venca vskupni rd. cca. 85Cm OP.: Pločevina ki ščiti toplotno izolacijo je zajeta ločeno.
|  | m1 | 79 | 0
d. | Zaključek slojev strehe na stene
Na venec izvedeni sloji hidroizolacije – kot v sestavi strehe: - toplotna izolacija v deb 5cm. XPS, ekstrudiran polistiren, višina 35cm - hidroizolacija: dvoslojna izvedena po vertikali, rd. cca. 60Cm OP.: Pločevina ki ščiti toplotno izolacijo je zajeta ločeno.
|  | m1 | 16.5 | 0
2 | Izdelava, dobava in montaža pločevinastih obrob, zaključkov, odkapov..., z vso potrebno podkonstrukcijo, izvedbo odkapov, dilatacij, tesnjenj, vse za gotove izvedene obrobe.
Izvajalec mora pripraviti delavniške načrte pločevinastih kap in obrob, ter jih dati v potrditev projektantu arhitekture.
Glej detajle v projektu arhitekture!
a. | Obrobe – kape venca strehe atike, z vso potrebno podkonstrukcijo, obojestranskim odkapom, stikovanji,....z vsemi elementi po spodnjih opisih in detajlih.
Prekrivne kape iz Alu pločevine deb. 2Mm, v barvi po izboru arhitekta. Nosilne kljuke iz pocinkane pločevine deb. 1mm. Med nosilnimi kljukami in pločevinastimi kapami je trajnoelastična tesnilna masa EGOFERM.
a.1. | Prekrivna kapa venca po detajlu D5 in D4,
Pločevinasta prekrivna kapa rš. cca. 60Cm iz AL-u barvane pločevine deb. 1mm, na nosilnih kljukah iz pocinkane pločevine deb. 1mm, dolžine cca. 100cm.
Podkonstrukcija kape iz OSB plošče deb 18mm, širine cca. 45cm., vijačena v nosilno fasadno steno.
Med pločevinasto kapo in OSB ploščo je vgraditi tudi strešno lepenko
|  | m1 | 79 | 0
b. | Obrobe, vertikalne pločevine strešnih vencev in zaključne obrobe.
zaključne pločevine iz al-u pločevine deb. 1mm ( po detajlih) v barvi po izboru arhitekta
b.1. | Zaključna pločevina in zaščita vertikalne hidroizolacije strešnih vencev iz AL-u barvana pločevina, zgoraj pločevina vpeta za kapo atike, spodaj obsuta s sloji ravne strehe – po detajlu D5 in D4
rd. pločevine cca. 45cm.
|  | m1 | 79 | 0
b.2. | Zaključna pločevina in zaščita vertikalne hidroizolacije - zaključek na fasadne stene, iz AL-u barvane pločevine deb. 1mm, zgoraj pločevina vijačena v fasadno nosilno steno, spodaj obsuta s sloji ravne strehe – po detajlu D4
Stik fasade in pločevine kitan s trajnoelastičnim kitom.
rd. pločevine cca. 50cm.
|  | m1 | 16.5 | 0
c. | Odkapna polica, iz alu barvane pločevine de. 1Mm globine – oken na terasi.
rd. 54cm, pločevina zgoraj zataknjena za odkapni profil okna spodaj zasuta s sloji ravne strehe.
v ceni je zajeti tudi izvedbo podloge police z XPS izolacijo 5/25cm.
Po detajlu D4.
|  | m1 | 6 | 0
c.1. | Dobava in in vgradnja metlic proti golobom.
|  | m1 | 6 | 0
d. | Zaključna maska iz barvane al-u pločevine – na strehi nadstešnice, pločevina rd. Cca. 40Cm.
V ceni je zajeti tudi podkonstrukcijo po detajlu FP-3a.
|  | m1 | 38 | 0
3. | Dobava materiala, izdelava in montaža elementov odvodnavanja balkona in strehe balkona.
a. | Odtok z balkona v vertikalni odtok, inox pločevina deb. 1mm, dim. 200/100+90mm na naklonski beton lepljena z epoksidno tankoslojno malto (epoxi smola + cement kot polnilo).
Glej detajl D1-I.
|  | kos | 1 | 0
b. | Odtok s strehe balkona v vertikalni odtok, inox pločevina deb. 1mm, prirobnica dim. 250/280/0,5mm na kritino (lexan) lepljena s Sika TACK lepilom.
Glej detajl D1-H.
|  | kos | 1 | 0
c. | Vertikalna odtočna cev inox dim. 110/80mm, deb. 2Mm
Glej detajl D1-I.
|  | m1 | 3.3 | 0
d. | Inox veriga za vertikalni odtok vode iz odtočnika balkona.
Glej detajl D1-I.
|  | m1 | 3 | 0
4. | Dobava materiala, izdelava in montaža elementov odvodnavanja ravnih streh objekta.
a. | Strešni odtočnik po detajlu D-5.
perforirana inoc pločevina dim. 40/30+20/20/2mm.
|  | kos | 1 | 0
b. | Strešni odtočnik po detajlu D9-B.
perforirana inoc pločevina dim. 40/30+20/20/2mm.
|  | kos | 1 | 0
c. | Vertikalna odtočna cev vključno s pritrdili in koleni, dim. 10/16cm, deb. 2mm.
|  | m1 | 16 | 0
5. | Dobava materiala, izdelava in montaža elementov odvodnavanja nadstrešnice.
a. | Žleb iz Al-u barvane pločevine deb. 2Mm, v naklonu 0,5%.. dim. Žlebu15/10cm s pripadajočimi nosilnimi kljukami, 2 iztočnikoma dim. 10/10cm in zaključnimi pokrivnimi pločevinami po detajlu FP-3 in FP-3a.
|  | m1 | 19.5 | 0
b. | Vertikalne odtočne cevi iz žlebu, dim. 10/10cm, iz Al-u pločevine
|  | m1 | 8 | 0
6. | Dobava in montaža kritine nadstrešnice
V ceni je zajeti tudi ves pritrdilni in tesnilni material.
kritina nizkoprofilirana jeklena pločevina kot npr.: Trimoval TPF 835
|  | m2 | 54 | 0
7. | Dobava in montaža kritine pergole
V ceni je zajeti tudi ves pritrdilni in tesnilni material.
kritina kot npr.: Lexan VENETIAN 112 WS
OP.: V ceni je zajeti tudi kovinski okvir iz Al-u profilov dim. 60/40/2mm – točkovno pritrjen na lepljene nosilce.
Glej detajl D1-H.
|  | m2 | 36 | 0
| RAVNE STREHE IN KROVSKO-KLEPARSKA DELA SKUPAJ: |  |  | 0

## FASADERSKA
VII. | Fasaderska dela
V primeru da posamezne postavke v popisu ne zajemajo celotnega opisa potrebnega za funkcionalno dokončanje dela, mora ponudnik izvedbo le tega vključiti v ceno na enoto!
Cena po enoti za posamezno postavko za fasaderska dela vsebujejo, poleg izdelave same, ki je opisana v posamezni postavki, še vsa potrebna pomožna dela in ukrepe:
- dela in ukrepe po določilih veljavnih predpisov varstva pri delu;
- ustrezno pripravo podlage, vsi prenosi materiala
- čiščenje prostorov, odrov, izdelkov in delovnih priprav po dovršenemu delu.
Izvajalec mora dati v pisno potrditev delavniške načrte za vse elemente in vzorce finalnih obdelav.
Standardi, ki se nanašajo fasaderska dela, oziroma materiale, ki se uporabljajo pri fasaderskih delih.
OP: Vse standarde za toplotne izolacije gledati standarde vpisane pri zidarskih delih pod izolacije! Vse standarde za stekla gledati pri oknih, vratih!
Pigmenti za obarvanje gradbenih materialov na osnovi cementa in/ali apna – Specifikacije in metode preskušanja
SIST EN 12878:2005
SIST EN 12878:2005/ AC:2006
TRIMO sendvič – Panel Trimoterm
STS-05/014 – Slovensko tehnično soglasje
Polimerni materiali-Profili iz nemehčanega polivinilklorida (PVC-U) za uporabo v gradbeništvu – 2.del: Profili PVC-U in PVC-UE za notranje in zunanje obloge zidov in stropov
SIST EN 13245-2:2008
SIST EN 13245-2:2008/AC:2010
Lepila za splošne namene montaže v gradbeništvu – zahteve in preskusne metode
SIST EN 15274:2009
Lepila na osnovi mavca za toplotno, zvočno izolacijo kompozitnih panelov in mavčne plošče – Definicije, zahteve in preskusne metode
SIST EN 14496:2006
Povsem podprta pločevina in trakovi za pokrivanje streh ter zunanje in notranje obloge – Specifikacija za izdelek in zahteve
SIST EN 14783:2006
Samonosilna pločevina za pokrivanje streh ter zunanje in notranje obloge – Specifikacija proizvoda in zahteve
SIST EN 14782:2006
Obešene fasade- Standard za proizvod
SIST EN 13830:2003
Samonosilne izolacijske sendvič plošče z obojestranskim kovinskim oplaščenjem -Tovarniško izdelani proizvodi – Specifikacije
SIST EN 14509:2014
Notranje in zunanje obloge iz masivnega lesa – Značilnosti, ovrednotenje skladnosti in označevanje
SIST EN 14915:2013
Lesene konstrukcije – Furnirni slojnat les (LVL) za konstrukcije – Zahteve
SIST EN 14374:2005
OP.: standarde za okovje glej poglavje okna, zastaklitve, senčila, vrata
Dekorativni visokotlačni laminati (HPL) – Plošče na osnovi duromernih smol – 7. del: Kompaktni laminati in kompozitni paneli HPL za notranjo in zunanjo oblogo zidov in stropov
SIST EN 438-7:2005
Kovinski profili-Definicije,zahteve in preskusne metode-2.del:Zunanji omet
SIST EN 13568-2:2005
Tesnilne mase za nekonstrukcijske stike v stavbah in na sprehajalnih površinah – 1.del: Tesnilne mase za fasade
SIST EN 15651-1:2013
Specifikacija za zunanje in notranje omete na osnovi organskih veziv
SIST EN 15824:2009
Prosojne ploščate večslojne polikarbonatne (PC) plošče za notranje in zunanje strehe,stene in strope – Zahteve in preskusne metode
SIST EN 16153:2013
1 | Dobava materiala in izdelava kompletnih sestav oblog fasad, po sestavah v projektu, po detajlih projektanta in navodilih proizvajalca. V ceni je potrebno zajeti vse podkonstrukcije, sidranja, stikovanja, tipske zaključne profile in kotnike, vse za gotove izvedene fasadne obloge.
a. | fasada po sestavi Z1 in Z2
podlaga stena iz zidakov ISORAST – zajeta ločeno
0,4cm osnovni cement-akrilatni nanos armiran s stekleno mrežico
0,3cm zuanji tankoslojni omet
Po sistemu Baumit ali enakovredno.
OP.: Na nekaterih delih fasade so preko fasade izvedene lesene letve – zajeto ločeno.
|  | m2 | 360 | 0
a.1. | Obdelava špalet
|  | m1 | 125 | 0
b. | Izvedba cokla s mineralnim ometom, kot npr KULIRPLAST.
|  | m2 | 12 | 0
2. | Dobava materiala, izdelava in montaža lesenih elementov fasadnih oblog.
V ceni je zajeti tudi ves potrebni pritrdilni material , izreze, demontažno - servisno polje.
Les: sibirski macesen impregniran s Silvanolinom (24 ur) – pred namakanje potrebno les narezati na točne dimenzije!
Lesene letve fiksirane v fasado z vijaki fi 10 in lepilno malto MIT-SP300 ETA.
a. | Vertikalne letve dim. 2,5/12cm v rastru 2cm vijačene na horizontalne letve dim. 5/8,horizontalne lete so fiksirane v rastru 14cmcm, z navojnimi palicami v nosilne fasadne stene, vijaki so vtopljeni v letev.
Na posameznih pasovih so vertikalne letve izveden prečno, na horizontalne letve so fiksirane preko trikotnih distančnikov dim 5/8cm.
Glej FP-7,
a.1. | Vertikalne letve dim. 2,5/12cm | m1 | 618 | 0
a.2. | Vertikalne letve dim. 2,5/12cm izvedene prečno | m1 | 242 | 0
a.3. | Horizontalne nosilne letve dim. 5/8cm | m1 | 165 | 0
| FASADERSKA DELA SKUPAJ: |  |  | 0

## KLJUČAVNIČARSKA
B/ | OBRTNIŠKA DELA
I. | Ključavničarska dela
Vsi zvari morajo biti estetsko oblikovani in polno zapolnjeni
Dela je treba izvajati po določilih začasnih tehničnih predpisov in skladno z obveznimi standardi.
Material za ta dela mora po kvaliteti ustrezati določilom veljavnih normativov in standardi.
Za izvedbo so merodajni detajli iz arhitektonskega načrta in načrti konstrukcije ter tolmačenja glavnega projektanta in statika.
V ceni za enoto je potrebno upoštevati, poleg del, opisanih v posamezni postavki še:
- snemanje potrebnih izmer na objektu;
- pregled pripravljenih podlog in fino čiščenje le teh pred pričetkom dela;
- dobavo vsega osnovnega, pritrdilnega, spojnega in pomožnega materiala ter pri oknih in vratih tudi okovja in kljuk; z vsemi transportnimi in manipulativnimi stroški;
- delo v delavnici in na objektu, z vsemi dajatvami;
- čiščenje železnih izdelkov in 2x miniziranje, če ni v posamezni postavki drugače zahtevano;
- prevoz izdelkov na objekt, z nakladanjem, razkladanjem, skladiščenjem in prenosi do mesta vgraditve oz. montaže;
- čiščenje izdelkov in prostorov po izvršeni montaži ter zavarovanje do predaje naročniku;
- vsa dela in ukrepe po določilih veljavnih predpisov varstva pri delu;
- vse tesnitve pri oknih in vratih;
- dobavo in vgrajevanje stekla po opisih.
Obračun del se vrši v merskih enotah, ki so označene v posamezni postavki.
V primeru nejasnosti se je izvajalec del oz. ponudnik, dolžan posvetovati s projektantom in statikom že v času izdelave ponudbe.
Druge pripombe:
- v cenah na enoto je potrebno predvideti tudi strošek delavniških načrtov, katere potrdi odgovorni projektant gradbenih konstrukcij in arhitekture.
- v cenah na enoto je potrebno predvideti tudi strošek nadzora in pridobitve potrdila o ustreznosti izvedbe kovinskih konstrukcij
- vse materiale mora pred vgradnjo potrditi odgovorni projektant
- mere je potrebno preveriti na objektu
- vsa jeklena konstrukcija mora biti ustrezno portipožarno zaščitena skladno z študijo požarne varnosti - prevri po študiji, če je potrebno
V primeru da posamezne postavke v popisu ne zajemajo celotnega opisa potrebnega za funkcionalno dokončanje dela, mora ponudnik izvedbo le tega vključiti v ceno na enoto!
Izvajalec mora izdelati in dati v pisno potrditev delavniške in montažne načrte za vse elemente odgovornemu projektantu statiku in dostaviti vzorce finalnih obdelav.
Standardi, ki se nanašajo ključavničarska dela, oziroma materiale, ki se uporabljajo pri ključavničarskih delih.
Vroče valjani izdelki iz konstrukcijskih jekel – 1. del: Splošni tehnični dobavni pogoji
SIST EN 10025-1:2004
Dodajni materiali za varjenje – Splošni produktni standard za dodajne materiale in praške za talilno varjenje kovinskih materialov
SIST EN 13479:2005
Visokotrdnostne vijačne zveze za prednapetje-1.del:Splošne zahteve
SIST EN 14399-1:2005
Lepila za splošne namene montaže v gradbeništvu – zahteve in preskusne metode
SIST EN 15274:2009
Izvedba jeklenih konstrukcij in aluminijastih konstrukcij – 1.del: Zahteve za ugotavljanje skladnosti sestavnih delov konstrukcij
SIST EN 1090-1:2009+A1:2012
Vijačni sestavi brez predhodne strukturne obremenitve – 1.del: Splošne zahteve
SIST EN 15048-1:2007
Konstrukcijska lepila -karakterizacija anaerobnih lepil za koaksialne metalne konstrukcije v zgradbah in objektih
SIST EN 15275:2009
SIST EN 15275:2009/AC:2010
Nerjavna jekla-4.del:Tehnični dobavni pogoji za tanko in debelo pločevino in trakove iz nerjavnih konstrukcijskih jekel
SIST EN 10088-4:2009
Nerjavna jekla-5.del:Tehnični dobavni pogoji za drogove, palice, žico, profile in svetle izdelke iz nerjavnih konstrukcijskih jekel
SIST EN 10088-5:2009
Vroče valjani votli profili iz nelegiranih in drobnozrnatih konstrukcijskih jekel – 1. del: Tehnični dobavni pogoji
SIST EN 10210-1:2006
Hladno oblikovani varjeni votli konstrukcijski profili iz nelegiranih in drobnozrnatih jekel-1.del:Tehnični dobavni pogoji
SIST EN 10219-1:2006
Nelegirane jeklene cevi za varjenje in vrezovanje navojev – Tehnični dobavni pogoji
SIST EN 10255:2004+A1:2007
Jekleni ulitki za uporabo v gradbeništvu
SIST EN 10340:2007
SIST EN 10340:2007/AC:2008
Konstrukcijska jekla za kaljenje in popuščanje – Tehnični dobavni pogoji
SIST EN 10343:2009
Samonosilne izolacijske sendvič plošče z obojestranskim kovinskim oplaščenjem -Tovarniško izdelani proizvodi – Specifikacije
SIST EN 14509:2014
Samonosilna pločevina za pokrivanje streh ter zunanje in notranje obloge – Specifikacija proizvoda in zahteve
SIST EN 14782:2006
Povsem podprta pločevina in trakovi za pokrivanje streh ter zunanje in notranje obloge – Specifikacija za izdelek in zahteve
SIST EN 14783:2006
Aluminij in aluminijeve zlitine – Gradbeni proizvodi za konstrukcijska dela- Tehnični pogoji za prevzem in dobavo
SIST EN 15088:2006
1. | Izdelava, dobava in montaža nosilnih jeklenih konstrukcij in elementov.
V ceni je zajeti tudi ves pritrdilni material antikorozijsko zaščito in izdelavo projektne dokumentacije, kot tudi pregled jeklene konstrukcije s strani pooblaščene organizacije.
Jeklo kvalitete S235
vsi zvari morajo odgovarjati kvaliteti „I“ v smislu klasifikacije o kvaliteti zvarjenih stikov za nosilne jeklene konstrukcije
vsi čelni zvari so obdelani kotni obojestranski debeline a= 0.7t
ostali zvari so kotni obojestranski debeline a= 0.7t
vsi vijaki za spajanje nosilnih elementov morajo ustrezati DIN7990.
a. | Jeklena konstrukcija nadstrešnice, sestavljena iz jeklenih profilov: Stebri - škatlasti profili dim. 120/120/10mm Sidrne plošče stebrov – jeklena pločevina dim. 350/350/20mm Nosilni – HEA 140 profili Povezovalni sekundarni nosilci – iz jeklenih škatlastih profilov dim. 120/60/4mm
Celotna konstrukcija je vročecinkana in prašnobarvana.
|  | kg | 2980 | 0
b. | Jekleni elementi nosilcev pergole, sestavljeni iz : Fiksirne plošče – iz jeklene pločevine dim. 250/250/12mm Povezovalni profili – iz jeklenih škatlastih profilov dim. 180/80/4mm
Celotna konstrukcija je vročecinkana in prašnobarvana.
|  | kg | 1030 | 0
2. | Izdelava nosilne jeklene konstrukcije lesene fasadne obloge po detajlu D8.
jeklena konstrukcija iz škatlastih profilov 50/50/3mm.
V ceni je zajeti tudi ves pritrdilni material navojne palice M12mm sidrane v nosilno fasadno steno z maso MIT-SP.
Celotna konstrukcija je vročecinkana in prašnobarvana.
|  | kg | 280 | 0
3. | Dobava materiala in izdelava kovinskih mrežnih vrat smetarnice.
Okvir vrat iz jeklenih škatlastih profilov polnilo kovinska rešetka z okenčki 30/30mm. 4X dvokrilna vrata dim 120/220cm
V ceni je zajeti tudi nosilno jekleno konstrukcijo in okovje po izboru projektanta.
Vsi jekleni elementi so vročecinkani.
|  | komplet | 1 | 0
| KLJUČAVNIČARSKA DELA SKUPAJ: |  |  | 0

## PASARSKA
II. | Pasarska dela
Vsi zvari morajo biti estetsko oblikovani in polno zapolnjeni
Dela je treba izvajati po določilih začasnih tehničnih predpisov in skladno z obveznimi standardi.
Material za ta dela mora po kvaliteti ustrezati določilom veljavnih normativov in standardi.
Za izvedbo so merodajni detajli iz arhitektonskega načrta in načrti konstrukcije ter tolmačenja glavnega projektanta in statika.
V ceni za enoto je potrebno upoštevati, poleg del, opisanih v posamezni postavki še:
- snemanje potrebnih izmer na objektu;
- pregled pripravljenih podlog in fino čiščenje le teh pred pričetkom dela;
- dobavo vsega osnovnega, pritrdilnega, spojnega in pomožnega materiala ter pri oknih in vratih tudi okovja in kljuk; z vsemi transportnimi in manipulativnimi stroški;
- delo v delavnici in na objektu, z vsemi dajatvami;
- čiščenje železnih izdelkov in 2x miniziranje, če ni v posamezni postavki drugače zahtevano;
- prevoz izdelkov na objekt, z nakladanjem, razkladanjem, skladiščenjem in prenosi do mesta vgraditve oz. montaže;
- čiščenje izdelkov in prostorov po izvršeni montaži ter zavarovanje do predaje naročniku;
- vsa dela in ukrepe po določilih veljavnih predpisov varstva pri delu;
- vse tesnitve pri oknih in vratih;
- dobavo in vgrajevanje stekla po opisih.
Obračun del se vrši v merskih enotah, ki so označene v posamezni postavki.
V primeru nejasnosti se je izvajalec del oz. ponudnik, dolžan posvetovati s projektantom in statikom že v času izdelave ponudbe.
Druge pripombe:
- v cenah na enoto je potrebno predvideti tudi strošek delavniških načrtov, katere potrdi odgovorni projektant gradbenih konstrukcij in arhitekture.
- v cenah na enoto je potrebno predvideti tudi strošek nadzora in pridobitve potrdila o ustreznosti izvedbe kovinskih konstrukcij
- vse materiale mora pred vgradnjo potrditi odgovorni projektant
- mere je potrebno preveriti na objektu
- vsa jeklena konstrukcija mora biti ustrezno portipožarno zaščitena skladno z študijo požarne varnosti - prevri po študiji, če je potrebno
V primeru da posamezne postavke v popisu ne zajemajo celotnega opisa potrebnega za funkcionalno dokončanje dela, mora ponudnik izvedbo le tega vključiti v ceno na enoto!
Izvajalec mora izdelati in dati v pisno potrditev delavniške in montažne načrte za vse elemente odgovornemu projektantu statiku in dostaviti vzorce finalnih obdelav.
Standardi, ki se nanašajo ključavničarska dela, oziroma materiale, ki se uporabljajo pri ključavničarskih delih.
Vroče valjani izdelki iz konstrukcijskih jekel – 1. del: Splošni tehnični dobavni pogoji
SIST EN 10025-1:2004
Dodajni materiali za varjenje – Splošni produktni standard za dodajne materiale in praške za talilno varjenje kovinskih materialov
SIST EN 13479:2005
Visokotrdnostne vijačne zveze za prednapetje-1.del:Splošne zahteve
SIST EN 14399-1:2005
Lepila za splošne namene montaže v gradbeništvu – zahteve in preskusne metode
SIST EN 15274:2009
Izvedba jeklenih konstrukcij in aluminijastih konstrukcij – 1.del: Zahteve za ugotavljanje skladnosti sestavnih delov konstrukcij
SIST EN 1090-1:2009+A1:2012
Vijačni sestavi brez predhodne strukturne obremenitve – 1.del: Splošne zahteve
SIST EN 15048-1:2007
Konstrukcijska lepila -karakterizacija anaerobnih lepil za koaksialne metalne konstrukcije v zgradbah in objektih
SIST EN 15275:2009
SIST EN 15275:2009/AC:2010
Nerjavna jekla-4.del:Tehnični dobavni pogoji za tanko in debelo pločevino in trakove iz nerjavnih konstrukcijskih jekel
SIST EN 10088-4:2009
Nerjavna jekla-5.del:Tehnični dobavni pogoji za drogove, palice, žico, profile in svetle izdelke iz nerjavnih konstrukcijskih jekel
SIST EN 10088-5:2009
Vroče valjani votli profili iz nelegiranih in drobnozrnatih konstrukcijskih jekel – 1. del: Tehnični dobavni pogoji
SIST EN 10210-1:2006
Hladno oblikovani varjeni votli konstrukcijski profili iz nelegiranih in drobnozrnatih jekel-1.del:Tehnični dobavni pogoji
SIST EN 10219-1:2006
Nelegirane jeklene cevi za varjenje in vrezovanje navojev – Tehnični dobavni pogoji
SIST EN 10255:2004+A1:2007
Jekleni ulitki za uporabo v gradbeništvu
SIST EN 10340:2007
SIST EN 10340:2007/AC:2008
Konstrukcijska jekla za kaljenje in popuščanje – Tehnični dobavni pogoji
SIST EN 10343:2009
Samonosilne izolacijske sendvič plošče z obojestranskim kovinskim oplaščenjem -Tovarniško izdelani proizvodi – Specifikacije
SIST EN 14509:2014
Samonosilna pločevina za pokrivanje streh ter zunanje in notranje obloge – Specifikacija proizvoda in zahteve
SIST EN 14782:2006
Povsem podprta pločevina in trakovi za pokrivanje streh ter zunanje in notranje obloge – Specifikacija za izdelek in zahteve
SIST EN 14783:2006
Aluminij in aluminijeve zlitine – Gradbeni proizvodi za konstrukcijska dela- Tehnični pogoji za prevzem in dobavo
SIST EN 15088:2006
V ceni posameznih postavk je zajeti tudi ves pritrdilni, tesnilni in pomožni material.
1. | Dobava, izdelava in montaža zaključnega linijskega profila , kot zaključek tlaka balkona na koncih balkona.
inox L profil dim. 130/150/3mm, vijačen v AB ploščo, profil ima na 1m prečne ojačitve
|  | m1 | 4 | 0
2. | Dobava, izdelava in montaža zaključnega linijskega profila , kot zaključek tlaka balkona na čelu balkona
inox L profil dim. 130/150/3mm, vijačen v AB ploščo, profil ima na 1m prečne ojačitve
Glej detajle D1-A, D1-B, D1-C, D1-D, D1-E,D1-F, D1-G.
|  | m1 | 16.65 | 0
3. | Dobav, izdelava in montaža točkovnih inox T profilov dim 200/200/15mm, kot točkovni nosilci ograje. Nosilci so vijačeni v rob balkona v rastru 32cm.
Glej detajle D1-A, D1-B, D1-C, D1-D, D1-E,D1-F, D1-G.
|  | kos | 62 | 0
4. | Dobava, izdelava in montaža spodnje vezne pločevine ograje
inox raven profil dim. 200/8mm, vijačena na točkovne nosilce. Lesene letve ograje (zajete ločeno) so zarezane in vijačene nanjo.
Glej detajle D1-A, D1-B, D1-C, D1-D, D1-E,D1-F, D1-G.
|  | m1 | 20.5 | 0
5. | Dobava, izdelava in montaža zgornje vezne pločevine ograje
inox profil dim. 60/5mm, vijačena na točkovne nosilce. Lesene letve ograje (zajete ločeno) so vijačene nanjo.
Glej detajle D1-A, D1-B, D1-C, D1-D, D1-E,D1-F, D1-G.
|  | m1 | 20.5 | 0
6. | Dobava, izdelava in montaža držala ograje na balkonu
inox cev di 40/3mm preko točkovnih distančnikov fi 17mm v rastru 48,24 fiksirana v zgornjo vezno pločevino (zajeto zgoraj) ograje.
Glej detajle D1-A, D1-B, D1-C, D1-D, D1-E,D1-F, D1-G.
|  | m1 | 20.5 | 0
7. | Dobava materiala izdelava in montaža kovinskih elementov stopniščnih ograj.
Vsi elementi so antikorozijsko zaščiteni in prašno barvani v barvi poizboru projektanta.
Glej detajl D9, D9-A, D9-B.
a. | Vreteno
pritrditveni jekleni profil: Jekleni L profil dim. 110,7/45/6mm, oblikovan po stranskem profilu rame stopnic, zgornji rob profila gleda 10mm nad finalni tlak stopnic. Profil je vijačen v AB konstrukcijo z vijaki (HIT-V-R 2 M12 z uporabo mase HILTI HIT -HY 200-A)
vertikale ograje: Ploščato železo dim. 40/6mm – spodaj in zgoraj varjene na povezovalne horizontalne profile, v rastru 11cm
zgornji povezovalni profil: Jekleni profil dim. 40/6mm
ročaj ograje: Jeklena cev fi. 40/4mm preko točkovnih nosilcev iz L kotnikov dim. 40/40/4/112,7mm varjena na zgornji povezovalni profil ograje.
|  | m1 | 8 | 0
b. | Ročaj
Jeklena cev fi. 40/4mm preko točkovnih nosilcev iz L kotnikov dim. 40/40/4/100mm vijačena v obodne stene stopnišča.
|  | m1 | 12 | 0
8. | Dobava materiala, izdelava in montaža kovinskih ograj zunanje ureditve.
V ceni je zajeti tudi ves pritrdilni material.
Vsi jekleni elementi so vročecinkani.
a. | Ograja pri nadstrešnici
stojke iz jeklenega škatlastega profila dim. 50/50/5mm, preko sidrne plošče dim. 150/50/5mm vijačene v AB ploščo, stojke višine 110cm
Horizontalna povezava s škatlastim profilom dim. 50/50/5mm.
Horizontalne povezave iz lesenih dim. 120025Mm vijačene v kovinske stojke in jeklene stebre nadstrešnice.
Les: sibirski macesen impregniran s Silvanolinom (24 ur)
|  | m1 | 8 | 0
b. | Ročaj na samostojnih stojkah – na klančini
stojke jeklena cev fi 40mm privijačena v tla, v rastru 120cm
ročaj 2x jeklena cev fi40mm
|  | m1 | 23 | 0
c. | Kovinska ograja z ročajem - na na klančini
vertikale iz jeklenih ploščatih profilov dim. 40/5mm dolžine 96cm, v rastru 12cm.
spodnji in zgornji povezovalni profil dim. 40/5mm, skozi spodnji profil ograja vijačena v AB robnik, vmes distančnik višine 30mm.
ročaj 2x jeklena cev fi40mm varjeni na ploščato železo dim. 160/40/5mm, varjen na konzolo iz ploščatega železa dim.80/10.75/5mm, ki je vijačen v stojke ograje. Ročaj fiksiran v rastru 96cm.
|  | m1 | 16 | 0
d. | Kovinska ograja na zunanji terasi in stopnicah
vertikale iz jeklenih ploščatih profilov dim. 40/5mm dolžine 87cm, v rastru 12cm.
spodnji in zgornji povezovalni profil dim. 40/5mm, skozi spodnji profil ograja vijačena v AB robnik, vmes distančnik višine 30mm.
|  | m1 | 3 | 0
e. | Ograja z ročajem na zunanji terasi
vertikale iz jeklenih ploščatih profilov dim. 40/5mm dolžine 87cm, v rastru 12cm.
spodnji in zgornji povezovalni profil dim. 40/5mm, skozi spodnji profil ograja vijačena v AB robnik, vmes distančnik višine 30mm.
ročaj jeklena cev fi40mm varjeni na ploščato železo dim. 120/40/5mm, varjen na konzolo iz ploščatega železa dim. 80/10.75/5mm, ki je vijačen v stojke ograje.
|  | m1 | 7.5 | 0
f. | Ročaj zunanjih stopnic
ročaj jeklena cev fi40mm varjeni na ploščato železo dim. 120/40/5mm, varjen na konzolo iz ploščatega železa dim. 80/62.5/5mm in 80/40/5mm ki je vijačena v AB zid.
|  | m1 | 7 | 0
g. | Ročaj pritrjen na stojke žične ograje
ročaj jeklena cev fi40mm varjeni na ploščato železo dim. 120/40/5mm, varjen na konzolo iz ploščatega železa dim. 80/62.5/5mm in 80/40/5mm ki je vijačena v kovinske stojke žične ograje.
|  | m1 | 8 | 0
9. | Dobava in postavitev žičnate ograje
Tipska žičnata Alu barvana ograja vpeta na kovinske stojke v rastru 180cm. Višina ograje 100cm.
V sklopu ograje 2 vrata.
V ceni je zajeti tudi ves montažni material oziroma temelje za stojke.
|  | m1 | 83 | 0
| PASARSKA DELA SKUPAJ: |  |  | 0

## OKNA,VRATA,SENČILA
III. | Okna,vrata, zasteklitve in senčila
Splošni opis
Dela je treba izvajati po določilih začasnih tehničnih predpisov in skladno z obveznimi standardi.
Material za ta dela mora po kvaliteti ustrezati določilom veljavnih normativov in standardi.
Za izvedbo so merodajni detajli iz arhitektonskega načrta in načrti konstrukcije ter tolmačenja glavnega projektanta in statika.
V ceni za enoto je potrebno upoštevati, poleg del, opisanih v posamezni postavki še:
- snemanje potrebnih izmer na objektu;
- pregled pripravljenih podlog in fino čiščenje le teh pred pričetkom dela;
- dobavo vsega osnovnega, pritrdilnega, spojnega in pomožnega materiala ter pri oknih in vratih tudi okovja in kljuk; z vsemi transportnimi in manipulativnimi stroški;
- delo v delavnici in na objektu, z vsemi dajatvami;
- prevoz izdelkov na objekt, z nakladanjem, razkladanjem, skladiščenjem in prenosi do mesta vgraditve oz. montaže;
- čiščenje izdelkov in prostorov po izvršeni montaži ter zavarovanje do predaje naročniku;
- vsa dela in ukrepe po določilih veljavnih predpisov varstva pri delu;
- vse tesnitve pri oknih in vratih;
- dobavo in vgrajevanje stekla po opisih kvalitete.
- vse zaključne in obrobne tesnilne elemente
- izdelati je delavniške in montažne risbe in detajle vgradnje za katere je dobiti potrditev projektanta
V primeru nejasnosti se je izvajalec del oz. ponudnik, dolžan posvetovati s projektantom in statikom že v času izdelave ponudbe.
Druge pripombe:
- stavbno pohištvo se izdeluje po potrjenih shemah iz projekta
- mere je potrebno preveriti na objektu
- vso stavbno pohištvo mora imeti ustrezne izjave o skladnosti
- vse materiale mora pred vgradnjo potrditi odgovorni projektant
V primeru, da posamezne postavke v popisu ne zajemoajo celotnega opisa potrebnega za funkcionalno dokončanje dela, mora ponudnik izvedbo le tega vključiti v ceno na enoto.
Standardi, ki se nanašajo na okovja, stavbno pohištvo, stekla:
okna in vrata
Okna in vrata – Standard za proizvod, zahtevane lastnosti – 1. del: Okna in vrata brez določenih lastnosti požarne odpornosti in dimotesnosti, vendar z vključeno odpornostjo strešnih oken proti požaru z zunanje strani
SIST EN 14351-1:2006+A1:2010
panic kljuke
Stavbno okovje – Naprave za zasilne izhode z vzvodno ročico ali pritisnim pedalom za evakuacijske poti – Zahteve in preskusne metode
SIST EN 179:2008
požarna vrata okovje
Ključavnice in stavbno okovje – Zapore z vodoravnim potisnim drogom za izhod ob paniki – Zahteve in preskusne metode
SIST EN 1125:2008
Stavbno okovje – Naprave za samodejno zapiranje vrat – Zahteve in preskusne metode
SIST EN 1154:2000
SIST EN 1154:2000/ A1:2003
SIST EN 1154:2000/ A1:2003/AC:2006
Stavbno okovje – Električne naprave za nadzor zapiranja vrat –Zahteve in preskusne metode
SIST EN 1155:2000
SIST EN 1155:2000/ A1:2003
SIST EN 1155:2000/ A1:2003/AC:2006
Stavbno okovje – Naprave za usklajeno zapiranje vrat –Zahteve in preskusne metode
SIST EN 1158:2000
SIST EN 1158:2000/ A1:2003
SIST EN 1158:2000/ A1:2003/AC:2006
okovje
Stavbno okovje – Ključavnice in zapahi – Mehanske ključavnice,zapahi in prijemniki – Zahteve in preskusne metode
SIST EN 12209:2004
SIST EN 12209:2004/ AC:2006
Stavbno okovje – Enoosni tečaji – Zahteve in klasifikacija
SIST EN 1935:2002
SIST EN 1935:2002/ AC:2004
Stavbno okovje-ključavnice in zapahi-Elektromehanske ključavnice in zaporne plošče-Zahteve in preskusne metode
SIST EN 14846:2009
senčila
Zunanja senčila – Zahtevane lastnosti, vključno z varnostjo
SIST EN 13561:2004+A1:2009
Polkna – Zahtevane lastnosti, vključno z varnostjo
SIST EN 13659:2004+A1:2009
stekla
Steklo v stavbah – Posebni osnovni izdelki – Boro silikatno steklo – 1-2. del: Ovrednotenje skladnosti/standard za izdelke
SIST EN 1748-1-2:2005
Steklo v stavbah – Posebni osnovni izdelki – 2-2.del: Steklena keramika – Ovrednotenje skladnosti/standard za izdelek
SIST EN 1748-2-:2005
Steklo v stavbah – Toplotno utrjeno natrij-kalcijevo silikatno steklo – 2.del: ovrednotenje skladnosti/standard za izdelek
SIST EN 1863-2:2005
Steklo v stavbah – Toplotno kaljeno boro silikatno varnostno steklo – 2.del: Ovrednotenje skladnosti/standard za izdelek
SIST EN 13024-2:2005
Steklo v stavbah – Steklo z nanosi – 4. del: Ovrednotenje skladnosti/standard za izdelek
SIST EN 1096-4:2005
Steklo v stavbah – Toplotno kaljeno natrij-kalcijevo silikatno varnostno steklo – 2. del: Ovrednotenje skladnosti/standard za izdelek
SIST EN 12150-2:2005
Steklo v gradbeništvu – Toplotno kaljeno natrij-kalcijevo silikatno utorjeno varnostno steklo – 2. del: Ovrednotenje skladnosti/standard za izdelek
SIST EN 15683-2:2014
Steklo v stavbah Kemično utrjeno natrij-kalcijevo silikatno steklo – 2. del: Ovrednotenje skladnosti/standard za izdelek
SIST EN 12337-2:2005
Steklo v stavbah – Osnovni izdelki iz zemljo alkalijskega silikatnega stekla – 2. del: Ovrednotenje skladnosti/standard za izdelek
SIST EN 14178-2:2005
Steklo v stavbah – Osnovni izdelki iz natrij-kalcijevega silikatnega stekla – 9. del: Ovrednotenje skladnosti/standard za izdelek
SIST EN 572-9:2005
Steklo v gradbeništvu – HS-preskus kaljenega natrijevega kalcijevega- silikatnega varnostnega stekla – 2. del:Ovrednotenje skladnosti/standard za izdelek
SIST EN 14179-2:2005
Steklo v gradbeništvu – Kaljeno zemljo alkalijsko silikatno varnostno steklo – 2. del: Ocena skladnosti/standard za izdelek
SIST EN 14321-2:2006
Steklo v gradbeništvu -HS – preskus kaljenega zemljo alkalijsko silikatnega varnostnega stekla – 2. del: Vrednotenje skladnosti/standard za izdelek
SIST EN 15682-2:2013
Steklo v gradbeništvu – Lepljeno steklo in lepljeno varnostno steklo – Ovrednotenje skladnosti/standard za izdelek
SIST EN 14449:2005
SIST EN 14449:2005 /AC:2006
Steklo v gradbeništvu – Izolacijsko steklo – 5. del: Ovrednotenje skladnosti
SIST EN 1279-5:2005+A2:2010
Tesnilne mase za nekonstrukcijske stike v stavbah in na sprehajalnih površinah – 2.del: Tesnilne mase za zasteklitev
SIST EN 15651-2:2013
izdelki iz stekla
Steklo v gradbeništvu- Ogledala iz stekla s srebrno prevleko za uporabo v notranjosti stavb -2.del: Ovrednotenje skladnosti/standard za izdelek
SIST EN 1036-2:2008
Steklo v gradbeništvu-Stekleni zidaki in stekleni tlakovci-2.del: Ovrednostenje skladnosti, standard za izdelek
SIST EN 1051-2:2008
Stavbno pohištvo, ki je izpostavljeno atmosferskim padavinam, mora biti ob upoštevanju lokalnih podnebnih razmer grajeno tako, da stavbo v skladu s 3. členom Pravilnika o zaščiti stavb pred vlago, ščiti pred atmosferskimi padavinami.
Stavbno pohištvo iz prejšnjega odstavka mora po standardu SIST EN 12208 izpolnjevati naslednje zahteve glede vodotesnosti:
okna ter vhodna in balkonska vrata, vgrajena v pritličje ali prvo nadstropje stavbe, morajo ustrezati razredu 4A,
okna ter vhodna in balkonska vrata, vgrajena v drugo ali tretje nadstropje stavbe, morajo ustrezati razredu 7A,
okna ter vhodna in balkonska vrata, vgrajena v četrto ali višje nadstropje stavbe, morajo ustrezati razredu 9A.
Vodotesnost stavbnega pohištva iz prejšnjega odstavka mora biti izmerjena po standardu SIST EN 1027
Stavbno pohištvo, ki je izpostavljeno atmosferskim padavinam, mora biti ob upoštevanju lokalnih podnebnih razmer grajeno tako, da stavbo v skladu s 3. členom Pravilnika o zaščiti stavb pred vlago, ščiti pred atmosferskimi padavinami.
Stavbno pohištvo iz prejšnjega odstavka mora po standardu SIST EN 12208 izpolnjevati naslednje zahteve glede vodotesnosti:
okna ter vhodna in balkonska vrata, vgrajena v pritličje ali prvo nadstropje stavbe, morajo ustrezati razredu 4A,
okna ter vhodna in balkonska vrata, vgrajena v drugo ali tretje nadstropje stavbe, morajo ustrezati razredu 7A,
okna ter vhodna in balkonska vrata, vgrajena v četrto ali višje nadstropje stavbe, morajo ustrezati razredu 9A.
1. | Dobava, izdelava oken in po shemah v projektu arhitekture PZI. V ceni je zajeti vse elemente po spodnjih opisih, po shema in projektih PZI.
V ceni posamezne postavke je zajeti vse za gotove vgrajene elemente, ves osnovni in pomožni (pritrdilni in tesnilni) material, zunanje in notranje okenske police (razen kjer je keramika), obloge špalet, maske, komarnike, kovinske profile za fiksiranje ,..
ZA DIMENZIJE POSAMEZNIH ELEMENTOV, POŽARNO, AKUSTIČNO IN TOPLOTNO IZOLATIVNOST IN ODPORNOST, VSO NAVEDENO OPREMO, MATERIALE, ZAKLJUČKE, VRSTE IN KARAKTERISTIKE STEKEL GLEJ SHEME.
okvirji: PVC, na notranji strani bele barve, na zunanji sive po barvni skali proizvajalca
zasteklitev: Troslojna 4+14+4+14+4 – z zaščitnima emisijskima nanosoma in polnjeno s kriptonom, koeficient toplotne prevodnosti Ug= 0,6W/m2K (OENORM En 673), koeficient toplot prevodnosti okna Uw=0,81W/m2K
zvočna izolacija: do 47dB, troslojno tesnenje, 6 komorni sistem
okovje in kljuke: sistemske masivne Al-u (eloksirano natur), lot napr.: MIK Elegance Line ali enakovredno.
Pred izvedbo mora izvajalec dostaviti v potrditev delavniške načrte, sheme oken in vrat!
Smeri odpiranja kril so razvidne v tlorisih etaž ter shemah oken in vrat. V primeru neskladij se obvezno posvetujte s projektantom.
Pred pričetkom del je potrebno preveriti mere na objektu in kontrolirati število elementov in smeri odpiranja s primerjavo na risbah.
podane so zidarske odprtine!
a. | O-01 okno dim.225/175+5cm
odpiranje; 1x okoli vertikalne osi in ventus 1x fiksno
|  | kos | 6 | 0
b. | O-02 okno dim.162,2/175+5cm
odpiranje; 1x okoli vertikalne osi in ventus 1x fiksno
|  | kos | 2 | 0
c. | O-03 okno dim.156,25/200+5cm
odpiranje: 1x fiksno
|  | kos | 2 | 0
d. | O-04 okno dim.143,75/200+5cm
odpiranje: 1x fiksno
|  | kos | 2 | 0
e. | O-05 okno dim.125/80cm
odpiranje: Ventus – podaljšana ročica
|  | kos | 2 | 0
f. | O-06 okno dim.125/55cm
odpiranje: Ventus – podaljšana ročica
|  | kos | 1 | 0
g. | O-07 okno dim.200/55cm
odpiranje: Ventus – avtomatsko prožilo odpiranja
|  | kos | 1 | 0
h. | O-08 okno dim.397,5/47cm
odpiranje: 1x fiksno
|  | kos | 1 | 0
i. | O-09 okno dim.197,5/47cm
odpiranje: 1x fiksno
|  | kos | 1 | 0
j. | O-10 okno dim. 125/75+5cm
odpiranje: 1x ventus
|  | kos | 1 | 0
k. | OV-1 zasteklitev skupnih dim. 537,5/238+7+5cm
odpiranje: 2x fiksno 2x drsno
|  | kos | 1 | 0
l. | OV-1 zasteklitev skupnih dim. 537/268+7+5cm
odpiranje: 2x fiksno 2x drsno
|  | kos | 1 | 0
2. | Dobava in vgradnja zunanjih senčil
zunanji screen roloji, tkanina negorljiva, prosojno mrežasta iz steklenih vlaken, enostavna za vzdrževanje, stranska vodila, prepustnost vidne svetlobe do 10%, barva poizboru odgovornega projektanta arhitekture po predloženemu vzorcu.
odpiranje na el. Pogon.
V ceni je zajeti tudi zapolnitev prostora med kaseto senčila in okenskim okvirjem z XPS izolacijo, zaporo izolacije z al-u barvano pločevino in zaporo kasete z ventek ploščo deb. 18Mm – glej detajle in fasadne pasove.
podane so zidarske dimenzije zasteklitev katerim pripadajo senčila!
a. | O-01 okno dim.225/175+5cm
|  | kos | 6 | 0
b. | O-02 okno dim.162,2/175+5cm
|  | kos | 2 | 0
c. | O-03 okno dim.156,25/200+5cm
|  | kos | 2 | 0
d. | O-04 okno dim.143,75/200+5cm
|  | kos | 2 | 0
f. | O-06 okno dim.125/55cm
|  | kos | 1 | 0
j. | O-10 okno dim. 125/75+5cm
|  | kos | 1 | 0
k. | OV-1 zasteklitev skupnih dim. 537,5/238+7+5cm
|  | kos | 1 | 0
l. | OV-1 zasteklitev skupnih dim. 537/268+7+5cm
|  | kos | 1 | 0
3. | Dobava in vgradnja notranjih senčil
Okna v spalnicah imajo predvidene notranje zatemnitvene roloje z upravljanjem na motorni pogon. Tkanina je iz umetnih vlaken, stopnja zatemnitve 99%, stranska vodila, ki preprečujejo prehod svetlobe
odpiranje na el. Pogon.
podane so zidarske dimenzije zasteklitev katerim pripadajo senčila!
a. | O-01 okno dim.225/175+5cm
|  | kos | 6 | 0
b. | O-02 okno dim.162,2/175+5cm
|  | kos | 2 | 0
4. | Dobava in vgradnja zunanjih okenskih polic
AL-u barvana pločevina z odkapnim zobom
V ceni je zajeti tudi vez pritrdilni in tesnilni material.
Police globine 28cm
|  | m1 | 36 | 0
5. | Dobava in vgradnja notranjih okenskih polic
Ultrales + laminat
V ceni je zajeti tudi vez pritrdilni in tesnilni material.
Police globine 20c, deb. 3Cm
|  | m1 | 31 | 0
6. | Izdelava, dobava in vgradnja vrat
V ceni je zajeti tudi ves pritrdilni in tesnilni material kvalitetno okovje, kot tudi dobavo in vgradnjo vseh specifičnih elementov zahtevanih v projektih PGD in PZI (požarni študiji in drugih elaboratih) in pravilih stroke.
za smer odpiranja glej sheme v projektu arhitekture
glej sheme in opise v projektu arhitekture!
meri preveriti na licu mesta.
podane so svetle dim. Vrat
a. | V-01 vrata dim 90/210cm
podboj: kovinski
krilo: les+ laminat
kljuka: na obeh straneh
ključavnica: cilindična
požarna odpornost: EI 30-C3
opomba: Vodoravni pomožni ročaj za invalide h=80cm Protivlomna vhodna vrata
|  | kos | 2 | 0
b. | V-02 vrata dim 90/210cm
podboj: kovinski
krilo: les+ laminat
kljuka: na obeh straneh
ključavnica: cilindična
opomba: Vodoravni pomožni ročaj za invalide h=80cm
|  | kos | 8 | 0
c. | V-03 vrata dim 90/210cm
podboj: kovinski
krilo: les+ laminat
kljuka: na obeh straneh
ključavnica: cilindična
opomba: Vodoravni pomožni ročaj za invalide h=80cm Vratno krilo spodrezano 2cm za zajem zraka
|  | kos | 2 | 0
d. | V-04 vrata dim 90/210cm
podboj: kovinski
krilo: les+ laminat
kljuka: na obeh straneh
ključavnica: cilindična
opomba: Vodoravni pomožni ročaj za invalide h=80cm Vratno krilo spodrezano 2cm za zajem zraka
|  | kos | 2 | 0
e. | V-05 vrata dim 80/210cm
podboj: kovinski
krilo: les+ laminat
kljuka: na obeh straneh
ključavnica: cilindična
opomba: Vodoravni pomožni ročaj za invalide h=80cm Vratno krilo spodrezano 2cm za zajem zraka
|  | kos | 2 | 0
f. | V-06 vrata dim 90/210cm
podboj: PVC
krilo: PVC +steklo
kljuka: na obeh straneh
ključavnica: cilindična
opomba: Vodoravni pomožni ročaj za invalide h=80cm Spodaj polnilo min. višina 30cm. Krilo mora imeti varovalko, ki v primeru požara preprečuje zapiranje – dovod zraka
|  | kos | 1 | 0
g. | V-07 vrata dim 90/210cm
podboj: kovinski
krilo: les+ laminat
kljuka: na obeh straneh
ključavnica: cilindična
požarna odpornost: EI 30-C3
vgrajena prezračevalna rešetka
opomba: Vodoravni pomožni ročaj za invalide h=80cm
|  | kos | 1 | 0
h. | V-08 vrata dim 90/210cm
podboj: kovinski
krilo: les+ laminat
kljuka: na obeh straneh
ključavnica: cilindična
vgrajena prezračevalna rešetka
opomba: Vodoravni pomožni ročaj za invalide h=80cm
|  | kos | 3 | 0
i. | V-09 vrata dim 90/210cm
podboj: kovinski
krilo: PVC +steklo
kljuka: na obeh straneh
ključavnica: cilindična
opomba: Vodoravni pomožni ročaj za invalide h=80cm Spodaj polnilo min. višina 30cm. Krilo mora imeti varovalko, ki v primeru požara preprečuje zapiranje – dovod zraka
|  | kos | 1 | 0
j. | V-10 vrata dim. 267/225cm, zasteklitev sestavljena iz 2x drsna vrata in 2x fiksno polje
podboj: AL-u
krilo: steklo + Alu
opomba: Dvokrilna električna drsna vrata z daljinskim odpiranjem, senzorjem, vezano na požarno centralo.
|  | kos | 1 | 0
| OKNA, VRATA, ZASTEKLITVE IN SENČILA SKUPAJ: |  |  | 0

## MIZARSKA
IV. | Mizarska dela
Dela morajo biti izvedena strokovno pravilno in iz najkvalitetnejšega materiala, skladno z veljavnimi tehničnimi predpisi in standardi.
Vse mere navedene v popisu so zidarske in jih je treba obvezno kontrolirati na licu mesta.
Pri izvedbi se je treba držati načrtov in navodil oz. tolmačenj projektanta. V primeru nejasnosti mora izvajalec del oz. ponudnik že v času izdelave ponudbe iskati ustrezna tolmačenja glavnega projektanta. V primeru, da izvajalec opazi v načrtu oz. detajlu napako, mora nanjo opozoriti, delo pa izvesti strokovno pravilno.
V ceni za enoto je potrebno upoštevati, poleg del, opisanih v posamezni postavki še:
- snemanje izmer na licu mesta;
- dobavo vsega osnovnega in pomožnega materiala ter okovja, kljuk in ključavnic, z vsemi transportnimi in manipulativnimi stroški;
- vse delo v delavnici in na objektu z vsemi dajatvami;
- prevoz izdelkov na objekt, z nakladanjem, razkladanjem, skladiščenjem in prenosi do mesta vgraditve oz. montaže; vsi izdelki morajo biti ustrezno zaščiteni, da se med transporti in prenosi ne poškodujejo;
- čiščenje po izvršeni montaži in zaščita do predaje naročniku;
- vse potrebne tesnitve notranjih in zunanjih zapir;
- izdelki, ki so predvideni za pleskanje, morajo biti obdelani do faze za pleskanje ali skupaj s finalizacijo, če je v opisu navedena;
- pri izdelkih v naravni izvedbi je treba upoštevati dvakrat premaz s sandolinom ali drugim ustreznim (ekvivalentnim) premaznim sredstvom za les in lakiranjem;
- dobava vseh slepih podbojev in okvirjev;
- dobava in vgrajevanje stekla po opisih;
- vsa dela in ukrepi po predpisih varstva pri delu.
Druge opombe:
- stavbno pohištvo se izdeluje po potrjenih shemah iz projekta
- mere je potrebno preveriti na objektu
- vso stavbno pohištvo mora imeti ustrezne ateste
- vse materiale mora pred vgradnjo potrditi odgovorni projektant
- kovinski vratni podboji so prašno barvani
V primeru da posamezne postavke v popisu ne zajemajo celotnega opisa potrebnega za funkcionalno dokončanje dela, mora ponudnik izvedbo le tega vključiti v ceno na enoto!
Izvajalec mora izdelati vse delavniške in montažne načrte elementov in jih dati v pisno potrditev projektantu, kot tudi izdelati vzorce finalnih obdelav in dobiti potrditev projektanta.
Standardi, ki se nanašajo mizarska dela, oziroma materiale, ki se uporabljajo pri mizarskih delih.
Notranje in zunanje obloge iz masivnega lesa – Značilnosti, ovrednotenje skladnosti in označevanje
SIST EN 14915:2013
Lesene konstrukcije – Furnirni slojnat les (LVL) za konstrukcije – Zahteve
SIST EN 14374:2005
OP.: standarde za okovje glej poglavje okna, zastaklitve, senčila, vrata
Dekorativni visokotlačni laminati (HPL) – Plošče na osnovi duromernih smol – 7. del: Kompaktni laminati in kompozitni paneli HPL za notranjo in zunanjo oblogo zidov in stropov
SIST EN 438-7:2005
Lepila za splošne namene montaže v gradbeništvu – zahteve in preskusne metode
SIST EN 15274:2009
1. | Dobava materiala, izdelava in montaža lesenih elementov pergole. Les smrekovi lepljenci obdelani po opisih v projektu arhitekture - impregniran s Silvanolinom
Glej detajle D1-A, D1-B, D1-C, D1-D, D1-E,D1-F, D1-G.
a. | Brisoleji
Leseni lepljeni nosilci fiksirani preko kovinskih elementov
a.1. | Vertikalni lepljeni nosilci dim. 30/8cm, dolžine 297cm
|  | kos | 12 | 0
a.2. | Horizontalni lepljeni nosilci dim. 30/8cm, dolžine 1740cm
|  | kos | 6 | 0
a.3. | Lesene stojke ograje, letve dim. 8/8/132cm, zarezane in vijačene v spodnjo nosilno pločevino, zgoraj vijačene v zgornjo nosilno pločevino – pločevinasti povezavi zajeti v pasarskih delih.
|  | kos | 135 | 0
| MIZARSKA DELA SKUPAJ: |  |  | 0

## SUHOMONTAŽNA
V. | Suhomontažne stene
Splošna določila:
Dela je treba izvajati po določilih veljavnih normativov in skladno z obveznimi standardi
Pri izvedbi je treba upoštevati tudi navodila proizvajalca materiala, ki se uporablja pri izvedbi.
Pri izbiri materialov se je treba obvezno posvetovati s projektantom.
Delo obrtnika obsega:
- dobavo vsega osnovnega in pomožnega materiala;
- prevoz materiala na objekt, z nakladanjem, razkladanjem, skladiščenjem in prenosi na objektu;
- čiščenje izdelkov oz. podlog pred pričetkom del;
- nanašanje osnovnih in končnih premazov z vsemi med fazami;
- čiščenje prostorov in izdelkov po opravljenem delu in zaščita do predaje naročniku;
- vsa dela v delavnici in na objektu z vsemi dajatvami;
- vsa dela in ukrepi po predpisih varstva pri delu.
Vse manjše izreze za instalacije, bandažiranje in kitanje stikov ter vijakov, kitanje vseh stikov med nosilnimi konstrukcijami in mavčno-kartonskimi elementi z akrilnim kitom je zajeto v cenah na enoto.
Mavčnokartonska dela se morajo izvajati po detajlih in navodilih proizvajalcev.
V primeru da posamezne postavke v popisu ne zajemajo celotnega opisa potrebnega za funkcionalno dokončanje dela, mora ponudnik izvedbo le tega vključiti v ceno na enoto!
Na mestih odprtin z vgradnjo vrat je izvesti ustrezno podkonstrukcijo, kar je zajeti v ceni po enoti posameznih sten!
V ceni po enoti je zajeti tudi vse ojačitve z vogalniki!
V cenah po enoti je zajeti tudi vse potrebne ojačitve v stenah za montažo sanitarnih elementov in ostalih elementov, ki se pritrjujejo na stene v skladu z načrti.
Standardi, ki se nanašajo mavčno kartonska dela, oziroma materiale, ki se uporabljajo pri mavčno kartonskih delih.
Mavčne plošče – Definicije, zahteve in preskusne metode
SIST EN 520:2005+A1:2009
Mavčni proizvodi, ojačeni z vlakni – Definicije, zahteve in preskusne metode
SIST EN 13815:2006
Predizdelani paneli mavčnih plošč s kartonskim jedrom – Definicije, zahteve in preskusne metode
SIST EN 13915:2007
Mavčne plošče za toplotno/zvočno izolacijo kompozitnih panelov – Definicije, zahteve in preskusne metode
SIST EN 13950:2006
Mavčne plošče, ojačane z vlakni – Definicije,zahteve in preskusne metode-1.del:Mavčne plošče, ojačane z mrežo iz vlaken
SIST EN 15283-1:2008+A1:2009
Mavčne plošče, ojačane z vlakni – Definicije,zahteve in preskusne metode-2.del:Mavčne plošče z vlakni
SIST EN 15283-2:2008+A1:2009
Tesnilni materiali za mavčne plošče – Definicije, zahteve in preskusne metode
SIST EN 13963:2005
SIST EN 13963:2005/ AC:2006
Mavčne plošče iz reciklaže – Definicije, zahteve in preskusne metode
SIST EN 14190:2005
Elementi s kovinskimi okvirji za mavčne plošče – Definicije,zahteve in preskusne metode
SIST EN 14195:2005
SIST EN 14195:2005/ AC:2006
Predoblikovane mavčne plošče – Definicije, zahteve in preskusne metode
SIST EN 14209:2006
Mavčni elementi za viseče strope – Definicije, zahteve in preskusne metode
SIST EN 14246:2006
SIST EN 14246:2006/AC:2007
Pomožni in dodatni kovinski profili za mavčne plošče – Definicije, zahteve in preskusne metode
SIST EN 14353:2008+A1:2010
Lepila na osnovi mavca za toplotno, zvočno izolacijo kompozitnih panelov in mavčne plošče – Definicije, zahteve in preskusne metode
SIST EN 14496:2006
Lepila za splošne namene montaže v gradbeništvu – zahteve in preskusne metode
SIST EN 15274:2009
Združene polnilne in tesnilne mase-1.del:Specifikacija za toplo nanosljive tesnilne mase
SIST EN 14188-1:2005
Tesnilne in zalivne mase-2.del:Specifikacija za hladne tesnilne mase
SIST EN 14188-2:2005
Polnilne in tesnilne mase za stike – 3.del: Specifikacija za elastomerne tesnilne profile
SIST EN 14188:3:2006
Viseči strop-Zahteve in preskusne metode
SIST EN 13964:2004
SIST EN 13963:2005/A1:2007
1. | Izdelava predelnih sten iz mavčnokartonskih plošč na kovinski podkonstrukciji, vmes TI, sistem KNAUF ali enakovredno.
Predvidene so lahke suho montažne predelne stene (npr. po tehnologiji KNAUF), ki jih
sestavljajo naslednji elementi:
• nosilna konstrukcija iz sistemskih tenkostenskih vročecinkanih kovinskih profilov, vertikalnih in horizontalnih, vpetih v nosilne elemente stavbe ( betonske plošče in stropove, bet. stene, zidane stene. Razmiki med vertikalami 62,5 cm oz. po tehnologiji in delavniških načrtih izvajalca.
• Notranje polnilo iz negorljive toplotne oz. zvočne izolacije (mineralna volna )
• Zunanja obloga iz dveh plasti gips plošč, debeline 12,5 mm. Stiki so bandažirani in kitani
• Plošče so glede na namen različne kvalitete (navadne, kopalnica-vodoodporne )
• Posebni detajli so predvideni v sanitarijah. Na steno so montirani konzolni sanitarni elementi (wc školjke, umivalniki...) V stenah so predvideni podometni kotlički, vodovodne in kanalizacijske cevi (vse po načrtu strojnih inštalacij)
• Stene stojijo na armirano betonskih ploščah (ne na estrihu). Izvedejo se pred izvedbo talnih estrihov. Ti morajo biti od stene ločeni z dilatacijo. Detajl mora preprečevati prenos zvoka po konstrukciji in po zraku.
• Stik stene z AB stropom mora biti akustično in zračno zatesnjen
• Različne finalne obdelave – poldisperszijska barva, lateks, keramične ploščice (glej preglednice-zemljevide E-5).
a. | Suhomontažne stene deb. 10Cm višine do 280cm
|  | m2 | 165 | 0
b. | Suhomontažne obloge deb. 10Cm višine do 280cm
|  | m2 | 20 | 0
c. | Doplačilo za vlagoodporne plošče.
Podana je površine enojnih plošč.
|  | m2 | 85 | 0
2. | Dobava in vgradnja revizijskih odprtin.
Navedene količine so ocenjene!
dim. 30/30cm
|  | kos | 2 | 0
| SUHOMONTAŽNE STENE SKUPAJ: |  |  | 0

## KERAMIČARSKA
VI. | Keramičarska dela
Splošna določila:
Dela je potrebno izvajati v skladu z tehničnimi predpisi in normativi v soglasju z obveznimi standardi.
Material za ta dela mora po kvaliteti ustrezati določilom veljavnih standardov.
V ceni za enoto je potrebno upoštevati, poleg del, opisanih v posamezni postavki še:
- snemanje potrebnih izmer na objektu;
- pregled, čiščenje, vlaženje in pranje podlog;
- obeleževanje višin in postavljanje potrebnih letev;
- dobavo vsega materiala z vsemi transporti in manipulativnimi stroški;
- napravo malt;
- vse delo v delavnici in na objektu z vsemi dajatvami;
- prevoz materiala in izdelkov na objekt, z nakladanjem, razkladanjem, skladiščenjem ter notranjimi transporti do mesta vgraditve;
- čiščenje izdelkov po opravljenem delu in zavarovanje do predaje naročniku.
Druge opombe:
- ves vgrajeni material mora imeti ustrezne izjave o skladnosti
- do prevzema naročnika obremenjujejo vse poškodbe na izvedenih delih izvajalca, v kolikor neoporečno ne dokaže, da poškodbe niso nastale po njegovi krivdi.
- pred polaganjem je izdelati preverbo ustreznosti podloge tlaka in po potrebi izdelati predhodno izravnavo
- vzorce keramike dostaviti v potrditev projektantu
V primeru da posamezne postavke v popisu ne zajemajo celotnega opisa potrebnega za funkcionalno dokončanje dela, mora ponudnik izvedbo le tega vključiti v ceno na enoto!
Standardi, ki se nanašajo keramičarska dela, oziroma materiale, ki se uporabljajo pri keramičarskih delih.
Lepila in malte za ploščice - Zahteve, vrednotenje skladnosti, klasifikacija in oznaževanje
SIST EN 12004:2007+A1:2012
Tekoče vgrajevani za vodo nepropustni izdelki za uporabo pod keramičnimi ploščicami, lepljenimi z lepili_ zahteve, preskusne metode, ugotavljanje skladnosti,klasifikacija in označevanje
SIST EN 14891:2012
SIST EN 14891:2012/AC:2013
Naravni kamen – Ploščice – Zahteve
SIST EN 12057:2004
Naravni kamen – Ploščice za tlake in stopnice
SIST EN 12058:2004
Aglomeriran kamen – Modularne ploščice za tla in stopnice (notranje in zunanje)
SIST EN 15285:2008
SIST EN 15285:2008/AC:2008
Keramične ploščice – Definicije, razvrstitev, lastnosti in označevanje
SIST EN 14411:20013
Lepila za splošne namene montaže v gradbeništvu – zahteve in preskusne metode
SIST EN 15274:2009
Združene polnilne in tesnilne mase-1.del:Specifikacija za toplo nanosljive tesnilne mase
SIST EN 14188:1:2005
Tesnilne in zalivne mase-2.del:Specifikacija za hladne tesnilne mase
SIST EN 14188-2:2005
Polnilne in tesnilne mase za stike – 3.del: Specifikacija za elastomerne tesnilne profile
SIST EN 14188:3:2006
Tesnilne mase za nekonstrukcijske stike v stavbah in na sprehajalnih površinah – 3.del: Tesnilne mase za stike v sanitarijah
SIST EN 15651-3:2013
1. | Dobava in polaganje talne keramike
Protizdrsne talne keramične oz. granitokeramične plošče dim 30/60/1 cm, barva po barvni karti.
Eksaktna dimenzija plošč, ki omogoča polaganje z minimalno fugo (maksimalna širina fuge 2 mm), ostri robovi. V kopalnicah so tuši izvedeni brez kadi samo s keramiko v naklonu proti talnemu odtoku-sifonu zato, da je možna uporaba za invalide na vozičku.
Enobarvne brez vzorca, tekstura zrnata, mat finalna površina.
Izbor vzorca potrdi odg. projektant arhitekture (barva, tekstura)
a. | P2 Bivalni prostor (ogrevano) - tla na terenu
mikroarmiran beton - zajet ločeno
0,5cm cement-akrilatno lepilo, kot npr.: Mapei/Keraflex ali enakovredno
1cm keramične ploščice vgrajeno tankolepilno
|  | m2 | 20 | 0
b. | P3 Kopalnica, sanitarije
N3 Kopalnici, sanitarije
mikroarmiran beton - zajet ločeno
0,5cm cement-akrilatno lepilo, kot npr.: Mapei/Keraflex ali enakovredno
1cm keramične ploščice vgrajeno tankolepilno
|  | m2 | 33 | 0
b.1. | Izvedba dvokomponentnega hidroizolacijskega premaza na bazi cementnih veziv, sintetičnih polimerov in posebnih dodatkov, kot npr.: Mapelastic ali enakovredno, izveden tudi na vznožje obodnih sten, ter pri vratih s flekxibilnim Mapeband trakom po detajlu.
|  | m2 | 33 | 0
c. | P4 Avla - vetrolov
N2 Kuhinja, Vhod
N4 Avla
mikroarmiran beton - zajet ločeno
0,5cm cement-akrilatno lepilo, kot npr.: Mapei/Keraflex ali enakovredno
1cm keramične ploščice vgrajeno tankolepilno
|  | m2 | 55.5 | 0
c.1. | polaganje keramike v kabini dvigala
V izgledu kot prostor pred dvigalom, izvedba po navodilih proizvajalca dvigala.
|  | m2 | 2.1 | 0
d. | P6 Vmesni stopniščni podesti
P6/A Nastopne čelne ploskve
granitokeramika v deb 1,3cm vgrajena tankolepilno vrsta , velikost in tekstura po izbiri arhitekta
Cement-akrilatno lepilo v deb 0,7cm, visoko tiksotropirano za večje debeline, npr.: Kerafloor ali enakovredno
d.1. | Nastopne ploskve - z zaključnimi elementi na koncu ploskve, potidrsne
|  | m1 | 25 | 0
d.2. | Čelne ploskve
|  | m1 | 25 | 0
d.3. | Podest in pod stopniščem
|  | m2 | 15 | 0
2. | Dobava in polaganje stenske keramike
V ceni je poleg osnovnega materiala in dela zajeti tudi vse potrebne vogalne alu kotnike, izvedbo polic in oblaganje okenskih špalet, izreze,..
Stenske glazirane keramične ploščice dim 30/20 cm, minimalne fuge (maksimalna širina fuge 2 mm), barva ploščic svetla, po barvni karti, enobarvne, gladke, mat.. Fuge zapolnjene s fugirno maso v odtenku ploščic, odporna na plesen. Konveksni stiki ploščic z uporabo standardnega zaključnega aluminijastega profila, vidni del 4x4 mm. Konkavni stiki in stik ploščic in tal kitani z trajnoelastičnim kitom v enakem barvnem odtenku kot fugirna masa.
Barva po barvni karti
Izbor vzorca potrdi odg. projektant arhitekture ( barva, tekstura, lesk ), prav tako način polaganja.
a. | Stenska keramika v kopalnicah in sanitarijah
|  | m2 | 162 | 0
a.1. | Izvedba dvokomponentnega hidroizolacijskega premaza na bazi cementnih veziv, sintetičnih polimerov inposebnih dodatkov, kot npr.: Mapelastic ali enakovredno.
|  | m2 | 40 | 0
b. | Stenska keramika v kuhinji
|  | m2 | 24.5 | 0
| KERAMIČARSKA DELA SKUPAJ: |  |  | 0

## TLAKARSKA
VII. | Tlakarska dela
Splošna določila:
Dela je potrebno izvajati v skladu z tehničnimi predpisi in normativi v soglasju z obveznimi standardi za polaganje tlakov
Delo obrtnika obsega:
- dobavo osnovnega materiala za talne obloge
- dobavo ostalega materiala
- masa za izravnavo podloge
- lepilo za lepljenje talnih oblog
- obrobne letve
- pritrdilni material za obrobne letve
- snemanje izmer v objektu
- pregled in čiščenje podlog
- nanašanje izravnalne mase
- vsa dela v delavnici in na objektu z dajatvami
- prevoz materiala in orodja na objekt, z nakladanjem, razkladanjem
- polaganje, prikrojitev in lepljenje talne obloge
- pritrjevanje obrob
- popravilo zidov ali stenskih oblog, če se poškodujejo
- vsa dela in ukrepe po določilih veljavnih predpisov varstva pri delu
Opombe:
- izvajalec mora predložiti vzorce v potrditev
- ves vgrajeni material mora imeti ustrezne izjave o skladnosti
V kolikor ni nizkostenska obroba popisana ločeno jo je zajeti v ceni osnovne postavke tlaka.
V primeru da posamezne postavke v popisu ne zajemajo celotnega opisa potrebnega za funkcionalno dokončanje dela, mora ponudnik izvedbo le tega vključiti v ceno na enoto!
Standardi, ki se nanašajo tlakarska dela, oziroma materiale, ki se uporabljajo pri tlakarskih delih.
Lesene talne obloge – Lastnosti, ovrednotenje skladnosti in označevanje
SIST EN 14342:2013
Netekstilne, tekstilne in laminirane (plastene) talne obloge – Bistvene značilnosti
SIST EN 14041:2005
SIST EN 14041:2005/AC:2007
Podloge za športne dejavnosti – Notranje podloge za večnamensko uporabo – Specifikacija
SIST EN 14904:2006
Površinske prevleke – zahteve
SIST EN 12271:2007
Tankoplastne prevleke po hladnem postopku-Specifikacija
SIST EN 12273:2009
Lepila za splošne namene montaže v gradbeništvu – zahteve in preskusne metode
SIST EN 15274:2009
Združene polnilne in tesnilne mase-1.del:Specifikacija za toplo nanosljive tesnilne mase
SIST EN 14188-1:2005
Tesnilne in zalivne mase-2.del:Specifikacija za hladne tesnilne mase
SIST EN 14188-2:2005
Polnilne in tesnilne mase za stike – 3.del: Specifikacija za elastomerne tesnilne profile
SIST EN 14188:3:2006
Tesnilne mase za nekonstrukcijske stike v stavbah in na sprehajalnih površinah – 4.del: Tesnilne mase za sprehajalne površine
SIST EN 15651-4:2013
V ceni je zajeti tudi ustrezno pripravo podlage po navodilih proizvajalca.
V ceni je zajeti tudi pripadajoče nizkostenske zaključke, zaokrožnice, pripravo podlage po navodilih proizvajalca in zaključne profile,....v kolikor niso navedeni posebej.
1. | Dobava in polaganje parketa
Masivni industrijski (kant) parket iz deščic polnega trdega lesa 1.klase, širina posameznih deščic 10 mm, deb. 12 mm, dolžina 20cm -hrast. Lepljeno na podlago. Lesene robne letve iz enakega materiala kot parket, privite v steno, dim. 25/60 mm. Finalna obdelava parketa: kitano, 2 x brušeno, 3 x oljeno. Izbor vzorca potrdi odg. projektant arhitekture (barva, tekstura).
V ceni je zajeti tudi izvedbo izravnalne mase v deb. Cca. 3mm.
P1 Bivalni prostori (ogrevano) -tla na terenu
N1 Bivalni prostori
|  | m2 | 246 | 0
2. | Dobava in izvedba dvoslojnega abrazivno odpornega epoxi premaza 1mm. V ceni je zajeti tudi pripravo podlage po navodilih proizvajalca.
podlaga mikroarmiran beton zajet ločeno
P5 Strojnica, shrambi
|  | m2 | 57 | 0
3. | Dobava in izvedba polyuretanskega dvoslojnega tlaka (2x 1mm)
podlaga mikroarmiran beton – zajet ločeno
N5 Balkon
|  | m2 | 36 | 0
| TLAKARSKA DELA SKUPAJ: |  |  | 0

## SLIKOPLESKARSKA
VIII. | Slikopleskarska dela
Splošni opis
Dela je treba izvajati po določilih veljavnih normativov in skladno z obveznimi standardi.
Pri izvedbi je treba upoštevati tudi navodila proizvajalca materiala, ki se uporablja pri izvedbi.
Pri izbiri materialov se je treba obvezno posvetovati s projektantom.
V ceni posameznih postavk je zajeti tudi:
- dobavo vsega osnovnega in pomožnega materiala;
- prevoz materiala na objekt, z nakladanjem, razkladanjem, skladiščenjem in prenosi ;
- čiščenje izdelkov oz. podlog pred pričetkom del;
- nanašanje osnovnih in končnih premazov z vsemi med fazami;
- čiščenje prostorov in izdelkov po opravljenem delu in zaščita do predaje naročniku;
- vsa dela v delavnici in na objektu z vsemi dajatvami;
- vsa dela in ukrepi po predpisih varstva pri delu.
Druge opombe:
- vsa dela se izvajajo po barvni študiji ali po potrditvi projektanta in naročnik
V primeru da posamezne postavke v popisu ne zajemajo celotnega opisa potrebnega za funkcionalno dokončanje dela, mora ponudnik izvedbo le tega vključiti v ceno na enoto!
Standardi, ki se nanašajo na slikopleskarska dela, oziroma materiale, ki se uporabljajo pri tlakarskih delih.
Dekorativne stenske obloge-zvitki in plošče
SIST EN 15102:2008+A1:2011
Lepila za splošne namene montaže v gradbeništvu – zahteve in preskusne metode
SIST EN 15274:2009
Združene polnilne in tesnilne mase-1.del:Specifikacija za toplo nanosljive tesnilne mase
SIST EN 14188-1:2005
Tesnilne in zalivne mase-2.del:Specifikacija za hladne tesnilne mase
SIST EN 14188-2:2005
Polnilne in tesnilne mase za stike – 3.del: Specifikacija za elastomerne tesnilne profile
SIST EN 14188:3:2006
V ceni je upoštevati tudi ustrezno pripravo podlage (glede na material) po navodilih proizvajalca.
1. | Priprava podlage (emulzija), glajenje 2x in 2x brušenje – izravnalna masa z uporabo tipskih kotnikov na vogalih in armirno mrežico.
a. | priprava podlage (emulzija), glajenje 2x, 2x brušenje
|  | m2 | 980 | 0
b. | Slikanje, barva po izboru arhitekta
b.1. | slikanje 2x s poldisperzijsko barvo (spalnice, strojnice, shramb)
|  | m2 | 555 | 0
b.2. | Notranji akrilni oplesk (stopnišča, hodnikov, vhoda, hodnika v stanovanju)
Sintetični oplesk, odporen na čiščenje, antialergičen, pralen, gladek, ki ne vpija vlage.
kot npr.: JUPOL LATEKS POLMAT, vodna disperzija polimernih veziv, polnila pigmenti, specialni dodatki.
Izbor vzorca potrdi odgovorni projektant arhitekture ( barva, tekstura).
|  | m2 | 425 | 0
2 | Slikanje stropov, v izbrani barvi po projektu
a. | priprava podlage (emulzija), glajenje 2x, 2x brušenje
|  | m2 | 462 | 0
b. | slikanje 2x, s poldisperzijsko barvo
|  | m2 | 462 | 0
3. | Pleskanje raznih kovinskih elementov. Čiščenje s peskanjem, temeljni in finalni sloj v barvi in kvaliteti po specifikaciji v projektu.
| Navedena količina je ocenjena! | kg | 100 | 0
| Navedena količina je ocenjena! | m2 | 5 | 0
4. | Izvedba protiprašnega abrazivnoodprnega premaza na bazi epoksidne smole – podstavek toplotne črpalke
|  | m2 | 2 | 0
5. | Izvedba protiprašnega premaza na naklonski beton svetlobnih jaškov insmetarnice.
V ceni je zajeti tudi ustrezno pripravo podlage po navodilih proizvajalca tlaka.
|  | m2 | 7 | 0
6. | Izvedba protiprašnega premaza na AB stene in tlak dvigalnega jaška.
Protiprašni premaz ba bazi tekočega PVC npr.: KRAUTOL 5008 ali enakovredno.
|  | m2 | 20 | 0
7. | Izvedba impregnacije zunanjih vidnih AB zidov s tranparentnim hidrofobnim sredstvom kot npr.: Silane ali enakovredno.
|  | m2 | 130 | 0
8. | Izvedba impregnacije vidnih AB elementov smetarnice s tranparentnim hidrofobnim sredstvom kot npr.: Silane ali enakovredno.
|  | m2 | 25 | 0
| SLIKOPLESKARSKA DELA SKUPAJ : |  |  | 0

## DVIGALO
IX. | Dvigalo
1. | Dobava in vgradnja dvigal.
OPOMBA.: V kolikor ponudnik smatra, da v popisu ni zajeto vse za gotovo izvedbo dvigala je dolžan manjkajoče ponuditi sam.
OPOMBA.: V ceni je zajeti tudi vsa dodatna gradbena dela, pritrdilni in pomožni material, vse za gotovo izvedbo, prav tako je v ceni zajeti spremembe konstrukcij in instalacij zaradi prilagoditve posameznem tipu ter izdelavo delavniških risb.
Upoštevati je vse veljavne standarde za vgradnjo in izdelavo dvigal.
V ceni je zajeti tudi:
izdelavo tehnične dokumentacijePZI in PID, ter pregled s strani ZVD in IVD.
Servisno tipkalo na strehi kabine.
Pakiranje in transport do gradbišča.
Dokumentacija. (delavniška dokumentacija, PID, POV navodila)
Šolanje skrbnika dvigala.
Ploščice in napisi, ki pripadajo neposredno dvigalu, v skladu z SIST EN81-1.
Stroški za prisotnost montažnega osebja pri prevzemu dvigal in tehničnem pregledu objekta.
Montaža dvigala brez postavljanja odrov ob uporabi predhodno vgrajenih montažnih obešal.
Lestev za pomoč pri vstopanju v jamo jaška, ki ustreza SIST EN 81-1 predpisom.
Odstranitev pakirnega materiala.
Dobava montažnih obešal za dviganje v jašku.
Osvetlitev in elektrifikacija jaška v skladu z SIST EN 81-1 predpisom.
Stroški tehničnega pregleda dvigala in pridobitev certifikata.
Raztovarjanje in prenašanje težkih delov dvigala na gradbišču.
Enkratno naknadno čiščenje naprave po zaključku montaže.
Dostava uteži pri prevzemu s strani izvedencev.
Električno osebno dvigalo
Tip:
brez strojnice, uveljavljene blagovne znamke s sistemskim certifikatom, kot npr. Kone MonoSpace, Thysseny ipd.
Nosilnost:
12 oseb ali 900 kg
Hitrost vožnje:
1,00 m/s
Višina dviga:
3,00 m
Število postaj:
2
Število dostopov:
2, na isti strani - neprehodna kabina
Namestitev dvigala:
v samostojnem betonskem jašku (ni predmet popisa)
Velikost jaška:
širina: 2,00 m; globina: 1,85 m
Višina glave jaška:
3,93 m
Globina jame jaška:
1,15 m
Dostopni prostor pod jaškom:
NE
Vrsta pogona:
Frekvenčno in napetostno krmiljeni regenerativni pogon s trifaznim tokom s sinhronskim motorjem - npr. EcoDisc - z izvedbo brez reduktorja in samodejnonastavljivim zavornim sistemom za varno, udobno in tiho obratovanje. Hrupnost dvigala v običajnem obratovanju ne sme presegati 55 dBA.
Namestitev pogona:
Sinhronski motor brez reduktorja z integriranim pogonskim diskom je pritrjen v glavi jaška na jeklenih vodilih kabine. Brez strojnice!
Pogonska moč:
5,7 kW, energetsko učinkovita razred »A« po standardu VDI 4707, opraviti meritve in predložiti dokazila
Število voženj na uro:
do 180
Priključna napetost:
3 x 400 V, 50 Hz
Notranje mere kabine:
širina: 1,40 m; globina: 1,50 m; višina: 2,20 m
Kabina (po izboru naročnika):
stene iz strukturirane nerjaveče pločevine Scottich Quad, tla pripravljena za lokalno oblogo po izboru arhitekta - položi naročnik, celo-stropni LED panel z difuzorjem za enakomerna razsvetljava po celi kabini, stropna osvetlitev mora zagotoviti min. 200 luxov v vsaki točki tal dvigala, inox okroglo oprijemalo z zaoblenimi zaključki na stranski steni, celostensko ogledalo na zadnji steni, zasilna avtomatska razsvetljava, prostoročna telefonska naprava za povezavo med kabino in klicnim centrom za primer reševanja ujetih oseb iz kabine dvigala (omogoča klic na 4 predhodno programirane številke)
Vrata kabine:
avtomatska dvodelna centralna vrata s krili in okvirji iz strukturirane nerjaveče pločevine Scottich Quad, širina: 900 mm; višina: 2100 mm, frekvenčno regulirani regenerativni pogon, varovanje z infrardečo svetlobno zaveso in omejilnikom zaporne sile
Vrata jaška:
avtomatska dvodelna centralna vrata s krili in okvirji iz strukturirane nerjaveče pločevine Scottich Quad, širina: 900 mm; višina: 2100 mm, brez požarne odpornosti
Mikroprocesorsko krmiljenje:
zbirno krmiljenje simplex gor in dol, požarno krmiljenje oz. evakuacijska vožnja v glavno postajo ob alarmu za požar, avtomatsko natančno pristajanje in niveliranje kabine, predčasno odpiranje vrat pri vožnji v postajo, filter proti radijskim motnjam, možnost priklopa na hišni agregat, servisni panel za vzdrževalca v najvišji postaji nameščen v vratnem okvirju, regenerativni sistem s pripadujočo opremo za vračanje odvečne električne energije nazaj v omrežje za zmanjšanje porabe energije dvigala
Signalizacija:
Signalizacija primerna zahtevam invalidnih oseb po SIST EN 81-70
v kabini: intergrirano vertikalno kabinsko tipkalo v iz brušene nerjaveče pločevine, tipke za vsako postajo kvadratne oblike dimenzije min. 50/50mm, izobčene s poudarjenimi (reliefnimi) številkami za slabovidne, na vsaki tipki integrirana braillova reliefna pisava, tipka za odpiranje vrat, tipka za zapiranje vrat, tipka za alarm, digitalni LCD kazalnik preobremenitve, položaja kabine in puščice smeri vožnje v beli barvi na črnem ozadju, stikalo na ključ za prednostno vožnjo in za rezervacijo kabine
v glavni postaji: inox pozivna tipka kvadratne oblike dimenzije min.50/50mm, izobčene s poudarjenimi (reliefnimi) oznakami prilagojena za enostavno uporabo gibalno oviranih oseb, digitalni LCD kazalnik položaja kabine in puščice smeri vožnje v beli barvi na črnem ozadnju ter gong
v ostalih postajah: inox pozivna tipka kvadratne oblike min. 50/50mm, izobčene s poudarjenimi (reliefnimi) oznakami prilagojena za enostavno uporabo gibalno oviranih oseb, digitalni LCD kazalnik položaja kabine in puščice smeri vožnje v beli barvi na črnem ozadju ter gong
Signalizacija montirana v okvir jaškovnih vrat
razsvetljava jaška, lestev za dostop v jamo jaška, vtičnica na strehi kabine in elektrifikacija jaška, montaža brez delovnega odra v jašku
Izvedba naprave v skladu s standardom SIST EN 81-1
Dvigalo mora biti načrtovano in izdelano skladno s standardom SIST EN81-1 in skladno s Pravilnikom o varnosti dvigal (Ur.list RS št. 83/07). Po končani montaži dvigala priglašeni organ opravi končni pregled in izda certifikat.
|  | kos | 1 | 0
| DVIGALO SKUPAJ: |  |  | 0

## RAZNA
X. | Razna dela
1. | OPREMA ZA SANITARIJE
Oprema je izdelana iz masivnega materiala – finalna obdelava bela epoxy.
Oprema se nahaja v sanitarijah:
V ceni je zajeti dobavo in vgradnjo.
RAVNO DRŽALO ZA INVALIDE (kot npr.: Koin art.BR0600)
a. | § Dimenzije držala 69/7/8 cm (š/g/v cm)
|  | kos | 4 | 0
b. | PREGIBNO DVIŽNO DRŽALO ZA INVALIDE (kot npr.: Koin art.BG0800)
Dimenzije držala 73,5/10/30 cm (š/g/v cm)
Držalo je pregibno dvižno z nosilcem za toaletni papir.
|  | kos | 4 | 0
c. | UKRIVLJENO DRŽALO ZA INVALIDE (kot npr.: Koin art.BAI090 in BAD090)
Dimenzije držala
| 87/7/46 cm (levo) | kos | 4 | 0
| 87/7/46 cm (desno) | kos | 4 | 0
d. | SEDALO ZA TUŠ (kot npr.: Koin art.HS320)
Dimenzija 35/35/6 cm (š/g/v cm)
|  | kos | 2 | 0
e. | NAGIBNO OGLEDALO (kot npr.: Koin art.MP0400)
Dimenzija 60/40/11 cm (š/g/v cm)
|  | kos | 4 | 0
2. | Dobava in montaža gasilnih aparatov skladno z zagtevami požarne študije.
• Študija požarne varnosti št.: 26/2013-špV
6kg na ABC prah – ali FIPIS GEN S6 -27A (9EG) ali ANAF PS6-H ABC - 27A (9EG)
|  | kos | 2 | 0
| RAZNA DELA SKUPAJ: |  |  | 0