## 01.Gradbeno obrtniška dela
naročnik:
VRTEC ŠENTVID
ulica pregnancev 6, Ljubljana
objekt:
VRTEC ŠENTVID – dozidava k enoti MRAVLJINČEK
Martinova pot 16, Ljubljana
vsebina:
Popis GO del faza PZI
odgovorni vodja projekta:
Boris Briški u.d.i.a.
popisa del izdelal:
Marko Repovš
LJUBLJANA, 21.5.2012
Izvajalec del je pred oddajo ponudbe dolžan preveriti ustreznost samih popisov del in količin glede na vse projekte, ki so mu na vpogled pri investitorju ali projektantu. V primeru odstopanj jih je dolžan zajeti v sklopu te ponudbe -Ločeno ali kot nepredvidena dela tako, da je objekt sposoben izvesti v skladu z razpisnimi pogoji in pogodbo.
V vsaki ceni in za komplet je zajeti vse za gotove montirane in finalno obdelane izdelke - objekt kot celoto v skladu s projektom, brez dodatnih del - v smislu izdelave ponudbe “ključ", z izdelavo vse montažne tehnične dokumentacije, detajlov izvedbe, katerih potrditev je zagotoviti s strani projektanta. V ceni vseh postavk je zajeti še vse ostalo iz razpisnih pogojev, kar s tem popisom ni zajeto
Vse izmere je potrebno preveriti po posameznih projektih, v primeru nejasnosti se posvetovati s projektantom.
V popisu so navedena komercialna imena materialov, naprav in opreme zgolj zaradi določitve kvalitete. Ponujen material, naprave in oprema mora biti enake kvalitete kot je predpisana s projektom. V primeru, da material,naprava ali oprema v projektu po kvaliteti ni predpisan, mora ponudnik ob oddaji ponudbe (ali v popisu del ali v ločenem dopisu – odvisno od zahtev v razpisu) navesti ponujeno kvaliteto materiala, naprav ali opreme.
V sklopu tega dela niso zajeti popisi:
- kanalizacije
- meteorne vode,
- zunanje ureditve
- popisi za vse instalacije objektov in vseh komunalnih priključkov
Za vsa navedena dela je gledati ustrezne opise del v sklopu drugih projektov PZI in jih je upoštevati v skupni rekapitulaciji del.
V ceni vsakih posameznih del je po potrebi zajeti vse delovne in pomožne odre kot tudi čiščenje vseh elementov po končanih delih.
Pred začetkom izvajanja vseh del je preveriti območja dilatacij.
Pri oddaji ponudbe naročniku je izvajalec je dolžan sam preveriti zmnožke in seštevke ter prenose le teh v rekapitulacijo.
V primeru kakršnihkoli nejasnosti iz popisa del ali iz projekta je le te razčistiti pred oddajo ponudbe z odgovornim projektantom.
A/ | GRADBENA DELA
I. | Pripravljalna dela na gradbišču | kol |  | cena/kol | cena
Dela je treba izvajati po določilih veljavnih tehničnih predpisov in skladno z obveznimi standardi in z Uredba o zagotavljanju VZPD na začasnih in premičnih gradbiščih (Ur.l.RS št. 83/05)
Zakoličba objekta vključno z izdelavo zakoličbenega zapisnika in vsemi potrebnimi profili za izvedbo del, zakoličba za objekt in vse komunalne vode.
komplet
Ureditev gradbišča, ograja, tabla, opozorila,.. vse v skladu z varnostnim načrtom in v dogovoru z investitorjem
komplet
Vsa ostala dela, ki s popisom niso zajeta so pa zahtevana na podlagi razpisa naročnika in v skladu z osnutkom pogodbe
komplet
1 | Pripravljalna dela, zakoličbe in postavljanje ustreznih profilov,ureditev gradbišča, oznake na cestah, vsa dela po varnostnem načrtu.
| Komplet | 1 |  |  | 0
2 | Zakoličba vse obstoječe infrastrukture pred pričetkom izvedbe, s sodelovanjem s soglasodajalci – skladno s pogoji in soglasji.
| Komplet | 1 |  |  | 0
PRIPRAVLJALNA DELA SKUPAJ:
II. | Zemeljska in odstranitvena dela
Dela je treba izvajati po določilih veljavnih tehničnih predpisov in skladno z obveznimi standardi.
V ceni posameznih postavk za zemeljska dela je upoštevati še:
- dela in ukrepe po določilih veljavnih predpisov varstva pri delu;
- pregled bočnih strani izk. vsak dan pred pričetkom dela zlasti pa po dež. vremenu, mrazu ali miniranju;
- čiščenje temeljnih izkopov neposredno pred pričetkom betoniranja.
V ceni za enoto je treba upoštevati vsa dela, ki so opisana v posamezni postavki ter vsa dela in ukrepe iz zgornje točke tega splošnega opisa.
Pri izvedbi izkopov je potrebno obvezno upoštevati navodila in mnenje geomehanika. Po opravljenem izkopu in kontroli geomehanik poda svoje mnenje, ki je merodajno za nadaljevanje dela.
Ponudnik mora vkalkulirati strošek izvedbe začasne deponije za material za ponovni zasip in sicer v odvisnosti od možnosti ali deponija ob objektu ali pa na začasni deponiji izven lokacije gradnje.
V primeru da posamezne postavke v popisu ne zajemajo celotnega opisa potrebnega za funkcionalno dokončanje dela, mora ponudnik izvedbo le tega vključiti v ceno na enoto!
V ceni na enoto je potrebno upoštevati vse prenose, transporte, pomožne dela, začasna podpiranja, premične odre in čiščenje po zaključku del, vso potrebno zaščito pred uničenjem oz. poškodovanjem, vsa nakladanja in prevoz odvečnega materiala oz. izkopa na začasno in stalno deponijo s plačilom takse za deponijo.
Brežine izkopov je potrebno kopati pod naklonom, glede na trdnost kopane zemlje. Če se se koplje v večjo globino je treba kopati v obliki stopnic, oziroma izvesti ustrezno opiranje bočnih sten, kar je zajeti v ceni posamezne postavke za izkope.
Izpodkopavanje zemlje je prepovedano.
Količine vseh izkopov, zasipov kot tudi odvozov so podane v raščenem stanju.
Standardi, ki se nanašajo zemeljska dela, oziroma materiale, ki se uporabljajo pri zemeljskih delih.
Geotekstilije in geotekstilijam sorodni izdelki – Značilnosti, ki se zahtevajo pri nasipih, temeljih in trdnih strukturah
SIST EN 13251:2001
SIST EN 13251:2001/ A1:2005
Geotekstilije in geotekstilijam sorodni izdelki – Značilnosti, ki se zahtevajo pri drenažnih sistemih
SIST EN 13252:2001
SIST EN 13252:2001/ A1:2005
OP: Montažni piloti zajeti pri ab montažnih delih!
Geosintetične ovire-Zahtevane karakteristike pri gradnji rezervarjev in nasipov
SIST EN 13361:2004
SIST EN 13361:2004/A1:2007
1 | Površinski odriv humusa na območju objekta, v debelini do 20cm, z odvozom na ustrezno deponijo.
| m2 | 1250 |  |  | 0
2 | Strojni široki izkop gradbene jame, v globini do5m.
a. | varovanje gradbene jame – utrjevanje brežin izkopa
| m1 | 85 |  |  | 0
b. | Strojni izkop gradbene jame, z odvozom na gradbiščno deponijo. Količina vzeta v raščenem stanju.
| m3 | 1550 |  |  | 0
3 | Strojni široki izkop gradbene jame, v globini do1m, z odvozom na gradbiščno deponijo. Količina vzeta v raščenem stanju.
| m3 | 210 |  |  | 0
4 | Izkop jarkov za pasovne temelje, globine do 1m, z odvozom na gradbiščno deponijo. Količina vzeta v raščenem stanju.
| m3 | 325 |  |  | 0
5 | Izkopi za izvedbo komunalnih priključkov, z odmetavanjem ob robu izkopa.
a. | izkop za vodovodni priključek, globine 1,50m
a.1. | v območju zatravitve
| m1 | 30 | a |  | 0
a.2. | v območju asfaltnega tlaka in tlakovanj, z odstranitvijo tlakov (odvoz asfalta in deponiranje tlakovcev)
| m1 | 20 | a |  | 0
b. | izkop za vodo do pivnika, globine do 1m
b.1. | v območju zatravitve
| m1 | 30 | a |  | 0
b.2. | v območju asfaltnega tlaka in tlakovanj, z odstranitvijo tlakov (odvoz asfalta in deponiranje tlakovcev)
| m1 | 20 | a |  | 0
6 | Planiranje dna izkopov temeljev in tlakov s točnostjo +/- 3 cm, s povprečnim izkopom 0,05 m3/m2.
| m2 | 1250 |  |  | 0
7 | Zasipavanje, z zemljo deponirano na gradbišču, z dovozom zemlje in z nabijanjem v plasteh 20-25 cm. Zasip se izvede po navodilih geomehanika. Količina vzeta v zbitem stanju. V kolikor izkopani material ni primeren za vgradnjo je dobaviti novega, kar je določiti na licu mesta.
Zasipanje za kletnimi stenami se izvede v kampadah po 50-60 cm in komprimacijo min.60 Mpa s sprotno kontrolo zbitosti.
a. | zasip za zakloniščem
| m3 | 550 |  |  | 0
b. | zasip za temelji
| m3 | 203 |  |  | 0
c. | zasip za komunalnimi vodi, z izkopanim materialom ob robu izkopa
| m3 | 75 |  |  | 0
8 | Dobava in vgrajevanje gramoznega tampona, debeline 25-30cm, s komprimiranjem in utrjevanjem na predpisano trdnost po navodilih geomehanika.
a. | Objekt
| m3 | 242 |  |  | 0
b. | Zaklonišče
| m3 | 76 |  |  | 0
9 | Odvoz odvečnega izkopa na stalno deponijo, z nakladanjem razkladanjem in razstiranjem v deponiji, s plačilom vseh pristojbin in taks.
količina v raščenem stanju.
| m3 | 1605 |  |  | 0
10 | Pregled gradbene jame s strani geomehanika pred izvedbo temeljev, izdelavo končnega poročila pregleda in nadzor geomehanike v času izvedbe.
| komplet | 1 |  |  | 0
ZEMELJSKA DELA SKUPAJ :
III. | Armiranobetonska dela
Dela je treba izvajati po določilih veljavnih tehničnih predpisov in normativov in skladno z obveznimi standardi.
Vgrajeni materiali za ta dela morajo po kvaliteti ustrezati določilom veljavnih tehničnih predpisov in veljavnim standardom.
V ceni posameznih postavk za betonska dela je zajeti poleg izdelave dobave in vgradnje po opisu še:
- dela in ukrepe po določilih veljavnih predpisov varstva pri delu;
- čiščenje in vlaženje opažev neposredno pred pričetkom betoniranja;
- manjša popravila opažev med betoniranjem;
- vgrajevanje betona v opaže ter premeščanje lijaka ali transportne cevi med betoniranjem;
- zgoščevanje betona
- nega betona: močenje, zaščita pred mrazom, vetrom, tresljaji, soncem itd;
- čiščenje betonskega železa od blata, rje, ki se lušči, maščobe; postavljanje podložk in začasno vezanje
- kontrolirati, da so vsa sidra, škatle, vložki, doze, cevi in podobno, na predvidenih mestih.
V ceni za enoto mora biti upoštevano poleg del, opisanih v posamezni postavki ter del in ukrepov iz točke 2. tega splošnega opisa še:
- dobava vsega potrebnega materiala z vsemi transporti in manipulativnimi stroški ter ustreznim skladiščenjem in transporti do mesta mešanja;
- izdelava betona;
- vsi transporti materiala, polizdelkov in izdelkov do mesta vgrajevanja ter vsi potrebni delovni odri
Ves beton v objektu je neometan. Zidne površine so kitane in barvane oziroma obložene na kak drug način. Enako velja tudi za stropne površine.
Nekateri betoni pa ostajajo kot popolnoma vidne površine
Za obliko in mesto morebitne delovne rege oz. prekinitve betoniranja se je treba predhodno dogovoriti s projektantom - statikom.
Betonska armatura mora biti obdelana v skladu z veljavnimi predpisi in točno po armaturnih načrtih; pritrjena mora biti tako, da ostane med betoniranjem na svojem mestu in v zahtevanem položaju.
Za izvajalca del so merodajne zahtevane trdnosti betonov, ki so navedene v posamezni postavki popisa oziroma v statičnem računu in armaturnih načrtih. V primeru neskladnosti velja tolmačenje statika.
V primeru da posamezne postavke v popisu ne zajemajo celotnega opisa potrebnega za funkcionalno dokončanje dela, mora ponudnik izvedbo le tega vključiti v ceno na enoto!
Betonska dela splošno: Konstrukcije iz betona morajo biti ravne, izdelane po opažnem načrtu, brez votlih mest in brez iztekanj cementnega gela na stikih opažev. Nega betona vsebuje zaščito vgrajenega betona do polne trdnosti pred prevelikim izhlapevanjem vode iz betona, kakor tudi zaščito pred nizkimi temperaturami. Izvajalec mora pustiti v vseh betonskih konstrukcijah odprtine za montažo instalacij. Splošno o izgledu betonov: Vsi betoni morajo biti izdelani v kvalitetnem opažu in ravni.
Vse betonske površine mora izvajalec predati popolnoma ravne, vse neravnine, ki bi jih bilo eventuelno potrebno izravnati bodo upoštevane kot nekvalitetne in gredo na račun izvajalca betonskih del.
Pred izvedbo AB del je preveriti in upoštevati vsa navodila in opombe, ki so navedene pri opažih.
Pri izvajanju betonskih del je nujno upoštevati vsa navodila statika, ki so podana v njegovem tehničnem poročilu. Vse po detajlih projekta PZI.
Standardi, ki se nanašajo na AB oziroma materiale, ki se uporabljajo pri AB delih.
Cement – 1. del: Sestava, zahteve in merila skladnosti za običajne cemente
SIST EN 197-1:2002
SIST EN 197-1:2002/A1:2004
SIST EN 197-1:2002/A3:2008
Cement:-1.del:Sestave,zahteve in merila skladnosti za žlindrine cemente z nizko zgodnjo trdnostjo
SIST EN 197-4:2004
Cement:-1.del:Sestave,zahteve in merila skladnosti za žlindrine cemente z nizko zgodnjo trdnostjo
SIST EN 197-4:2004
Cement:-Sestave,zahteve in merila skladnosti za posebne cemente z zelo nizko toplotno hidratacijo
SIST EN 14264:2004
Kalcijev aluminatni cement-Sestava,zahteve in merila skladnosti
SIST EN 14647:2005
SIST EN 14647.2005/AC:2007
Supersulfatni cement-sestava,zahteve in merila skladnosti za običajne cemente
SIST EN 15743:2010
Agregati za beton
SIST EN 12620:2002+A1:2008
Lahki agregati – 1. del: Lahki agregati za beton, malto in injekcijsko malto
SIST EN 13055-1:2002
SIST EN 13055-1:2002/AC:2004
Beton - 1.del - Specifikacija, lastnosti, proizvodnja in skladnost
SIST EN 206-1:2003
SIST EN 206-1:2003/A1:2004
SIST EN 206-1:2003/A2:2005
SIST EN 1026 (OP: Uporablja se zadnja veljavna izdaja standarda z vsemi dopolnili in popravki)
Armatura
slovensko tehnično soglasje STS-05/007
STS-05/012 za armaturne mreže
STS-06/042 za rezano in krivljeno armaturo
Konstrukcijska ležišča-3.del:Elastomerna ležišča
SIST EN 1337-3:2005
Konstrukcijska ležišča- 4.del:Valjčna ležišča
SIST EN 1337-4:2004
SIST EN 1337-4:2004/AC:2007
Konstrukcijska ležišča- 5.del:Lončna ležišča
SIST EN 1337-5:2005
Konstrukcijska ležišča- 6.del:Linijska in točkovna zasučna ležišča
SIST EN 1337-6:2004
Konstrukcijska ležišča- 7.del:Sferična in cilindrična PTFE ležišča
SIST EN 1337-7:2004
Konstrukcijska ležišča- 8.del:Vodila za ležišča in pritrjene konstrukcije
SIST EN 1337-8:2008
Betonarna ki proizvede beton o kontroli proizvodnje
Certifikat kontrole proizvodnje s strani certifikacijskega organa
Kemijski dodatki za beton, malto in injekcijsko maso – 2.del: Kemijski dodatki za beton – Definicije, zahteve, skladnost, označevanje in obeleževanje
SIST EN 934-2:2009
Kemijski dodatki za beton, malto in injekcijsko maso – 5.del: Kemijski dodatki za brizgan beton – Definicije, zahteve, skladnost, označevanje in obeleževanje
SIST EN 934-5:2008
Proizvodi in sistemi za zaščito in popravilo betonskih konstrukcij – Definicije, zahteve, kontrola kakovosti in ovrednotenje skladnosti – 2.del: Sistemi za zaščito površine betona
SIST EN 1504-2:2004
Proizvodi in sistemi za zaščito in popravilo betonskih konstrukcij – Definicije, zahteve, kontrola kakovosti in ovrednotenje skladnosti – 3.del: Konstrukcijska in nekonstrukcijska popravila
SIST EN 1504-3:2006
Proizvodi in sistemi za zaščito in popravilo betonskih konstrukcij – Definicije, zahteve, kontrola kakovosti in ovrednotenje skladnosti – 4.del: Konstrukcijsko povezovanje
SIST EN 1504-4:2005
Proizvodi in sistemi za zaščito in popravilo betonskih konstrukcij – Definicije, zahteve, kontrola kakovosti in ovrednotenje skladnosti – 5.del: Injektiranje betona
SIST EN 1504-5:2005
Proizvodi in sistemi za zaščito in popravilo betonskih konstrukcij – Definicije, zahteve, kontrola kakovosti in ovrednotenje skladnosti – 6. del: Sidranje armaturne palice
SIST EN 1504-6:2006
Proizvodi in sistemi za zaščito in popravilo betonskih konstrukcij – Definicije, zahteve, kontrola kakovosti in ovrednotenje skladnosti – 7.del: Zaščita armature proti koroziji
SIST EN 1504-7:2006
Mikro silika za beton – 1.del: Definicije, zahteve in merila skladnosti
SIST EN 13263-1:2005+A1:2009
1 | Vgrajevanje podložnega betona C8/10, debeline 10cm. Nearmirane konstrukcije
a. | podložni beton pod notranjimi tlaki, fino zaglajen
| m3 | 115 |  |  | 0
b. | podložni beton pod temelji
| m3 | 21 |  |  | 0
2 | Vgrajevanje betona C25/30 v nevidne armirane konstrukcije.
a. | preseka do 0,08m3/m2-m1
a.1. | preklade, zidne vezi, nosilci
| m3 | 4 |  |  | 0
a.2. | podstavki fasade
| m3 | 15 |  |  | 0
a.3. | venci fasade
| m3 | 23 |  |  | 0
b. | preseka 0,08-0,12m3/m2-m1
b.1. | preklade, zidne vezi, nosilci
| m3 | 1 |  |  | 0
c. | preseka 0,12-0,20m3/m2-m1
c.1. | nastavki sten
| m3 | 26 |  |  | 0
d. | preseka 0,20.0,30m3/m2-m1
preklade, zidne vezi, nosilci
| m3 | 1 |  |  | 0
e. | preseka nad 0,30m3/m2-m1
e.1. | temelji
| m3 | 102 |  |  | 0
e.2. | stopničasto podbetoniranje
| m3 | 27 |  |  | 0
e.3. | talna plošča zaklonišča
| m3 | 132 |  |  | 0
3 | Vgrajevanje betona C25/30 v vidne armirane konstrukcije.
a. | preseka do 0,08m3/m2-m1
a.1. | podstavki fasade
| m3 | 15 |  |  | 0
c. | preseka 0,12-0,20m3/m2-m1
c.1. | ravne plošče, delno konzolne, delno v naklonu
| m3 | 146 |  |  | 0
c.2. | ravne stene
| m3 | 265 |  |  | 0
c.3. | stebri
| m3 | 1.5 |  |  | 0
d. | preseka 0,20-0,30m3/m2-m1
d.1. | ravne plošče, delno konzolne, delno v naklonu
| m3 | 49 |  |  | 0
d.2. | stopnice
| m3 | 2.5 |  |  | 0
e. | preseka nad 0,30m3/m2-m1
e.1. | stropna plošča zaklonišča
| m3 | 132 |  |  | 0
e.2. | stene zaklonišča
| m3 | 137 |  |  | 0
5 | Izdelava talne mikroarmirane plošče, z dobavo in vgradnjo betona C25/30, v naklonu 8 – 11cm armature 0,95kg/m3
| m3 | 5 |  |  | 0
4 | Dobava, ravnanje, čiščenje, sekanje polaganje in vezanje armature S500-C:
a. | palice do f 12 mm
| kg | 67200 |  |  | 0
b. | palice nad f 12 mm
| kg | 15000 |  |  | 0
5 | Dobava, obdelava, polaganje in vezanje armaturnih mrež S500-C
| kg | 13500 |  |  | 0
6 | Vgrajevanje betona C25/30 -betoniranje in zalivanje odprtin po projektih PZI.
| Ocena m3 | 5 |  |  | 0
7 | Dobava in vgradnja elementov za preprečitev toplotnih mostov – toplotno izolativni vezni elementi, kot npr Schoeck ISOKORB ali enakovredno. V ceni je zajeti vse za gotove izvedene in vgrajene elemente po zahtevah projektanta in proizvajalca.
Izdelek je naveden s komercialnim imenom zgolj zaradi tehničnih specifikacij. V kolikor želi izvajalec vgraditi izdelek ki ne ustreza predpisanim specifikacijam, mora pridobiti potrditev projektanta.
a. | Schoeck ISOKORB tip A-A kot nosilni element za termično ločitev atike od notranje(stropne) plošče. Izvedba v skladu s statičnem izračunu po programu Schoeck ISOKORB po EC2 normah in v skladu z navodili arhitekta oziroma projektanta(statika) nosilne kostrukcije. Dolžina elementa: 35cm, višina elementa: 16-25cm, debelina izolacijske plasti: 6cm
| m1 | 298 |  |  | 0
b. | Schoeck Isokorb tip A-K kot nosilni element za termično ločitev zunanje plošče (napušč, konzola) od notranje (stropne) plošče. Za prosto previsne AB plošče. Izvedba v skladu s statičnim izračunom po programu Schoeck Isokorb po EC 2 normah in v skladu z navodili arhitekta oz. projektanta (statika) nosilne konstrukcije. Dolžina elementa: 1m. višina elementa: 16-25 cm, debelina izolacijske plasti: 8 cm, minimalna debelina AB plošče: 16 cm
| m1 | 85 |  |  | 0
c. | Schoeck ISOKORB tip A-O kot nosilni element za termično ločitev zunanje AB konzole kot ležišče za obzidavo zidov od notranje konstrukcije. Izvedba v skladu s statičnem izračunu po programu Schoeck ISOKORB po EC2 normah in v skladu z navodili arhitekta oz. projektanta(statika) nosilne konstrukcije. Dolžina elementa: 35cm, Višina elementa: 16-25cm, debelina izolacijske plasti: 6cm, minimalna debelina AB plošče: 16cm
| m1 | 24 |  |  | 0
d. | Schoeck Isokorb tip A-K kot nosilni element za termično ločitev zunanje plošče od notranje (stropne) plošče. Za prosto previsne AB balkone. Izvedba v skladu s statičnim izračunom po programu Schoeck Isokorb po EC 2 normah in v skladu z navodili arhitekta oz. projektanta (statika) nosilne konstrukcije. Dolžina elementa: 1 m, višina elementa: 16-25 cm, debelina izolacijske plasti: 8 cm, minimalna debelina AB plošče: 16 cm
| m1 | 7 |  |  | 0
8 | Sidranje betonske plošče na obst temelj z uvrtanjem palic, dolgih 20cm premera 12mm, na cca 15cm, stik tlaka z obstoječim, z zalitjem z ekspanzijsko malto.
| m1 | 8 |  |  | 0
ARMIRANOBETONSKA DELA SKUPAJ:
IV. | Tesarska dela
Vsa opažarska dela je potrebno izvajati v skladu z določili veljavnih tehničnih predpisov in skladno z obveznimi standardi.
Opažni material mora po kvaliteti ustrezati določilom veljavnih tehničnih predpisov in obveznim standardom.
Opaži morajo biti izdelani točno po projektirani obliki in merah oz. kotah betonske konstrukcije z vsemi potrebnimi podporami, oporami, horizontalno in vertikalno povezavo, tako, da so stabilni in sposobni za prevzem obtežbe betona in tehnologijo dela. Notranje površine opažev morajo biti ravne. Opaži morajo biti izdelani tako, da se razopaženje opravi lahko, brez pretresov in poškodovanja betonske konstrukcije.
Cena po enoti za posamezne postavke za tesarska dela vsebujejo, poleg izdelave same, ki je opisana v posamezni postavki, še vsa potrebna pomožna dela in ukrepe:
- izdelavo in odstranitev opažev;
- podpiranje, zavetrovanje in vezavo opažev;
- ruvanje žičnikov, čiščenje opažev, sortiranje lesa in opažnih elementov;
- vzdrževanje materiala in elementov opažev;
- vzdrževanje naprav in premičnih odrov;
- dela in ukrepe varstva pri delu.
Opaže vidnih konstrukcij in neometanih konstrukcij je treba razumeti tako, da so te neometane, nepokrite betonske konstrukcije, pri katerih se želi doseči popolnoma ravna površina in kjer je to navedeno, tudi vidna struktura lesa.
V ceni za enoto je treba poleg del, ki so opisana v posamezni postavki ter del in ukrepov iz točke 4. tega splošnega opisa, upoštevati še:
- dobavo lesa in opažnih elementov, pritrdilnega, veznega in pomožnega materiala, z vsemi transporti in manipulativnimi stroški;
- vse notranje transporte.
Istočasno z izdelavo opažev se polagajo v opaže tudi razvodi in doze za elektroinstalacije in ostali elementi po načrtih inštalacij!
Opombe:
V cenah na enoto pri postavkah z navedbo "vidni beton" mora ponudnik zajeti tudi eventuelni strošek obdelave betona pred slikopleskarskimi deli ter vgradnjo trikotnih letvic 3x3 cm na vseh odprtih robovih ter na konzolnih ploščah za izvedbo odkapa. Odprtine v opažih AB zidov in AB plošč se ne odbijajo vendar mora ponudnik zajeti v osnovni ceni za enoto opaža vse predvidene preboje, katere se ne obračunava kot dodatno delo razen prebojev, ki so s tem popisom obdelani v ločenih postavkah.
Odri:
Za vse odre je izdelati statični izračun s strani odgovornega statika izvajalca, z upoštevanjem standarda SIST EN 12811. Odre je izdelati, pregledovati in voditi dokumentacijo v skladu s predpisi. Upoštevati je SIST HD 1000 za sistemske delovne odre.
Vsi odri na zgradbi morajo biti napravljeni, premeščeni in odstranjeni z delavci predpisane kvalifikacije in pod nadzorstvom odgovorne strokovne osebe gradbišča.
Ves materiala za napravo odrov mora biti kvaliteten in ustreznih dimenzij, kar je treba pred vgraditvijo preveriti.
Pred uporabo ter vsaj enkrat tedensko med uporabo in pred ponovno uporabo po daljši prekinitvi del, mora vse odre pregledati odgovorna strokovna oseba izvajalca.
V primeru da posamezne postavke v popisu ne zajemajo celotnega opisa potrebnega za funkcionalno dokončanje dela, mora ponudnik izvedbo le tega vključiti v ceno na enoto!
Pred izvedbo opažov je preveriti in upoštevati vsa navodila in opombe, ki so navedene pri AB delih..
Vse delovne odre za vsa potrebna dela višine do 8 m je potrebno zajeti pri posameznih postavkah ali kot nepredvidena dela, ker s tem popisom niso opredeljeni.
Eventuelne distančne cevke je potrebno po odstranitvi opaža odstraniti in zatesniti z ustreznim materialom, kjer je potrebno mora polnilo zagotavljati vodotesnost
1 | Opaž vidnih konstrukcij.
a. | Opaž ravnih sten
| m2 | 3422 |  |  | 0
b. | Odprtine v AB stenah, s podpiranjem do 3m
| m2 | 128 |  |  | 0
c. | Opaž nosilcev in preklad, s podpiranem do 3m
| m2 | 22 |  |  | 0
d. | opaž ram stopnic, s podpiranjem do 3m
| m2 | 6 |  |  | 0
e. | opaž zrcalnih ploskev stopnic
| m2 | 5 |  |  | 0
f. | opaž ravnih plošč, s podpiranjem do 3m
| m2 | 469 |  |  | 0
g. | opaž ravnih plošč, s podpiranjem do 4m
| m2 | 188 |  |  | 0
h. | opaž plošč v naklonu, s podpiranjem do 4m
| m2 | 588 |  |  | 0
i. | opaž ravnih konzolnih plošč, s podpiranjem do 3m
| m2 | 85 |  |  | 0
j. | opaž robov plošč, delno ravnih, delno v naklonu
| m2 | 122 |  |  | 0
j. | opaž podstavkov fasade, z obdelavo robov po detajlu, kar je vse zajeti v ceni
| m2 | 190 |  |  | 0
k. | opaž vencev, okvirjev atike in konzol, z obdelavo robov po detajlu, kar je vse zajeti v ceni
| m2 | 255 |  |  | 0
l. | opaž stebrov
| m2 | 8 |  |  | 0
m. | opaž sten smetarnika - zunanji AB stranici - opaženi s surovimi smrekovimi deskami
| m2 | 32 |  |  | 0
2 | Opaž nevidnih konstrukcij
a. | Opaž preklad in horizontalnih vezi s podpiranjem do 3m
| m2 | 16 |  |  | 0
b. | Vertikalnih vezi
| m2 | 4 |  |  | 0
c. | temelji in stopničasti temelji
| m2 | 517 |  |  | 0
d. | robovi talne plošče
| m2 | 42 |  |  | 0
e. | nastavki sten
| m2 | 255 |  |  | 0
3 | Opaž utorov – kanalov v AB stenah, za razvode instalacij sanitarnih elementov
presekov do 15/15cm
4 | Lahki premični odri na zidarskih kozah, višine do 4m, potrebni za vsa gradbena, obrtniška in instalacijska dela.
Podana 1/2 kvadrature objekta, kar je količina za obračun pomičnih odrov
| m2 | 600 |  |  | 0
5 | Fasadni odri do višine 20 m, z napravo podstavka, prenosom materiala do mesta vgraditve, odstranitvijo odra po končanju del, čiščenjem lesa in amortizacijo, za enostavno fasado. V ceni je zajeti tudi dostope na odre in lovilne odre.
| m2 | 750 |  |  | 0
6 | Opaž manjših elementov - prehodi skozi AB konstrukcije, s predhodnim prenosom materiala in vsemi pomožnimi deli - ocena.
a. | prehodi v ploščah in stenah, dim. 15x15cm, v debelinah do 15-25cm
| kom | 30 |  |  | 0
b. | škatle različnih prehodov
| ocena m2 | 10 |  |  | 0
TESARSKA DELA SKUPAJ:
V. | Zidarska dela
Dela je potrebno izvajati po določilih veljavnih tehničnih predpisov in normativov in skladno z obveznimi standardi. Tudi vsi vgrajeni materiali morajo ustrezati določilom veljavnih tehničnih predpisov in veljavnim standardom.
Vsa dela morajo biti izvršena tako, da je zagotovljena funkcionalnost, stabilnost, varnost, natančnost in življenjska doba posameznih elementov.
Vsa dela je izvajati v skladu s projektno dokumentacijo.
V ceni za enoto mora biti upoštevano, poleg del in ukrepov, opisanih pri posameznih vrstah del od A. do E. ter del, opisanih v posamezni postavki predračuna še:
- dobava vsega osnovnega in pomožnega materiala z vsemi transporti in manipulativnimi stroški;
- priprava malt;
- vsi notranji transporti materiala, polizdelkov in izdelkov;
V primeru da posamezne postavke v popisu ne zajemajo celotnega opisa potrebnega za funkcionalno dokončanje dela, mora ponudnik izvedbo le tega vključiti v ceno na enoto!
Vsi standardi ki so navedeni za splošnimi teksti jih je upoštevati samo v primeru, da pri posamezni postavki opisa del ni naveden drug zahtevnejši standard, ker v tem primeru je upoštevati le tega. V primeru, da so drugi standardi navedeni v posameznih načrtih ali tehničnih poročilih je upoštevati le te oz. tiste standarde, ki zahtevajo višjo kvaliteto.
IZOLACIJE
Kot izolacije se smatra vse vrste hidroizolacij temeljev, tlakov, zidov in stropov in vse vrste topltnih izolacij kot so izolacije tlakov, sten stropov, streh,..
Cene po enoti za posamezne postavke za izolacijska dela vsebujejo poleg izdelave, opisane v posamezni postavki, še:
- vsa dela in ukrepe po določilih veljavnih predpisov varstva pri delu;
- dobavo izolacijskega materiala s prenosom do mesta vgraditve;
- samo vgraditev po vseh pravilih stroke
Proizvodi, ki so predvideni za hidro, zvočno in toplotno zaščito so lahko v določeni tehnični soodvisnosti zato je potrebno, da se v primeru zamenjave projekt. proizvodov s tehnično adekvatnimi, predhodno preveri tako fizikalne kot kemijske kompatibilnosti. Izvajalec mora v celoti upoštevati vsa navodila projektanta, ki so navedena v tehničnem poročilu celotnega objekta kot tudi tehnologijo samega dela.
ZIDANJE
Cene po enoti za posamezne postavke za zidarska dela vsebujejo poleg izdelave, opisane v posamezni postavki, še vsa pomožna dela in ukrepe:
- vsa dela in ukrepe po določilih veljavnih predpisov varstva pri delu;
- vsa potrebna merjenja z določanjem točk, smeri, višin in ravnin, nameščanje in zaščito oznak, vodil itd;
- zaščito izdelkov pred mrazom, vročino, dežjem in fizičnimi poškodbami., kar še posebej velja za vidne zidove;
- premeščanje zidarskih odrov;
- čiščenje prostorov, izdelkov in delovnih priprav med delom in po končanem delu.
- fuge morajo biti polne
- odvečno malto je potrebno odstraniti iz stikov, dokler je še sveža.
VZIDAVE
Cena po enoti za posamezne postavke za vzidave in zidarske obdelave zajemajo, poleg del opisanih v posamezni postavki, še:
- merjenje in označevanje lege vzidave elementa;
- dolbljenje oz. drug način priprave ležišča pred zalivanjem;
- nameščanje, sidranje, opiranje, podpiranje in vezanje elementa za vzidavo.
Dobava elementov načeloma ni upoštevana pri vzidavi temveč v obrtniških delih; upoštevati jo je treba samo, če je to v posamezni postavki za vzidave posebej navedeno, v nasprotnem primeru se le ta upošteva pri dobavi posameznih obrtniških elementov.
OMETI
Cene po enoti za posamezne postavke za izvedbo ometov vsebujejo, poleg izdelave, opisane v posamezni postavki, še vsa pomožna dela in ukrepe:
- dela in ukrepe po določilih veljavnih predpisov varstva pri delu;
- vsa potrebna merjenja z določanjem točk, smeri, višin in ravnin, nameščanje in zaščito oznak, vodil itd;
- potrebno predhodno čiščenje reg in podlog ter vlaženje podlog;
- izdelava faz, zaključkov in špalet;
- zaščito izdelkov pred mrazom, vročino, vetrom in fizičnimi poškodbami;
- krpanje poškodovanih podlog.
- odvečno malto je potrebno odstraniti, dokler je še sveža.
ESTRIHI IN PREVLEKE
Cene po enoti za posamezne postavke za cementne prevleke in estrihe vsebujejo, poleg del, opisanih v posamezni postavki ter splošnih določil za zidarska dela še:
- čiščenje in vlaženje betonske podloge (po potrebi tudi močenje s cementnim mlekom, če obstoja nevarnost, da se prevleka sicer ne bi prijela na podlago),
- določanje višinskih točk in vseh ravnin, priprava, nameščanje in odstranitev vodil;
- zaščito izdelka v primeru potrebe vsaj tri dni pred vplivom mraza, vročine ali vetra;
- zaščito pred fizičnimi poškodbami.
- samo izvedba po opisu in predilih stroke
- upoštevanje dilatacijskih trakov za plavajoče pode in izvedbo ustreznih dilatacij v estrihih po pravilih stroke, kot tudi vse potrebne elemente za napravo dilatacij, ki s tem popisom niso posebej obravnavane
Standardi, ki se nanašajo zidarska dela, oziroma materiale, ki se uporabljajo pri zidarskih delih.
Zidarski cement – 1. del: Sestava, zahteve in merila skladnosti
SIST EN 413-1:2011
Gradbeno apno – 1. del: Definicije, zahteve in merila skladnosti
SIST EN 459-1:2010
Specifikacija za zidake – 1. del: Opečni zidaki
SIST EN 771-1:2011
Specifikacija za zidake – 2.del: Apneno peščeni zidaki
SIST EN 771-2:2011
Specifikacija za zidake – 3. del: Betonski zidaki (kompaktni in lahki agregati)
SIST EN 771-3:2011
Specifikacija za zidake – 4.del: Zidaki iz avtoklaviranega celičastega betona
SIST EN 771-4:2011
Specifikacija za zidake – 5.del: Zidaki iz umetnega kamna
SIST EN 771-5:2011
Specifikacija za zidake – 6.del: Zidaki iz naravnega kamna
SIST EN 771-6:2011
Montažni betonski izdelki-Normalni in lahki betonski bloki-Značilnosti in obnašanje izdelkov
SIST EN 15435:2008
Montažni betonski bloki-Betonski bloki iz lesenih drobcev-Lastnosti in obnašanje izdelkov
SIST EN 15498:2008
Specifikacija za dodatne komponente zidovine – 1. del: Vezna stremena, sidrni trakovi, obešala in konzole
SIST EN 845-1:2004+A1:2008
Specifikacija za dodatne komponente zidovine – 2. del: Preklade
SIST EN 845-2:2004
Specifikacija za dodatne komponente zidovine – 3. del: Jeklene mreže za armiranje naležnih reg
SIST EN 845-3:2004 +A1:2008
Specifikacija malt za zidanje – 1. del: Zunanji in notranji ometi
SIST EN 998-1:2010
Specifikacija malt za zidanje – 2. del: Malta za zidanje
SIST EN 998-2:2010
Agregati za malte
SIST EN 13139:2002
SIST EN 13139:2002/AC
Specifikacija za zunanje in notranje omete na osnovi organskih veziv
SIST EN 15824:2009
Vlakna za beton – 1. del: Jeklena vlakna – Definicije, specifikacije in skladnost
SIST EN 14889-1:2006
Vlakna za beton – 2. del: Polimerna vlakna – Definicije, specifikacije in skladnost
SIST EN 14889-2:2006
Grobozrnata plavžna žlindra za uporabo v betonu,malti in injekcijski masi – 1.del. Definicije,specifikacije in merila skladnosti
SIST EN 15167-1:2006
Kemijski dodatki za beton, malto in injekcijsko maso – 3.del: Kemijski dodatki za malto za zidanje – Definicije, zahteve, skladnost, označevanje in obeleževanje
SIST EN 934-3:2009
Pigmenti za obarvanje gradbenih materialov na osnovi cementa in/ali apna – Specifikacije in metode preskušanja
SIST EN 12878:2005
SIST EN 12878:2005/ AC:2006
Mavčna veziva in mavčni notranji ometi – 1. del: Definicije in zahteve
SIST EN 13279-1:2008
Hidravlično vezivo za nekonstrukcijsko uporabo-Definicija,specifikacije in merila skladnosti (vključno z dopolnilom A1)
SIST EN 15368:2008+A1:2010
Veziva, sestavljena veziva in industrijsko pripravljene mešanice za estrihe na osnovi kalcijevega sulfata – 1. del: Definicije in zahteve
SIST EN 13454-1:2004
Veziva za magnezitne estrihe – Akustični magnezit in magnezijev klorid – 1. del: Definicije in zahteve
SIST EN 14016-1:2004
Estrihi – Materiali za estrihe- Lastnosti in zahteve
SIST EN 13813:2003
Kovinski profili-Definicije, zahteve in preskusne metode – 1.del: Notranji omet
SIST EN 13658-1:2005
Kovinski profili-Definicije, zahteve in preskusne metode – 2.del: Zunanji omet
SIST EN 13658-2:2005
Polimerni materiali-Profili iz nemehčanega polivinilklorida (PVC-U) za uporabo v gradbeništvu – 2.del: Profili PVC-U in PVC-UE za notranje in zunanje obloge zidov in stropov
SIST EN 13245-2:2008
SIST EN 13245-2:2008/AC:2010
Mavčni bloki -Definicije, zahteve in metode preizkušanja
SIST EN 12859:2011
Lepila na osnovi mavca za bloke iz mavca-Definicije, zahteve in metode preizkušanja
SIST EN 12860:2002
SIST EN 12860:2002/AC:2004
Steklo v gradbeništvu-Stekleni zidaki in stekleni tlakovci-2.del: Ovrednostenje skladnosti, standard za izdelek
SIST EN 1051-2:2008
Agregati za nevezane in hidravlično vezane materiale za uporabo v inženirskih objektih in za gradnjo cest
SIST EN 13241:2003+A1:2008
izolacije
Toplotnoizolacijski proizvodi za stavbe – Proizvodi iz mineralne volne (MW) – Specifikacija
SIST EN 13162:2009
Toplotnoizolacijski proizvodi za stavbe – Razsuti proizvodi iz mineralne volne (MW)-1.del:Specifikacija za vezane in razsute proizvode pred vgradnjo
SIST EN 14064-1:2010
Toplotnoizolacijski proizvodi za opremo stavb in industrijske inštalacije – Proizvodi iz ekspandiranega perlita (EP), oblikovani na mestu vgradnje -1.del: Specifikacija za vezane in razsute proizvode pred vgradnjo
SIST EN 15599-1:2011
Toplotnoizolacijski proizvodi za opremo stavb in industrijske inštalacije – Proizvodi iz ekspandiranega vermikulita (EV), oblikovani na mestu vgradnje -1.del: Specifikacija za vezane in razsute proizvode pred vgradnjo
SIST EN 15600-1:2011
Toplotnoizolacijski proizvodi za stavbe – Proizvodi iz ekspandiranega polistirena (EPS) – Specifikacija
SIST EN 13163:2009
Toplotnoizolacijski proizvodi za stavbe – Proizvodi iz ekstrudiranega polistirena (XPS) – Specifikacija
SIST EN 13164:2009
Toplotnoizolacijski proizvodi za stavbe – Proizvodi iz trde poliuretanske pene (PUR) – Specifikacija
SIST EN 13165:2009
Toplotnoizolacijski proizvodi za stavbe – Proizvodi iz fenolne pene (PF) – Specifikacija
SIST EN 13166:2009
Toplotnoizolacijski proizvodi za stavbe – Proizvodi iz penjenega stekla (CG) – Specifikacija
SIST EN 13167:2009
Toplotnoizolacijski proizvodi za stavbe – Proizvodi iz lesne volne (WW) – Specifikacija
SIST EN 13168:2009
Toplotnoizolacijski proizvodi za stavbe – Proizvodi iz ekspandiranega perlita (EPB) – Specifikacije
SIST EN 13169:2009
Toplotnoizolacijski proizvodi za stavbe _ Proizvodi iz ekspandirane plute (ICB) – Specifikacija
SIST EN 13170:2009
Toplotnoizolacijski proizvodi za stavbe – Proizvodi iz lesenih vlaken (WF) – Specifikacija
SIST EN 13171:2009
Toplotnoizolacijski materiali in proizvodi – Proizvodi iz ekspandiranega glinenega agregatnega proizvoda (LWA), oblikovani na mestu vgradnje – 1.del: Specifikacija za vezane in razsute proizvode pred vgradnjo
SIST EN 14063-1:2005
SIST EN 14063-1:2005/AC:2007
Toplotnoizolacijski proizvodi za stavbe _ Proizvodi iz ekspandiranega perlita (EP), oblikovani na mestu vgradnje – 1.del: Specifikacija za vezane in razsute proizvode pred vgradnjo
SIST EN 14316-1:2005
Toplotnoizolacijski materiali in proizvodi – Proizvodi iz razplastenega vermikulita (EV), oblikovani na mestu vgradnje – 1.del: Specifikacija za vezane in razsute proizvode pred vgradnjo
SIST EN 14317-1:2005
Toplotnoizolacijski in lahko polnilni proizvodi za inženirske objekte – Proizvodi iz ekspandiranega polistirena (SPS) – Specifikacija
SIST EN 14933:2007
Toplotnoizolacijski in lahko polnilni proizvodi za inženirske objekte – Proizvodi iz ekstrudiranega polistirena (XPS) – Specifikacija
SIST EN 14934:2008
Hidroizolacijski trakovi – Polimerni in elastomerni tesnilni trakovi za temelje – Definicije in lastnosti
SIST EN 13967:2005
SIST EN 13967:2005/ A1:2007
Hidroizolacijski trakovi – Bitumenski tesnilni trakovi za temelje – Definicije in lastnosti
SIST EN 13969:2005
SIST EN 13969:2005/ A1:2007
Hidroizolacijski trakovi – Bitumenski trakovi, ki kontrolirajo gibanje vode in/ali vodne pare – Definicije in lastnosti
SIST EN 13970:2005
SIST EN 13970:2005/ A1:2007
Hidroizolacijski trakovi – Polimerni in elastomerni trakovi, ki kontrolirajo gibanje vode in/ali vodne pare – Definicije in lastnosti
SIST EN 13984:2005
SIST EN 13984:2005/A1:2007
Hidroizolacijski trakovi – Polimerni in elastomerni trakovi za tesnjenje – Definicije in lastnosti
SIST EN 14909:2006
Hidroizolacijski trakovi – Bitumenski trakovi za tesnjenje – Definicije in lastnosti
SIST EN 14967:2006
Hidroizolacijski trakovi - Bitumenski hidroizolacijski trakovi - Zahteve
SIST EN 1031(2)OP: Standard se uporablja skupaj s standardi SIST EN 13707+A2, SIST EN 13969, SIST EN 13970, SIST EN 13859-1 in SIST EN 14695)
Sistemi za kontrolo tesnosti – 1.del: Splošna načela
SIST EN 13160-1:2003
Bitumen in bitumenska veziva-Okvirna specifikacija za kationske bitumenske emulzije
SIST EN 13808:2005
1. | Zidanje sten iz zidakov, v podaljšani malti 1:3.9, z napravo le te.
tlačna trdnost zidaka pravokotno na naležno površino fb>10 MPa
tlačna trdnost zidaka vsporedno z naležno površino vravnini zidu fbh>5 MPa
uporablja se podaljšana cementna malta tlačne trdnosti fm>5.0 MPa
vse rege (fuge) med zidaki morajo biti polno zapolnjene z malto
zidanje predelnih zidanih sten se mora izvesti naknadno po betoniranjem plošče tako, da se plošča ne naslanja na zid
vse armiranobetonske vezi se morajo zabetonirati naknadno po končanem zidanju, z zvezo na zob
vse vertikalne in horizontalne vezi morajo biti med seboj povezane ter z armaturo sidrane v nosilno konstrukcijo objekta (plošče, stene, nosilce)
pri vseh visokih opečnih stenah se izvaja vmesna horizontalna vez b/h=20/20. Za visoke stene se štejejo vse stene, ki so višje od 3.5 m.
OP.: Betoni in opaži vezi so zajete v AB oz tesarskih delih.
a. | Stene debeline 20cm
| m3 | 52 |  |  | 0
2 | Pozidava sanitarih parapetov, višine 120cm, s siporex zidaki, z lepilno malto.
a. | debeline 10cm
| m1 | 16 |  |  | 0
b. | debeline 15cm
| m1 | 18 |  |  | 0
3 | Naprava ometa
a. | Naprava ometa na stene v podaljšani malti 1:3:9, z napravo predhodnega obrizga 1:3, grobi in fini omet, z vsemi deli oz. strojni omet. V ceni je potrebno zajeti tudi kovinske vogalnike na izpostavljenih vogalih.
Omet AB in zidanih sten
| m2 | 2910 |  |  | 0
4 | Naprava hidroizolacij, skupaj z zaščito le teh, z izvedbo vseh potrebnih dilatacij, zaključkov, potrebnih zaokrožnic, vse za gotove izvedene HI po tehničnih opisih in pravilih stroke.
OP: Stiki s zaključnimi pločevinami in prirobnicami izvesti s kontinuiranim zvarom po detajlih!
V ceni je zajeti ustrezna tesnjenja ob prebojih hidroizolacij.
Upoštevati natančno specifikacijo in podrobnosti o poteku del navedenih v tehničnem poročilu projektanta. Velja za vse HI in vse sestave tlakov.
a. | Naprava horizontalnih HI po sestavah v projektu
a.1. | K1 Zaklonišče
P1 Igralnice
P1A vetrolov
P2 Povezovalni hodnik pred igralnicami, garderobe, shrambe, igralni kotiček, prostor za klimate
P3 Sanitarije v igralnicah
P5 Kotlovnica
P9 Pisarna, individualno delo, skupni prostor za osebje, prostor za vzgojna sredstva
P10 Sanitarije za osebje
P11 Hodnik - rampa (naklon 5%)
P13 Hodnik v pisarniškem traktu (hodnik I), hodnik II, čistila, server
P13/A Hodnik novega - starega objekta dvignjen tlakna koti +0.20
hladni bitumenski premaz 0.3kg/m2
0,5cm polimer-bitumenska,enoslojna(aPP) po zahtevah SIST DIN 18195 (del 4), npr.: SCUDOPLAST TNT 4 ali enakovredno
| m2 | 1090 |  |  | 0
b. | naprava vertikalne HI po sestavah v projektu
b.1. | Z1 Kletna stena zaklonišča
Z2 Kletna stena zaklonišča z dilatacijo
1cm zaščita hidroizolacije HDPE čepasta folija (čepki obrnjeni proti površini hidroizolacije) npr.: TEFOND Plus ali enakovredno
hidroizolacija:
hladni bitumenski premaz 0.3kg/m2
0,5cm polimer-bitumenska,enoslojna(aPP) po zahtevah SIST DIN 18195 in 52133, npr.: SCUDOPLAST TNT 4 ali enakovredno
| m2 | 340 |  |  | 0
b.2. | F1 Tipična fasadna stena
cokel objekta (zunanja stran)
hidroizolacijski premaz kot npr. KEMA HIDROSTOP 94 ali enakovredno, na peto temelja in nastavek sten
zaščita HI in toplotna izolacija:
12cm XPS ekstrudiran polistiren SIST EN 13164
| m2 | 120 |  |  | 0
b.4. | F1 Tipična fasadna stena
cokel objekta (zunanja stran) na podkletenem delu objekta
samolepilna HI kot npr. GRACE Bituthene 4000
2cm zaščita HI: XPS ekstrudirani polistiren (SIST EN 13164), d= 2.0 cm, plošče lepljene na površino hidroizolacije odrezki obojestransko lepilne folije GRACE Bitustick
zgoraj izolacija zaključena: prekrivna inox pločevina d= 0.6 mm, vijačena v beton, zgornji stik kitan s trajnoelastičnim PUR kitom
| m2 | 77 |  |  | 0
b.5. | nastavki sten, znotraj objekta
hladni bitumenski premaz 0.3kg/m2
0,5cm polimer-bitumenska,enoslojna(aPP) po zahtevah SIST DIN 18195 in 52133, npr.: SCUDOPLAST TNT 4 ali enakovredno
zaščita HI in toplotna izolacija:
8cm XPS ekstrudiran polistiren SIST EN 13164
| m2 | 410 |  |  | 0
c. | dno jaška v kleti
Elastomerni nanos na bazi cem.polimerizata, npr.: MAPEI-Mapegum WP ali enakovredno
| m2 | 5 |  |  | 0
5 | Naprava kompletnih sestav podlog tlakov, po sestavah po projektu. V ceni je potrebno zajeti ves osnovni in pomožni material za gotove izvedene sestave.
estrihi z armaturo, ki jo je zajeti v ceni, z napravo betona, z dilatacijskimi stiropor trakovi ob stenah. Dilatacije estriha večjih kvadratur po projektu tlaka, kar je zajeti v ceni.
a. | K1 Zaklonišče
5cm mikroarmirani beton C20/25
vezni sloj: cement-akrilatni pačok
talna AB plošča, zajeta ločeno v AB delih
4,5cm zaščita hidroizolacije: betonski estrih C8/10
0,2mm ločilni sloj: PE folija
| m2 | 160 |  |  | 0
b. | K2 Dno jaška v kleti
6-10cm naklonski beton C8/10 proti muldam
| m2 | 3 |  |  | 0
c. | P1 Igralnice
6,3cm mikroarmiran beton C16/20 zaglajen, z vgrajenimi ogrevalnimi registri (zajeti v strojnih instalacijah), ki so s sistemskimi pritrdili protrjeni na armaturno mrežo Q139, mikroarmatura PP vlakna z vseb.0.95kg/m3, npr.: FIBRILs F 120 ali enakovredno
0,5cm izol.proti udarnemu zvoku in ločilni sloj: PE ekspandirana folija DL'nw = 18 dB, npr.: GEFICELL TDZ 6-1mm ali enakovredno
14cm toplotna izolacija: ekspandirani polistiren SIST EN 13163, [λD = max.0.036 W/(m.K),σ10%def.= 200 kPa], npr.: Fragmat EPS 200 ali enakovedno
| m2 | 321 |  |  | 0
d. | P1A vetrolov
5cm mikroarmiran beton C16/20 zaglajen, z vgrajenimi ogrevalnimi registri (zajeti v strojnih instalacijah), ki so s sistemskimi pritrdili protrjeni na armaturno mrežo Q139, mikroarmatura PP vlakna z vseb.0.95kg/m3, npr.: FIBRILs F 120 ali enakovredno
0,5cm izol.proti udarnemu zvoku in ločilni sloj: PE ekspandirana folija DL'nw = 18 dB, npr.: GEFICELL TDZ 6-1mm ali enakovredno
14cm toplotna izolacija: ekspandirani polistiren SIST EN 13163, [λD = max.0.036 W/(m.K),σ10%def.= 200 kPa], npr.: Fragmat EPS 200 ali enakovedno
| m2 | 16 |  |  | 0
e. | P2 Povezovalni hodnik pred igralnicami, garderobe, shrambe, igralni kotiček, prostor za klimate
P11 Hodnik - rampa (naklon 5%)
P13/A Hodnik novega - starega objekta dvignjen tlakna koti +0.20
7,4cm mikroarmiran beton C16/20 zaglajen, z vgrajenimi ogrevalnimi registri (zajeti v strojnih instalacijah), ki so s sistemskimi pritrdili protrjeni na armaturno mrežo Q139, mikroarmatura PP vlakna z vseb.0.95kg/m3, npr.: FIBRILs F 120 ali enakovredno
0,5cm izol.proti udarnemu zvoku in ločilni sloj: PE ekspandirana folija DL'nw = 18 dB, npr.: GEFICELL TDZ 6-1mm ali enakovredno
14cm toplotna izolacija: ekspandirani polistiren SIST EN 13163, [λD = max.0.036 W/(m.K),σ10%def.= 200 kPa], npr.: Fragmat EPS 200 ali enakovedno
| m2 | 188 |  |  | 0
f. | P2/A Likovna šola, igrala, povezovalni hodnik
7,9cm mikroarmiran beton C16/20 zaglajen, z vgrajenimi ogrevalnimi registri (zajeti v strojnih instalacijah), ki so s sistemskimi pritrdili protrjeni na armaturno mrežo Q139, mikroarmatura PP vlakna z vseb.0.95kg/m3, npr.: FIBRILs F 120 ali enakovredno
0,5cm izol.proti udarnemu zvoku in ločilni sloj: PE ekspandirana folija DL'nw = 18 dB, npr.: GEFICELL TDZ 6-1mm ali enakovredno
14cm toplotna izolacija: ekspandirani polistiren SIST EN 13163, [λD = max.0.036 W/(m.K),σ10%def.= 200 kPa], npr.: Fragmat EPS 200 ali enakovedno
| m2 | 74 |  |  | 0
g. | P3 Sanitarije v igralnicah
6,5cm mikroarmiran beton C16/20 zaglajen, z vgrajenimi ogrevalnimi registri (zajeti v strojnih instalacijah), ki so s sistemskimi pritrdili protrjeni na armaturno mrežo Q139, mikroarmatura PP vlakna z vseb.0.95kg/m3, npr.: FIBRILs F 120 ali enakovredno
0,5cm izol.proti udarnemu zvoku in ločilni sloj: PE ekspandirana folija DL'nw = 18 dB, npr.: GEFICELL TDZ 6-1mm ali enakovredno
14cm toplotna izolacija: ekspandirani polistiren SIST EN 13163, [λD = max.0.036 W/(m.K),σ10%def.= 200 kPa], npr.: Fragmat EPS 200 ali enakovedno
| m2 | 68 |  |  | 0
h. | P3/A Sanitarije in zunanje sanitarije
6,0cm mikroarmiran beton C16/20 zaglajen, z vgrajenimi ogrevalnimi registri (zajeti v strojnih instalacijah), ki so s sistemskimi pritrdili protrjeni na armaturno mrežo Q139, mikroarmatura PP vlakna z vseb.0.95kg/m3, npr.: FIBRILs F 120 ali enakovredno
0,5cm izol.proti udarnemu zvoku in ločilni sloj: PE ekspandirana folija DL'nw = 18 dB, npr.: GEFICELL TDZ 6-1mm ali enakovredno
14cm toplotna izolacija: ekspandirani polistiren SIST EN 13163, [λD = max.0.036 W/(m.K),σ10%def.= 200 kPa], npr.: Fragmat EPS 200 ali enakovedno
| m2 | 12 |  |  | 0
i. | P4 Telovadnica
5,6cm mikroarmiran beton C16/20 zaglajen, z vgrajenimi ogrevalnimi registri (zajeti v strojnih instalacijah), ki so s sistemskimi pritrdili protrjeni na armaturno mrežo Q139, mikroarmatura PP vlakna z vseb.0.95kg/m3, npr.: FIBRILs F 120 ali enakovredno
0,5cm izol.proti udarnemu zvoku in ločilni sloj: PE ekspandirana folija DL'nw = 18 dB, npr.: GEFICELL TDZ 6-1mm ali enakovredno
14cm toplotna izolacija: ekspandirani polistiren SIST EN 13163, [λD = max.0.036 W/(m.K),σ10%def.= 200 kPa], npr.: Fragmat EPS 200 ali enakovedno
| m2 | 99 |  |  | 0
j. | P5 Kotlovnica
8cm mikroarmiran beton C16/20 zaglajen, mikroarmatura PP vlakna z vseb.0.95kg/m3, npr.: FIBRILs F 120 ali enakovredno
0,2mm ločilni sloj PE folija
10cm toplotna izolacija: ekspandirani polistiren SIST EN 13163, [λD = max.0.036 W/(m.K),σ10%def.= 200 kPa], npr.: Fragmat EPS 200 ali enakovedno
| m2 | 14 |  |  | 0
k. | P6 Tlak pred vhodi
10cm armiran betonski estrih C20/25
ločilni sloj: PP filc 200 g/m2 npr.: POLYFELT TS 30 ali enakovredno
| m2 | 90 |  |  | 0
l. | P9 Pisarna, individualno delo, skupni prostor za osebje, prostor za vzgojna sredstva
5,8cm mikroarmiran beton C16/20 zaglajen, mikroarmatura PP vlakna z vseb.0.95kg/m3, npr.: FIBRILs F 120 ali enakovredno
0,5cm izol.proti udarnemu zvoku in ločilni sloj: PE ekspandirana folija DL'nw = 18 dB, npr.: GEFICELL TDZ 6-1mm ali enakovredno
14cm toplotna izolacija: ekspandirani polistiren SIST EN 13163, [λD = max.0.036 W/(m.K),σ10%def.= 200 kPa], npr.: Fragmat EPS 200 ali enakovedno
| m2 | 91 |  |  | 0
m. | P10 Sanitarije za osebje
6,5cm mikroarmiran beton C16/20 zaglajen, mikroarmatura PP vlakna z vseb.0.95kg/m3, npr.: FIBRILs F 120 ali enakovredno
0,5cm izol.proti udarnemu zvoku in ločilni sloj: PE ekspandirana folija DL'nw = 18 dB, npr.: GEFICELL TDZ 6-1mm ali enakovredno
14cm toplotna izolacija: ekspandirani polistiren SIST EN 13163, [λD = max.0.036 W/(m.K),σ10%def.= 200 kPa], npr.: Fragmat EPS 200 ali enakovedno
| m2 | 7 |  |  | 0
n. | P13 Hodnik v pisarniškem traktu (hodnik I), hodnik II, čistila, server
7,4cm mikroarmiran beton C16/20 zaglajen, mikroarmatura PP vlakna z vseb.0.95kg/m3, npr.: FIBRILs F 120 ali enakovredno
0,5cm izol.proti udarnemu zvoku in ločilni sloj: PE ekspandirana folija DL'nw = 18 dB, npr.: GEFICELL TDZ 6-1mm ali enakovredno
14cm toplotna izolacija: ekspandirani polistiren SIST EN 13163, [λD = max.0.036 W/(m.K),σ10%def.= 200 kPa], npr.: Fragmat EPS 200 ali enakovedno
| m2 | 56 |  |  | 0
o. | P14 Podest - stopnišče v zaklonišče
7,5cm mikroarmiran beton C16/20 zaglajen, mikroarmatura PP vlakna z vseb.0.95kg/m3, npr.: FIBRILs F 120 ali enakovredno
0,5cm izol.proti udarnemu zvoku in ločilni sloj: PE ekspandirana folija DL'nw = 18 dB, npr.: GEFICELL TDZ 6-1mm ali enakovredno
14cm toplotna izolacija: ekspandirani polistiren SIST EN 13163, [λD = max.0.036 W/(m.K),σ10%def.= 200 kPa], npr.: Fragmat EPS 200 ali enakovedno
| m2 | 4 |  |  | 0
6 | Izdelava dilatacijskih stikov in polnil, po sestavah v projektu in detajlih.
a. | dilatacijsko polnilo med kletno steno zaklonišča in steno pod pritličnim objektom
iz sestave Z2
5cm ekspandirani polistiren SIST EN 13163, [λD = max.0.036 W/(m.K),σ10%def.= 200 kPa], npr.: Fragmat EPS 200 ali enakovedno
| m2 | 45 |  |  | 0
b. | dilatacija v območju plošče nad pritličjem.
izvedba dilatacije s Schoeck Dorn 50 plus trni, na 50cm
| Kom | 56 |  |  | 0
c. | dilatacija v območju sten, pokrivna barvana alu ploečvina v RAL-u po izboru projektanta, z drsnim stikom.
| m1 | 16 |  |  | 0
7 | Dobava in vgradnja odtočnih cevi meteorne vode, vgrajene za fasadno oblogo, sidrane v AB konstrukcijo, z vsemi fazonskimi kosi, priklopom zgoraj na odtočne kotličke, spodaj na peskolovne jaške.
Cevi toplotno izolirane, skladno z normativi, kar je zajeti v ceni postavke
a. | inox vertikala fi75, dolžine cca 4m
| Kom | 13 |  |  | 0
b. | inox vertikala fi100, dolžine cca 4m
| Kom | 9 |  |  | 0
8 | Vzidava raznih manjših elementov -konzol, držal, zaščitnih cevi za instalacije, pritrdilnega materiala za cevi in opremo, podpore…Ocena
| kom | 150 |  |  | 0
9 | Finalno čiščenje objekta po končanju vseh del, vseh tlakov, sten stropov, zasteklitev, vrat in vseh elementov na objektu.
| m2 | 1200 |  |  | 0
10 | Zidarska pomoč pri obrtniških in instalacijskih delih.Ocena
| ur KV | 20 |  |  | 0
| ur PK | 40 |  |  | 0
11 | Dobava in vgardnja INOX kotnikov b menjavah tlakov, višinskih preskokih, stikih stari in novi objekt, s sidri za vgradnjo. Dimenzije profilov glede na lokacijo, cca 100/4mm oz L 40/40/4mm
| m1 | 12 |  |  | 0
12 | Dobava in vgardnja perdpražnika v kvaliteti kot npr EMCO, v RF okvirju 30/30/3mm, s sidri za vgardnjo.
predpražniki v vetrolovih, dimenzije po projektu.
| m2 | 13 |  |  | 0
ZIDARSKA DELA SKUPAJ:
B/ | OBRTNIŠKA DELA
I. | Fasaderska dela
V primeru da posamezne postavke v popisu ne zajemajo celotnega opisa potrebnega za funkcionalno dokončanje dela, mora ponudnik izvedbo le tega vključiti v ceno na enoto!
Cena po enoti za posamezno postavko za fasaderska dela vsebujejo, poleg izdelave same, ki je opisana v posamezni postavki, še vsa potrebna pomožna dela in ukrepe:
- dela in ukrepe po določilih veljavnih predpisov varstva pri delu;
- ustrezno pripravo podlage, vsi prenosi materiala
- čiščenje prostorov, odrov, izdelkov in delovnih priprav po dovršenemu delu.
Izvajalec mora dati v pisno potrditev delavniške načrte za vse elemente in vzorce finalnih obdelav.
Standardi, ki se nanašajo fasaderska dela, oziroma materiale, ki se uporabljajo pri fasaderskih delih.
OP: Vse standarde za toplotne izolacije gledati standarde vpisane pri zidarskih delih pod izolacije! Vse standarde za stekla gledati pri oknih, vratih!
Pigmenti za obarvanje gradbenih materialov na osnovi cementa in/ali apna – Specifikacije in metode preskušanja
SIST EN 12878:2005
SIST EN 12878:2005/ AC:2006
Polimerni materiali-Profili iz nemehčanega polivinilklorida (PVC-U) za uporabo v gradbeništvu – 2.del: Profili PVC-U in PVC-UE za notranje in zunanje obloge zidov in stropov
SIST EN 13245-2:2008
SIST EN 13245-2:2008/AC:2010
Lepila za splošne namene montaže v gradbeništvu – zahteve in preskusne metode
SIST EN 15274:2009
Povsem podprta pločevina in trakovi za pokrivanje streh ter zunanje in notranje obloge – Specifikacija za izdelek in zahteve
SIST EN 14783:2006
Samonosilna pločevina za pokrivanje streh ter zunanje in notranje obloge – Specifikacija proizvoda in zahteve
SIST EN 14782:2006
Obešene fasade- Standard za proizvod
SIST EN 13830:2003
Samonosilne izolacijske sendvič plošče z obojestranskim kovinskim oplaščenjem -Tovarniško izdelani proizvodi – Specifikacije
SIST EN 14509:2007
SIST EN 14509:2007/ac:2009
Aluminij in aluminijeve zlitine – Gradbeni proizvodi za konstrukcijska dela – Tehnični pogoji za prevzem in dobavo
SIST EN 15088:2006
Skrilavci in proizvodi iz kamna za strešne kritine in stenske obloge-1.del:Specifikacija proizvoda
SIST EN 12326-1:2004
Notranje in zunanje obloge iz masivnega lesa – Značilnosti, ovrednotenje skladnosti in označevanje
SIST EN 14915:2007
SIST EN 14915:2007/AC:2007
Lesene konstrukcije – Furnirni slojnat les (LVL) za konstrukcije – Zahteve
SIST EN 14374:2005
OP.: standarde za okovje glej poglavje okna, zastaklitve, senčila, vrata
Dekorativni visokotlačni laminati (HPL) – Plošče na osnovi duromernih smol – 7. del: Kompaktni laminati in kompozitni paneli HPL za notranjo in zunanjo oblogo zidov in stropov
SIST EN 438-7:2005
1 | Izdelava, dobava in montaža fasadne obloge
OP.: Vse količine podane neto, z odprtinami odštetimi v celoti . Obloge špalet zajete ločeno.
a. | F1 Tipična fasadna stena
Naprava neprezračevane fasade z reliefno umetno starano klinker fasadno opeko, barva in tekstura kot npr.: DUBLIN Antique ali WESTMINSTER Antique proizvajalca Wienerberger.
16cm toplotna izolacija: mineralna volna SIST EN 13162, [λD = max.0.037 W/(m.K),ρ = min.60kg/m3], npr.: TERVOL FP-L ali enakovredno, plošče sidrane na betonsko steno, (2 nylon sidri na ploščo)
fasadna opeka:
Vgrajevanje opeke z vzorcem po detalju v PZI projektu komplet s toplotno izolacijo, klinker malto in sidranjem v nosilno steno z inox sidri ter plitkim fugiranjem, kar je vse zajeti v ceni postavke. Za vzorec iz načrtov bo potrebno del zidakov rezati na polovico, tako se dobi zidak 12x12,5x6,5. V tem primeru bo med opeko in izolacijo samo 0,5 cm malte ali pa se (še bolje) vgradi polovične zidake 12x12x6,5, kot je razvidno iz skice. Za m2 zidu je potrebnih 40 kosov zidakov 12/25/6.5 in 24 kosov zidakov 12/12/6.5 (fuge med njimi 1cm) ali 12/12.5/6.5 (fuge med njimi 0.5cm). Struktura zidu - vsaka četrta vrsta (od spodaj navzgor) se zida s polovičnimi zidaki:
Del obzidav izvedenih z razmaki, za prezračevanje, po načrtih fasad, kar je vse zajeti v ceni.
FASADNA SIDRA za sidranje opečne fasadnih obloge, skladno z DIN 1053-1, DIN 17440, 5 sider/m2. Sidro v opečni obzidavi vstavljeno v mini. Globini 6cm.
a. | obloga fasad
| m2 | 570 |  |  | 0
b. | obloga špalet, globine 20cm
| m1 | 109 |  |  | 0
b. | F2 Fasada venca hodnika
Sistemska toplotno izolacijska fasadna obloga, obloga visoke trdnosti,s trajno hidrofobno finalno površino,odporno na pojave plesni in naslojevanje drugih mikroorganizmov, ustrezno paroprepustna!V kvaliteti kot npr.: STOTHERM-Classic 16.0 cm ali enakovredno
16cm toplotno-izolacijski sloj: ekspandirani polistiren SIST EN 13163, plošče dim.100/50cm,brez stopnič.preklopa! (λ= max.0.036 W/(m.K),ρ= 15-18kg/m3), vležane/starane, po tenični specifikaciji proizvajalca npr.: STO Polystirol-Hartschaumplatte tip EPS-F 18, plošče so lepljene na bet.steno po tehn.specifikaciji proizv.sistema, s hidravličnim vezivnim lepilom za EPS plošče, npr.: STO Level UNI
0,3cm osnovni brezcementni tankoslojni nanos, armiran s stekl.mrežico po sistemski rešitvi proizvajalca, npr.: STO-Armat Classic
0,3cm finalni tankoslojni nanos-omet npr.: STOLIT na ustrezno pripravljeno armirano podlago, barva in finost zrnavosti po dogovoru z arhitektom!
| m2 | 24 |  |  | 0
c. | F3 Fasada stene povezave med starim in novim objektom
Naprava neprezračevane fasade z reliefno umetno starano klinker fasadno opeko, barva in tekstura kot npr.: DUBLIN Antique ali WESTMINSTER Antique proizvajalca Wienerberger.
Vgrajevanje opeke z vzorcem po detalju v PZI projektu komplet s klinker malto in sidranjem v nosilno steno z inox sidri (5 sider/m2 - po DIN 1053) ter plitkim fugiranjem
14 cm toplotna izolacija: mineralna volna SIST EN 13162, [λD = max.0.037 W/(m.K),ρ = min.60kg/m3], npr.: TERVOL FP-L ali enakovredno, plošče sidrane na betonsko steno, (2 nylon sidri na ploščo)
0,3cm osnovni brezcementni tankoslojni nanos, armiran s stekl.mrežico po sistemski rešitvi proizvajalca npr.: STO-Armat Classic Natur
sloj za izboljšanje oprijema lepila za fasadno oblogo, npr.: STO Prep Contakt poraba: 0.5kg/m2
0,5cm tankoslojno lepilo kamnitih plošč, npr.: STO Koll KM, poraba lepila: 5kg/m2
2cm fasadna opeka rezana na debelino 2 cm, z diamantno žago, format 25/6.5 cm tip opeke po izbiri arhitekta, glej shemo v projektu PZI
| m2 | 12 |  |  | 0
d. | fasadna opečna obloga v vetrolovu
Naprava neprezračevane fasade z reliefno umetno starano klinker fasadno opeko, barva in tekstura kot npr.: DUBLIN Antique ali WESTMINSTER Antique proizvajalca Wienerberger.
Vgrajevanje opeke z vzorcem po detalju v PZI projektu komplet s klinker malto in sidranjem v nosilno steno z inox sidri (5 sider/m2 - po DIN 1053) ter plitkim fugiranjem
fasadno opeko v vetrolovu - na AB steni v osi I med 1 in 2, zidaki 12/25/6.5cm
| m2 | 10 |  |  | 0
FASADERSKA DELA SKUPAJ:
II. | Strehe in kleparska dela
Op: | V ceni vseh postavk je zajeti vsa dela, ves osnovni, pritrdilni in tesnilni material, vse prenose, vse za gotove vgrajene elemente. Vsa stikovanja izolacij in pritrditve le teh je izvesti kvalitetno, po tehničnem poročilu, detajlih in navodilih proizvajalcev.
Za vse sloje posameznih oblog je uporabiti sistemske rešitve enega proizvajalca, ki jih potrdi projektant.
Dela je potrebno izvajati v skladu z tehničnimi predpisi, normativi in standardi.
Material za ta dela mora po kvaliteti ustrezati določilom veljavnih normativov in standardov.
Pri izvedbi je potrebno upoštevati tudi navodila, pogoje in podatke proizvajalca krovnega materiala.
V ceni za enoto je potrebno upoštevati, poleg del, opisanih v posamezni postavki še:
- snemanje potrebnih izmer na objektu;
- pregled pripravljenih podlog in fino čiščenje pred pričetkom dela;
- dobavo in polaganje enega sloja strešne lepenke pod pločevinastimi oblogami na opeki, malti in betonu;
- dobavo osnovnega, pritrdilnega in pomožnega materiala, z vsemi transportnimi in manipulativnimi stroški;
- delo v delavnici in na objektu, z vsemi dajatvami;
- prevoz izdelkov in materiala na objekt, z nakladanjem, razkladanjem, skladiščenjem in prenosi do mesta vgraditve;
- montažo vseh slojev po opisu v skladu s pravili stroke
- čiščenje izdelkov po končanem delu in podobno;
- vsa dela in ukrepe po določilih zakona o varstvu pri delu.
V primeru da posamezne postavke v popisu ne zajemajo celotnega opisa potrebnega za funkcionalno dokončanje dela, mora ponudnik izvedbo le tega vključiti v ceno na enoto!
1 | Izdelava kompletnih sestav ravnih streh. Sloje ravne strehe prebadajo elementi: odvodne cevi meteorne vode. Vse preboje je izvesti kvalitetno z vsem tesnjenjem in obrobami, po detajlih. Mulde izvedene v območju toplotne izolacije – po detajlih
V ceni postavke je zajeti tudi izvedbo muld, v sestavi streh
a. | S1 Položna streha nad igralnicami (naklon 5°)
a.1. | obloga strešine
parna zapora:
hladni bitumenski premaz 0.3kg/m2
varilni bitumenski trak z nosilcem iz AL folije in stekl.voala (AL 01+V60), tovarniško deklariran,kot neskončna parna parna zapora (dejansko: sd = min.1200 m), npr.: GEMINI Vapor 4 ali enakovredno
toplotna izolacija na AB plošči:
20cm mineralna volna(SIST EN 13162) npr.: TERVOL DDP ali TERMOTOP, plošče v zamikih: 1/2 vzdol.stranice
podporne letve:
letve 10/4cm impregniran les,vijačene skozi sloj toplotne izolacije in parne zapore v betonsko ploščo prečno na naklon v rastru: osno 90 cm! (raster preklopov hidroiz.), Za vijačenje se uporabijo posebni SFS vijaki za direktno uvijačenje v beton, ø 8 mm,L= 250 mm s predhodno izvrtino ø 7 mm!
med letvami:
4cm mineralna volna(SIST EN 13162), npr.: TERVOL DDP ali TERMOTOP
hidroizolacija:
0,5cm polimer-bitumenski varilni trak (aPP) npr.: GEMINI FC 4mm ali enakovredno, trak je v preklopih pribit v podporne letve spoji med trakovi: po posebnem detajlu! trakovi potekajo
Kritina:
TEGOLA CANADESE točkovno varjena na hidroizolacijo (vgrajena po tehn.spec.proizvajalca) prečno na naklon strešine, v barvi po izboru projektanta
| m2 | 425 |  |  | 0
a.2. | vertikalna obloga venca na notranji strani
vertikalna toplotna izolacija:
8cm kamena volna srednje gostote – 80kg/m3, npr.: Tervol DP-8 ali enakovredno
hidroizolacija / obloga:
polimer-bitumenski trak s kremenčevim posipom, npr.: POLAR 5 Mineral ali enakovredno, stikovana s kritino (TEGOLA CANADESE) in obrobo venca atike
| m1 | 58 |  |  | 0
a.3. | obloga venca atike
prekrivna kapa:
jeklena cinkana-barvana pločevina, d=0.6 mm, razvite širine 90cm, dilatirana, z obojestranskim odkamnim nosom
podkonstrukcija:
nosilne točkovne kljuke: trakovi jeklene cinkane pločevine, d=0.6 mm kljuke so vijačene v OSB plošče samo na desni strani
OSB plošča, d=12 mm
linijski distančnik za OSB plošče za doseganje naklona
| m1 | 96 |  |  | 0
b. | S2 Ravna streha princip kombinirane obrnjene ravne strehe
b.1. | obloga strešine
naklonski beton:
1-5cm beton C8/10 proti muldam (po posebnem detajlu v PZI)
parna zapora:
hladni bitumenski premaz 0.3kg/m2
varilni bitumenski trak z nosilcem iz AL folije in stekl.voala (AL 01+V60), tovarniško deklariran,kot neskončna parna parna zapora (dejansko: sd = min.1200 m), npr.: GEMINI Vapor 4 ali enakovredno
toplotna izolacija I:
16cm ekspandirani polistiren, SIST EN 13163, [λD = max.0.036 W/(m.K),ρ= min.20kg/m3] plošče kaširane z bit.trakom
hidroizolacija:
1cm polimer-bitumenska,dvoslojna (APAO), po zahtevah euro smernic in SIST EN 52133, ter dodatnih nadstandardnih zahtevah: glej elaborat hidrozaščite, spodni sloj točkovno varjen na EPS: GALAXY 4 ali tehnično enakovredno, zgorni sloj polno varjen na spodnji sloj npr.: POLAR 5ali tehnično enakovredno
toplotna izolacija II:
8cm ekstrudirani polistiren, XPS-EN 13164-T1-CS(10\Y)300-DS(TH)-WL(T)0,7-MU100, [lD=0.036 W/(m.K)] plošče s stopničastimi preklopi
ločilni sloj: PES filc 200g/m2
zaščita izolacijskih slojev:
8cm pran prodec f 16-32
| m2 | 565 |  |  | 0
b.2. | vertikalna obloga venca na notranji strani
parna zapora:
hladni bitumenski premaz 0.3kg/m2
varilni bitumenski trak z nosilcem iz AL folije in stekl.voala (AL 01+V60), tovarniško deklariran,kot neskončna parna parna zapora (dejansko: sd = min.1200 m), npr.: GEMINI Vapor 4 ali enakovredno
toplotna izolacija:
8cm ekspandirani polistiren, SIST EN 13163, [λD = max.0.036 W/(m.K),ρ= min.20kg/m3] plošče kaširane z bit.trakom
hidroizolacija / obloga:
polimer-bitumenski trak s kremenčevim posipom, npr.: POLAR 5 Mineral ali enakovredno, stikovana s kritino in obrobo venca atike
| m2 | 174 |  |  | 0
b.3. | obloga venca atike
prekrivna kapa:
jeklena cinkana-barvana pločevina, d=0.7 mm, razvite širine 90cm, dilatirana, z obojestranskim odkamnim nosom
podkonstrukcija:
nosilne točkovne kljuke: trakovi jeklene cinkane pločevine, d=0.6 mm kljuke so vijačene v OSB plošče samo na desni strani
OSB plošča, d=12 mm
linijski distančnik za OSB plošče za doseganje naklona
| m1 | 316 |  |  | 0
c. | S3 Streha nad dvignjenimi podesti v igralnicah in športni sobi in nadstreški
c.1. | obloga strešine
hidroizolacija / obloga:
hladni bitumenski premaz 0.3kg/m2
polimer-bitumenska hidroizolacija s kremenčevim posipom, npr.: POLAR 5 Mineral ali enakovredno hidroizolacija polno varjena na podlago in na inox pločevino s polno varjenim preklopom 15 cm
| m2 | 66 |  |  | 0
c.2. | zgornja odkapna pločevina, stikovana s fasado
inox odkapna obroba, razvite širine 25cm, na katero se vodotezno priključi hidroizolacija (polno varjenje hidroizolacije na inox pločevino)
| m1 | 82 |  |  | 0
c.2. | spodnja odkapna pločevina
inox odkapna obroba, razvite širine 25cm, na katero se vodotezno priključi hidroizolacija (polno varjenje hidroizolacije na inox pločevino)
| m1 | 60 |  |  | 0
c.3. | izvedba žlebi iz INOX pločevine, debeline 1mm, na katerega se vodotesno priključi hidroizolacija s preklopom 15cm. Pločevina razvite širine cca 90cm
| m1 | 16 |  |  | 0
2 | Odvodnjavanje streh.
Dobava in vgardnja kompletnega sistema odvodnjavanja strešnih vod, z vsem osnovnim, pritrdilnim, tesnilnim, izolativnim materialom, vse za gotov izveden priklopljen in testiran sistem.
Podtlačni sistem odvoda padavinskih vod, skladen s standardi ASME A112.6.9, SIST EN 1253-1 in SIST EN 12056; po izračunu proizvajalca 11MV22; upoštevan sistem Valsir RAINPLUS
V kolikor izvajalec ponudi sistem drugega proizvajalca, mora dostaviti vse potrebne izračune in dimenzioniranje po navodilih proizvajalca in le to predati v potrditev projekatntu.
a. | material
a.1. | PEHD 45° Odcep, 56 mm
| kom | 1 |  |  | 0
a.2. | PEHD 45° Odcep, 75/56 mm
| kom | 1 |  |  | 0
a.3. | PEHD Ekscentrična redukcija, 50/40 mm
| kom | 1 |  |  | 0
a.4. | PEHD Ekscentrična redukcija, 56/50 mm
| kom | 2 |  |  | 0
a.5. | PEHD Ekscentrična redukcija, 63/50 mm
| kom | 1 |  |  | 0
a.6. | PEHD Ekscentrična redukcija, 75/50 mm
| kom | 1 |  |  | 0
a.7. | PEHD Ekscentrična redukcija, 75/56 mm
| kom | 1 |  |  | 0
a.8. | PEHD Ekscentrična redukcija, 110/50 mm
| kom | 2 |  |  | 0
a.9. | PEHD Ekscentrična redukcija, 110/56 mm
| kom | 1 |  |  | 0
a.10 | PEHD Ekscentrična redukcija, 110/63 mm
| kom | 1 |  |  | 0
a.11 | PEHD 45° koleno, 56 mm
| kom | 26 |  |  | 0
a.12 | PEHD 45° koleno, 63 mm
| kom | 2 |  |  | 0
a.13 | PEHD 45° koleno, 75 mm
| kom | 2 |  |  | 0
a.14 | PEHD 45° koleno, 110 mm
| kom | 4 |  |  | 0
a.15 | PEHD 88° koleno, 56 mm
| kom | 8 |  |  | 0
a.16 | PEHD 90° čistilni element 50 mm
| kom | 3 |  |  | 0
a.17 | PEHD 90° čistilni element, 56 mm
| kom | 1 |  |  | 0
a.18 | PEHD cev, L=5000 mm, 40 mm
| m1 | 5 |  |  | 0
a.19 | PEHD cev, L=5000 mm, 50 mm
| m1 | 10 |  |  | 0
a.20 | PEHD cev, L=5000 mm, 56 mm
| m1 | 50 |  |  | 0
a.21 | PEHD cev, L=5000 mm, 63 mm
| m1 | 5 |  |  | 0
a.22 | PEHD cev, L=5000 mm, 75 mm
| m1 | 5 |  |  | 0
a.23 | PEHD cev, L=5000 mm, 110 mm
| m1 | 20 |  |  | 0
a.24 | Rainplus vtočnik 56, 420x420, vert
| kom | 6 |  |  | 0
a.25 | Rainplus cevna objemka, M10, 40 mm
| kom | 6 |  |  | 0
a.26 | Rainplus cevna objemka, M10, 50 mm
| kom | 4 |  |  | 0
a.27 | Rainplus cevna objemka, M10, 56 mm
| kom | 3 |  |  | 0
a.28 | Rainplus cevna objemka, M10, 56 mm
| kom | 6 |  |  | 0
a.29 | Rainplus cevna objemka, 56 mm
| kom | 41 |  |  | 0
a.30 | Rainplus cevna objemka, 75 mm
| kom | 4 |  |  | 0
a.31 | Rainplus 24V ogrevalni del vtočnika
| kom | 6 |  |  | 0
a.32 | Trak za označevanje sifonskega sistema
| kom | 4 |  |  | 0
a.33 | M10 matica
| kom | 28 |  |  | 0
a.34 | Nosilna tračnica 41x41x2, L = 5 m
| m1 | 35 |  |  | 0
a.35 | Vezni element nosilne tračnice
| kom | 4 |  |  | 0
a.36 | M10x1 m navojna palica
| kom | 14 |  |  | 0
a.37 | U-plošča
| kom | 14 |  |  | 0
a.38 | 10.5x40x2 podložka
| kom | 14 |  |  | 0
a.39 | PEHD elektro-varilna spojka, 40 mm
| kom | 4 |  |  | 0
a.40 | PEHD elektro-varilna spojka, 50 mm
| kom | 6 |  |  | 0
a.41 | PEHD elektro-varilna spojka, 56 mm
| kom | 28 |  |  | 0
a.42 | PEHD elektro-varilna spojka, 63 mm
| kom | 2 |  |  | 0
a.43 | PEHD elektro-varilna spojka, 75 mm
| kom | 2 |  |  | 0
a.44 | PEHD elektro-varilna spojka, 110 mm
| kom | 6 |  |  | 0
b. | Pomožni pritrdilni material
Ponudnik navede znesek kot komplet oz. ga zajame v samih elementih sistema – material
| komplet | 1 |  |  | 0
c. | Parozaporna toplotna izolacija npr. Armaflex AC cevi debeline 9mm. Na vseh razvodih
Ponudnik navede znesek kot komplet oz. ga zajame v samih elementih sistema – material
| komplet | 1 |  |  | 0
d. | Funkcionalni in tesnostni preizkus
Ponudnik navede znesek kot komplet oz. ga zajame v samih elementih sistema – material
| komplet | 1 |  |  | 0
e. | Elektroinštalacija, napajanje in krmiljenje po projektu elektroinštalacij
Ponudnik navede znesek kot komplet oz. ga zajame v samih elementih sistema – material
| komplet | 1 |  |  | 0
3 | Izvedba strehe smetarnika.
a. | kritina izvedena s sistemskimi ploščami ALUCOBOND, v RAL-u 9006, s tipskimi sistemskimi profili v barvi RAL 9006, v rastru in dimenziji po zahtevah proizvajalvca glede na razpon
kritina na robnih AB stenah zaključena s krivljenimi ALUCOBOND ploščami, kar je zajeto v kvadraturi kritine.
| m2 | 28 |  |  | 0
b. | zaporna INOX mrežica med nosilci kritne, višine cca 12cm, z robnimi profili.
| m1 | 30 |  |  | 0
c. | lesena podloga kritine, vezana plošča debeline 14mm, z vsem sidrnim in pritrdilnim materialom
| m2 | 28 |  |  | 0
STREHE IN KLEPARSKA DELA SKUPAJ:
III. | Ključavničarska dela
Vsi zvari morajo biti estetsko oblikovani in polno zapolnjeni
Dela je treba izvajati po določilih začasnih tehničnih predpisov in skladno z obveznimi standardi.
Material za ta dela mora po kvaliteti ustrezati določilom veljavnih normativov in standardi.
Za izvedbo so merodajni detajli iz arhitektonskega načrta in načrti konstrukcije ter tolmačenja glavnega projektanta in statika.
V ceni za enoto je potrebno upoštevati, poleg del, opisanih v posamezni postavki še:
- snemanje potrebnih izmer na objektu;
- pregled pripravljenih podlog in fino čiščenje le teh pred pričetkom dela;
- dobavo vsega osnovnega, pritrdilnega, spojnega in pomožnega materiala ter pri oknih in vratih tudi okovja in kljuk; z vsemi transportnimi in manipulativnimi stroški;
- delo v delavnici in na objektu, z vsemi dajatvami;
- čiščenje železnih izdelkov in 2x miniziranje, če ni v posamezni postavki drugače zahtevano;
- prevoz izdelkov na objekt, z nakladanjem, razkladanjem, skladiščenjem in prenosi do mesta vgraditve oz. montaže;
- čiščenje izdelkov in prostorov po izvršeni montaži ter zavarovanje do predaje naročniku;
- vsa dela in ukrepe po določilih veljavnih predpisov varstva pri delu;
- vse tesnitve pri oknih in vratih;
- dobavo in vgrajevanje stekla po opisih.
Obračun del se vrši v merskih enotah, ki so označene v posamezni postavki.
V primeru nejasnosti se je izvajalec del oz. ponudnik, dolžan posvetovati s projektantom in statikom že v času izdelave ponudbe.
Druge pripombe:
- v cenah na enoto je potrebno predvideti tudi strošek delavniških načrtov, katere potrdi odgovorni projektant gradbenih konstrukcij in arhitekture.
- v cenah na enoto je potrebno predvideti tudi strošek nadzora in pridobitve potrdila o ustreznosti izvedbe kovinskih konstrukcij
- vse materiale mora pred vgradnjo potrditi odgovorni projektant
- mere je potrebno preveriti na objektu
- vsa jeklena konstrukcija mora biti ustrezno portipožarno zaščitena skladno z študijo požarne varnosti - prevri po študiji, če je potrebno
V primeru da posamezne postavke v popisu ne zajemajo celotnega opisa potrebnega za funkcionalno dokončanje dela, mora ponudnik izvedbo le tega vključiti v ceno na enoto!
Izvajalec mora izdelati in dati v pisno potrditev delavniške in montažne načrte za vse elemente odgovornemu projektantu statiku in dostaviti vzorce finalnih obdelav.
Standardi, ki se nanašajo ključavničarska dela, oziroma materiale, ki se uporabljajo pri ključavničarskih delih.
Vroče valjani izdelki iz konstrukcijskih jekel – 1. del: Splošni tehnični dobavni pogoji
SIST EN 10025-1:2004
Dodajni materiali za varjenje – Splošni produktni standard za dodajne materiale in praške za talilno varjenje kovinskih materialov
SIST EN 13479:2005
Visokotrdnostne vijačne zveze za prednapetje-1.del:Splošne zahteve
SIST EN 14399-1:2005
Lepila za splošne namene montaže v gradbeništvu – zahteve in preskusne metode
SIST EN 15274:2009
Izvedba jeklenih konstrukcij in aluminijastih konstrukcij – 1.del: Zahteve za ugotavljanje skladnosti sestavnih delov konstrukcij
SIST EN 1090-1:2009
SIST EN 1090-1:2009/AC:2011
Vijačni sestavi brez predhodne strukturne obremenitve – 1.del: Splošne zahteve
SIST EN 15048-1:2007
Konstrukcijska lepila -karakterizacija anaerobnih lepil za koaksialne metalne konstrukcije v zgradbah in objektih
SIST EN 15275:2009
SIST EN 15275:2009/AC:20010
Nerjavna jekla-4.del:Tehnični dobavni pogoji za tanko in debelo pločevino in trakove iz nerjavnih konstrukcijskih jekel
SIST EN 10088-4:2009
Nerjavna jekla-5.del:Tehnični dobavni pogoji za drogove, palice, žico, profile in svetle izdelke iz nerjavnih konstrukcijskih jekel
SIST EN 10088-5:2009
Vroče valjani votli profili iz nelegiranih in drobnozrnatih konstrukcijskih jekel – 1. del: Tehnični dobavni pogoji
SIST EN 10210-1:2006
Hladno oblikovani varjeni votli konstrukcijski profili iz nelegiranih in drobnozrnatih jekel-1.del:Tehnični dobavni pogoji
SIST EN 10219-1:2006
Nelegirane jeklene cevi za varjenje in vrezovanje navojev – Tehnični dobavni pogoji
SIST EN 10255:2004+A1:2007
Jekleni ulitki za uporabo v gradbeništvu
SIST EN 10340:2007
SIST EN 10340:2007/AC:2008
Konstrukcijska jekla za kaljenje in popuščanje – Tehnični dobavni pogoji
SIST EN 10343:2009
Visokotrdnostne vijačne zveze za prednapetje-1.del:Splošne zahteve
SIST EN 14399-1:2005
1. | Izdelava, dobava in montaža nosilnih jeklenih konstrukcij in elementov.
Konstrukcija s finalno obdelavo: čiščenje s peskanjem, temelčjni in finalni premaz na epoksidno-poliuretanski osnov, v barvi po izboru projektanta, v debelini nanosov
Jeklena konstrukcija mora biti izdelana v skladu z standardom EN 1090
Antikorozijska zaščita jeklene konstrukcije mora biti izdelana v skladu z standardom EN ISO 12944
Za premaze se uporabi kvalitetne barve na osnovi epoxidnih smol
Poleg navodil določenih s standardom EN ISO12944 je potrebno upoštevati tehnične specifikacije o nanosu uporabljenega zaščitnega sredstva, predpisane pogoje o pripravi površine nanosa ter delovnega okolja, hkrati pa zagotoviti zahtevam vseh vzporednih standardov, ki so trenutno v veljavi in se sklicujejo na zaščito jeklenih konstrukcij.
Minimalni obseg zaščite poleg določil, ki so navedena v zgoraj omenjenih standardih
Čiščenje in razmastitev konstrukcije (vsi profili, plošče, sidra)
peskanje konstrukcije do sijaja sa 2.5
2 x osnovni premaz 2 x 0.3 mn
2 x prekrivni premaz 2 x 0.3 mn
sidra in sidrne plošče, ki so vgrajene in zalite z betonom se ne barva z osnovnim in prekrivnim premazom
a. | konstrukcija nadstreškov, izvedena iz:
- jekleni škatlasti profili 60/140/5mm
- kotniki L 30/30/3mm
- sidrni in pritrdilni material
| ocena kg | 2500 |  |  | 0
b. | jeklene cevi, kot strebri
b.1. | debelostenska cev fi 200mm, višine 290cm, s sidrnimi ploščami in sidri
| kom | 10 |  |  | 0
b.2. | debelostenska cev fi 160mm, višine 250cm, s sidrnimi ploščami in sidri
| kom | 2 |  |  | 0
c. | ograja stopnišča
konstrukcija barvana v RAL 9007
konstrukcija ograje armiranobetonskih stopnic sestavljena iz:
- vertikalne palice fi 15-29mm (polne palice) osno v rastru 7cm
- spodniji in zgornji vzdolžni profil 40/10mm
- sidrne palice fi 20mm (1x na nastopno ploskev), s pokrvnimi rozetami 40/4mm
- lesen ročaj stopnic, hrastov profil 45/45mm s ponetimi robovi 5mm, brušen in lakiran, vijačen nevidno v kovinsko ograjo
ograja višine 120cm
| m1 | 8.5 |  |  | 0
d. | ročaj na stenah stopnišča
konstrukcija barvana v RAL 9007
- konzolni nosilci palice fi 20mm, s pokrvnimi rozetami 40/4mm
- lesen ročaj stopnic, hrastov profil 45/45mm s ponetimi robovi 5mm, brušen in lakiran, vijačen nevidno v kovinsko ograjo
| m1 | 10 |  |  | 0
e. | konstrukcija strehe smetarnika
konstrukcija barvana v RAL 9007
škatlasti nosilci 150/50/4mm
- sidrni in pritrdilni material
| ocena kg | 300 |  |  | 0
2 | Izdelava, dobava in montaža nosilnih jeklenih konstrukcij in elementov.
Konstrukcija in ves sidrni in pritrdilni material iz nerjavečih profilov
a. | jeklen Z profil za podlaganje INOX praga, razvitev višine 360mm, debeline pločevine 5mm, preko 5mm distančnika vijačev v AB konstrukcijo
detajl 15,16
| m1 | 16 |  |  | 0
3 | Izdelava polnil - ograje prostora smetarnika.
Polnila izvedena iz vročecinkanih in prašno barvanih mrež - rešetke, 70/35/20mm debeline 0,3mm v vročecinkanih in prašnobarvanih okvirjih, kot npr. SECUREGATE ali enakovredno.
V ceni je zajeti vse sidrni in pritrdilni material, vodila, maske, zasune, ključavnice, vs eza gotove izvedene elemente.
a. | fiksna polja
| m2 | 15 | a |  | 0
b. | stene izvedene z drsnimi vrati – sistemska vodila in krilnimi vrati, po shemi v projektu
vrata z zgornjimi drsnimi vodili in spodnjim RF pragom, debeline 10mm
| m2 | 15 | a |  | 0
KLJUČAVNIČARSKA DELA SKUPAJ
IV. | Okna, zasteklitve, senčila in vrata
Dela je treba izvajati po določilih začasnih tehničnih predpisov in skladno z obveznimi standardi.
Material za ta dela mora po kvaliteti ustrezati določilom veljavnih normativov in standardi.
Za izvedbo so merodajni detajli iz arhitektonskega načrta in načrti konstrukcije ter tolmačenja glavnega projektanta in statika.
V ceni za enoto je potrebno upoštevati, poleg del, opisanih v posamezni postavki še:
- snemanje potrebnih izmer na objektu;
- pregled pripravljenih podlog in fino čiščenje le teh pred pričetkom dela;
- dobavo vsega osnovnega, pritrdilnega, spojnega in pomožnega materiala ter pri oknih in vratih tudi okovja in kljuk; z vsemi transportnimi in manipulativnimi stroški;
- delo v delavnici in na objektu, z vsemi dajatvami;
- prevoz izdelkov na objekt, z nakladanjem, razkladanjem, skladiščenjem in prenosi do mesta vgraditve oz. montaže;
- čiščenje izdelkov in prostorov po izvršeni montaži ter zavarovanje do predaje naročniku;
- vsa dela in ukrepe po določilih veljavnih predpisov varstva pri delu;
- vse tesnitve pri oknih in vratih;
- dobavo in vgrajevanje stekla po opisih kvalitete.
- vse zaključne in obrobne tesnilne elemente
- izdelati je delavniške in montažne risbe in detajle vgradnje za katere je dobiti potrditev projektanta
V primeru nejasnosti se je izvajalec del oz. ponudnik, dolžan posvetovati s projektantom in statikom že v času izdelave ponudbe.
Druge pripombe:
- stavbno pohištvo se izdeluje po potrjenih shemah iz projekta
- mere je potrebno preveriti na objektu
- vso stavbno pohištvo mora imeti ustrezne izjave o skladnosti
- vse materiale mora pred vgradnjo potrditi odgovorni projektant
V primeru, da posamezne postavke v popisu ne zajemoajo celotnega opisa potrebnega za funkcionalno dokončanje dela, mora ponudnik izvedbo le tega vključiti v ceno na enoto.
Standardi, ki se nanašajo na okovja, stavbno pohištvo, stekla:
okna in vrata
Okna in vrata – Standard za proizvod, zahtevane lastnosti – 1. del: Okna in vrata brez določenih lastnosti požarne odpornosti in dimotesnosti, vendar z vključeno odpornostjo strešnih oken proti požaru z zunanje strani
SIST EN 14351-1:2006
panic kljuke
Stavbno okovje – Naprave za zasilne izhode z vzvodno ročico ali pritisnim pedalom za evakuacijske poti – Zahteve in preskusne metode
SIST EN 179:2008
požarna vrata okovje
Ključavnice in stavbno okovje – Zapore z vodoravnim potisnim drogom za izhod ob paniki – Zahteve in preskusne metode
SIST EN 1125:2008
Stavbno okovje – Naprave za samodejno zapiranje vrat – Zahteve in preskusne metode
SIST EN 1154:2000
SIST EN 1154:2000/ A1:2003
SIST EN 1154:2000/ A1:2003/AC:2006
Stavbno okovje – Električne naprave za nadzor zapiranja vrat –Zahteve in preskusne metode
SIST EN 1155:2000
SIST EN 1155:2000/ A1:2003
SIST EN 1155:2000/ A1:2003/AC:2006
Stavbno okovje – Naprave za usklajeno zapiranje vrat –Zahteve in preskusne metode
SIST EN 1158:2000
SIST EN 1158:2000/ A1:2003
SIST EN 1158:2000/ A1:2003/AC:2006
okovje
Stavbno okovje – Ključavnice in zapahi – Mehanske ključavnice,zapahi in prijemniki – Zahteve in preskusne metode
SIST EN 12209:2004
SIST EN 12209:2004/ AC:2006
Stavbno okovje – Enoosni tečaji – Zahteve in klasifikacija
SIST EN 1935:2002
SIST EN 1935:2002/ AC:2004
Stavbno okovje-ključavnice in zapahi-Elektromehanske ključavnice in zaporne plošče-Zahteve in preskusne metode
SIST EN 14846:2009
industrijska vrata
Vrata v industrijske in javne prostore ter garažna vrata – Standard za proizvod – 1. del: Proizvodi brez določenih lastnosti požarne odpornosti in dimotesnosti
SIST EN 13241-1:2003+A1:2011
senčila
Zunanja senčila – Zahtevane lastnosti, vključno z varnostjo
SIST EN 13561:2004+A1:2009
Polkna – Zahtevane lastnosti, vključno z varnostjo
SIST EN 13659:2004+A1:2009
stekla
Steklo v stavbah – Posebni osnovni izdelki – Boro silikatno steklo – 1-2. del: Ovrednotenje skladnosti/standard za izdelke
SIST EN 1748-1-2:2005
Steklo v stavbah – Posebni osnovni izdelki – 2-2.del: Steklena keramika – Ovrednotenje skladnosti/standard za izdelek
SIST EN 1748-2-:2005
Steklo v stavbah – Toplotno utrjeno natrij-kalcijevo silikatno steklo – 2.del: ovrednotenje skladnosti/standard za izdelek
SIST EN 1863-2:2005
Steklo v stavbah – Toplotno kaljeno boro silikatno varnostno steklo – 2.del: Ovrednotenje skladnosti/standard za izdelek
SIST EN 13024-2:2005
Steklo v stavbah – Steklo z nanosi – 4. del: Ovrednotenje skladnosti/standard za izdelek
SIST EN 1096-4:2005
Steklo v stavbah – Toplotno kaljeno natrij-kalcijevo silikatno varnostno steklo – 2. del: Ovrednotenje skladnosti/standard za izdelek
SIST EN 12150-2:2005
Steklo v stavbah Kemično utrjeno natrij-kalcijevo silikatno steklo – 2. del: Ovrednotenje skladnosti/standard za izdelek
SIST EN 12337-2:2005
Steklo v stavbah – Osnovni izdelki iz zemljo alkalijskega silikatnega stekla – 2. del: Ovrednotenje skladnosti/standard za izdelek
SIST EN 14178-2:2005
Steklo v stavbah – Osnovni izdelki iz natrij-kalcijevega silikatnega stekla – 9. del: Ovrednotenje skladnosti/standard za izdelek
SIST EN 572-9:2005
Steklo v gradbeništvu – HS-preskus kaljenega natrijevega kalcijevega- silikatnega varnostnega stekla – 2. del:Ovrednotenje skladnosti/standard za izdelek
SIST EN 14179-2:2005
Steklo v gradbeništvu – Kaljeno zemljo alkalijsko silikatno varnostno steklo – 2. del: Ocena skladnosti/standard za izdelek
SIST EN 14321-2:2006
Steklo v gradbeništvu – Lepljeno steklo in lepljeno varnostno steklo – Ovrednotenje skladnosti/standard za izdelek
SIST EN 14449:2005
SIST EN 14449:2005 /AC:2006
Steklo v gradbeništvu – Izolacijsko steklo – 5. del: Ovrednotenje skladnosti
SIST EN 1279-5:2005+A2:2010
izdelki iz stekla
Steklo v gradbeništvu- Ogledala iz stekla s srebrno prevleko za uporabo v notranjosti stavb -2.del: Ovrednotenje skladnosti/standard za izdelek
SIST EN 13026-2:2008
Steklo v gradbeništvu-Stekleni zidaki in stekleni tlakovci-2.del: Ovrednostenje skladnosti, standard za izdelek
SIST EN 1051-2:2008
svetlobniki in kupole
Strešne kritine – zvezni plastični svetlobniki z razmikom ali brez njega – Klasifikacija,zahteve in preskusne metode
SIST EN 14963:2007
Montažna oprema za prekrivanje streh – Plastične svetlobne kupole – Specifikacija za izdelek in preskusne metode
SIST EN 1873:2006
Lepila za splošne namene montaže v gradbeništvu – zahteve in preskusne metode
SIST EN 15274:2009
Stavbno pohištvo, ki je izpostavljeno atmosferskim padavinam, mora biti ob upoštevanju lokalnih podnebnih razmer grajeno tako, da stavbo v skladu s 3. členom Pravilnika o zaščiti stavb pred vlago, ščiti pred atmosferskimi padavinami.
Stavbno pohištvo iz prejšnjega odstavka mora po standardu SIST EN 12208 izpolnjevati naslednje zahteve glede vodotesnosti:
okna ter vhodna in balkonska vrata, vgrajena v pritličje ali prvo nadstropje stavbe, morajo ustrezati razredu 4A,
okna ter vhodna in balkonska vrata, vgrajena v drugo ali tretje nadstropje stavbe, morajo ustrezati razredu 7A,
okna ter vhodna in balkonska vrata, vgrajena v četrto ali višje nadstropje stavbe, morajo ustrezati razredu 9A.
Vodotesnost stavbnega pohištva iz prejšnjega odstavka mora biti izmerjena po standardu SIST EN 1027
Stavbno pohištvo, ki je izpostavljeno atmosferskim padavinam, mora biti ob upoštevanju lokalnih podnebnih razmer grajeno tako, da stavbo v skladu s 3. členom Pravilnika o zaščiti stavb pred vlago, ščiti pred atmosferskimi padavinami.
Stavbno pohištvo iz prejšnjega odstavka mora po standardu SIST EN 12208 izpolnjevati naslednje zahteve glede vodotesnosti:
okna ter vhodna in balkonska vrata, vgrajena v pritličje ali prvo nadstropje stavbe, morajo ustrezati razredu 4A,
okna ter vhodna in balkonska vrata, vgrajena v drugo ali tretje nadstropje stavbe, morajo ustrezati razredu 7A,
okna ter vhodna in balkonska vrata, vgrajena v četrto ali višje nadstropje stavbe, morajo ustrezati razredu 9A.
GLEJ SHEME
PODANE SVETLE DIMENZIJE ELEMENTOV
V SODELOVANJU Z INVESTITORJEM OZ. BODOČIM UPORABNIKOM JE POTREBNO IZDELATI NAČRT SISTEMSKEGA KLJUČA PRED IZVEDBO VRAT, KAR JE ZAJETI V CENI SAMIH POSTAVK.
1. | Izdelava, dobava in vgradnja lesenih zunanjih oken.
Izdelava in vgradnja lesenih oken. Okna iz lesa macesna (lepljen) najvišje kvalitete. Profil okna 68mm, vse lepljeno iz treh lamel, brez dolžinskega spoja, Ufr=1,6W/m2K. Vsi profili morajo biti zaokroženi-soft profil. Okna morajo biti zastekljena z izolacijskim steklom Ug=1,1 W/m2K z vgrajeni termo distančniki. Vsa okna imajo vgrajeno dvojno tesnilo Q-lon. Vgrajen odkapnik na okvirju in na krilu, Alu EV1. Zasteklitve, ki segajo pod višinsko koto +1.20, so iz lepljenega stekla. Okna so vgrajena v slepe podboje, ki ne potrebujejo zaključkov (L-profil). Površinska obdelava: končna lazura - brezbarvna
Zunanje maske v območjih notranjih prečnih sten izvedene v v masivi v izgledu okvirjev, ustrezno toplotno izolirane.
Senčila po opisih v postavkah: zunanji screen roloji - zaščita pred soncem, z električnim odpiranjem: Zunanje screen zatemnitveno senčilo tip FIXSCREEN UNI80 DESIGN VERTIKAL ali enakovredno. Vrsta tkanine: SATINE 5500 (Mermet) B&O, dessen po izboru projektanta (100% zatemnitvena tkanina). Ohišje je iz Alu estrudiranega profila dim. 80 x 80 mm, prašno barvano v barvi okenskih okvirjev. Navijalna cev je iz debelostenske Alu cevi Ø 43 mm z vgrajenim cevnim elektromotorjem SOMFY LT 40. Stranska vodila so iz Alu prašno barvanega profila dim. 43 x 33 mm z vgrajenim ZIP PVC vodilom in stranskim PVC robnikom za preprečevanje hrupa zaradi vetra. Spodnja utež je iz Alu profila dim. 20 x 47 mm z dodatno utežjo iz pocinkanega ploščatega železa 4 x 30 mm. Senčilo mora biti odporno na veter do hitrosti 80 km/h.
okenske police: Znotraj so lesene police iz macesna, v isti barvi kot okna, v debelini 3 cm. . Zunaj so AL police, barva po dogovoru s projektantom (približek barvi lesa - macesna).
kljuka INOX satinirana, v obliki črke U, obrnjena v krilo, z možnostjo zaklepanja
V ceni je zajeti vse za gotova vgrajena okona, s slepimi okvirji, senčili, policami oblogami špalet,. Po opisih v postavkah.
Okvirji fiksirani v AB konstrukcije preko kovinskih kotnikov. Ki jih je zajeti v ceni.
vgradnja po sistemu RAL montaže
a. | OK1
zidarska mera: 500/188,5cm
okno iz dveh enakih sklopov, z vmesno zunanjo masko v območju notranje prečne stene
2x sklopa dim. 240/188,5, vmesna maska 40/188,5cm
posamezni sklop sestavljen iz:
2 krili kombinirano odpiranje
2 krili odpiranje na ventus, z ročico
notranje police in obloge vseh špalet, globine 25cm, z masivnim robnim zaključkom.
screen senčila 2 polji
| kom | 1 |  |  | 0
b. | OK2
zidarska mera: 500/188,5cm
okno iz dveh enakih sklopov, z vmesno zunanjo masko v območju notranje prečne stene
2x sklopa dim. 240/188,5, vmesna maska 40/188,5cm
posamezni sklop sestavljen iz:
2 krili kombinirano odpiranjev - varnostno steklo
2 krili odpiranje na ventus, z ročico
notranje police in obloge vseh špalet, globine 25cm, z masivnim robnim zaključkom.
screen senčila 2 polji
| kom | 1 |  |  | 0
c. | OK3
zidarska mera: 120/263,5cm
okno sestavljeno iz:
1 krilo fiksno - varnostno steklo
1 krilo odpiranje na ventus, z ročico
notranje police in obloge vseh špalet, globine 25cm, z masivnim robnim zaključkom.
screen senčila 1 polje
spodnji del okvirja obložen z RF oblogo debeline 1mm.
| kom | 5 |  |  | 0
d. | OK4
zidarska mera: 700/263,5cm
okno sestavljeno iz:
3 krilo fiksno - varnostno steklo
3 krilo fiksno
3 krilo odpiranje na ventus, z ročico
notranje police in obloge vseh špalet, globine 25cm, z masivnim robnim zaključkom.
screen senčila 3 polja
spodnji del okvirja obložen z RF oblogo debeline 1mm.
| kom | 4 |  |  | 0
e. | OK5
zidarska mera: 500/188,5cm
okno iz dveh enakih sklopov, z vmesno zunanjo masko v območju notranje prečne stene
2x sklopa dim. 240/188,5, vmesna maska 40/188,5cm
posamezni sklop sestavljen iz:
2 krili kombinirano odpiranjev - varnostno steklo
2 krili odpiranje na ventus, z ročico
notranje police in obloge vseh špalet, globine 25cm, z masivnim robnim zaključkom.
screen senčila 2 polji
| kom | 1 |  |  | 0
f. | OK6
okroglo okno, zidarska mera fi 260cm
okno sestavljeno iz:
2 krili odpiranje po vertikalni osi - varnostno steklo
notranje police in obloge vseh špalet, globine 25cm, z masivnim robnim zaključkom.
screen senčila 1 polje
| kom | 1 |  |  | 0
g. | OK7
sestavljeno kotno okno zidarska mera: 81+430+638+81/233,5cm
sklop 430/233,5cm, sestavljen iz:
2 krili fiksni - varnostno steklo
2 krili fiksni
2 krili odpiranje na ventus, z ročico
sklop 638/233,5cm, sestavljen iz:
3 krila fiksna - varnostno steklo
3 krila fiksna
3 krila odpiranje na ventus, z ročico
2x sklop 81/233,5cm, sestavljen iz:
1 krilo fiksno - varnostno steklo
2 krili fiksni
notranje police globine 100cm, in obloge vseh špalet z masivnim robnim zaključkom.
screen senčila 2 polji
| kom | 1 |  |  | 0
h. | OK8
okroglo okno, zidarska mera fi 260cm
okno sestavljeno iz:
2 krili odpiranje po vertikalni osi - varnostno steklo
notranje police in obloge vseh špalet, globine 25cm, z masivnim robnim zaključkom.
screen senčila 1 polje
| kom | 1 |  |  | 0
i. | OK10
sestavljeno kotno okno zidarska mera: 125+81+470+81+125/233,5cm
2 sklopa 125/233,5cm sestavljena iz:
1 vrata - varnostno steklo, spodnji del okvirja obložen z RF oblogo debeline 1mm.
1 krilo odpiranje na ventus, z ročico
2 sklopa 81/233,5cm sestavljena iz:
1 krilo fiksno - varnostno steklo
2 krili fiksni
1 sklop 470/233,5cm sestavljen iz:
2 krili fiksni - varnostno steklo
2 krili fiksni
2 krili odpiranje na ventus, z ročico
1 vmesna maska 40/233,5cm
notranje police globine 100cm, in obloge vseh špalet z masivnim robnim zaključkom.
screen senčila 4 polja
vrata imajo varnostno zaporo pripir
drsno samozapiralo vrat
| kom | 6 |  |  | 0
j. | OK11
zidarska mera 95/235,5cm
okno sestavljeno iz:
1 fiksno polje dim. 95/235cm, varnostno steklo, spodnji del okvirja obložen z RF oblogo debeline 1mm.
notranje police in obloge vseh špalet, globine 25cm, z masivnim robnim zaključkom.
screen senčilo 1 polja
| kom | 1 |  |  | 0
k. | OK12
zidarska mera: 500/188,5cm
okno iz dveh enakih sklopov, z vmesno zunanjo masko v območju notranje prečne stene
2x sklopa dim. 240/188,5, vmesna maska 40/188,5cm
posamezni sklop sestavljen iz:
2 krili kombinirano odpiranje
2 krili odpiranje na ventus, z ročico
notranje police in obloge vseh špalet, globine 25cm, z masivnim robnim zaključkom.
screen senčila 2 polji
| kom | 1 |  |  | 0
2. | Izdelava, dobava in vgradnja lesenih zunanjih vrat.
Zunanja vrata so suhomontažna iz macesnovega lesa 1. kvalitete (po potrebi lepljenega), 3x brezbarvno lakiranega (vodni, ekološko neoporečni laki) in zaščitenega proti UV žarkom ter vlagi. Krila zunanjih vrat so iz masivnega lepljenega macesnovega lesa (stabilnost). Letve so lepljene vertikalmo (4cm). Zasteklitve so z dvoslojnim ali trislojnim izolacijskim steklom, plinsko polnjenje. Vrata so opremljena z visoko kvalitetnimi tesnili (Q-lon), kvalitetnimi kljukami, ključavnicami in vodili (vse krom satinirano izvedbe).
Kljuke morajo biti v obliki črke U (obrnjena v vratno krilo). Okovje mora biti najvišje kvalitete (upoštevati velikost zasteklitve, težo, varnost, trpežnost in brezhibnost delovanja). Vse ključavnice zunanjih vrat so varnostne. Za sistemski ključ vseh zunanjih vrat vrtca se mora izvajalec dogovoriti z investitorjem.
Barva macesna zunanjih vrat in zunanjih oken mora biti enaka - obvezna uskladitev izvajalcev. Vse višinske razlike med tlaki pri zunanjih vratih morajo biti max. 2cm.
Okvirji fiksirani v AB konstrukcije preko kovinskih kotnikov. Ki jih je zajeti v ceni.
vgradnja po sistemu RAL montaže
vrata imajo varnostno zaporo pripir
a. | VZ2
zidarska mera: 160/264cm
vrata sestavljena iz:
1 krilo zastekljeno, varnostno steklo, spodnji del okvirja obložen z RF oblogo debeline 1mm.
1 fiksna nadsvetloba
električna ključavnica - domofon, sistemski ključ
drsno samozapiralo
| kom | 1 |  |  | 0
b. | VZ3
zidarska mera: 120/264cm
vrata sestavljena iz:
1 krilo zastekljeno, varnostno steklo, spodnji del okvirja obložen z RF oblogo debeline 1mm.
1 fiksna nadsvetloba
električna ključavnica - domofon, sistemski ključ
drsno samozapiralo
| kom | 3 |  |  | 0
c. | VZ4
zidarska mera: 125/264cm
vrata sestavljena iz:
1 krilo zastekljeno, varnostno steklo, spodnji del okvirja obložen z RF oblogo debeline 1mm.
1 fiksna nadsvetloba
sistemski ključ
drsno samozapiralo
| kom | 1 |  |  | 0
d. | VZ5
zidarska mera 340/264cm
vrata sestavljena iz:
2 enokrilna vrata, krilo zastekljeno, varnostno steklo, spodnji del okvirja obložen z RF oblogo debeline 1mm.
2 fiksna nadsvetloba
1 vmesna zunanja maska v območju notranje prečne stene
električna ključavnica - domofon, sistemski ključ
drsno samozapiralo
| kom | 2 |  |  | 0
e. | VZ6
zidarska mera: 100/235cm
vrata sestavljena iz:
1 krilo zastekljeno, varnostno steklo, spodnji del okvirja obložen z RF oblogo debeline 1mm.
1 fiksna nadsvetloba
električna ključavnica - domofon, sistemski ključ
drsno samozapiralo
| kom | 1 |  |  | 0
f. | VZ7
zidarska mera 275/235cm
vrata sestavljena iz:
1 krilo zastekljeno, varnostno steklo, spodnji del okvirja obložen z RF oblogo debeline 1mm.
1 fiksna nadsvetloba
1 fiksno polje - varnostno steklo
1 vmesna zunanja maska v območju notranjega jeklenega stebra
drsno samozapiralo
| Kom | 1 |  |  | 0
3 | Izdelava, dobava in vgradnja kovinskih zunanjih vrat.
Podboj kovinski suhomontažni, pleskan s poliuretanskim lakom po izboru projektanta
Krilo kovinsko, na zunanji strani obloženo z elseno oblogo, v izgledu lesenih vrat in oken.
Vrata so opremljena z visoko kvalitetnimi tesnili (Q-lon), kvalitetnimi kljukami, ključavnicami in vodili (vse krom satinirano izvedbe).
Kljuke morajo biti v obliki črke U (obrnjena v vratno krilo). Okovje mora biti najvišje kvalitete (upoštevati velikost zasteklitve, težo, varnost, trpežnost in brezhibnost delovanja). Vse ključavnice zunanjih vrat so varnostne. Za sistemski ključ vseh zunanjih vrat vrtca se mora izvajalec dogovoriti z investitorjem.
Barva macesna zunanjih vrat in zunanjih oken mora biti enaka - obvezna uskladitev izvajalcev. Vse višinske razlike med tlaki pri zunanjih vratih morajo biti max. 2cm.
vrata imajo varnostno zaporo pripir
a. | VZ1
zidarska mera 140/264cm
vrata sestavljena iz:
enokrilna polna vrata z vgrajeno rešetko
fiksno polje nad vrati
sistemski ključ
drsno samozapiralo
| Kom | 1 |  |  | 0
4 | Notranja vrata
Notranja vratna krila so furnirana na 4mm ultralesu, ki prekriva vmesno satovje in najmanj 10cm debel ter 3.2cm širok okvir iz masivne smrekovine. Krilo je po vseh robovih »zaprto« z masivnimi obrobami, ki omogočajo brušenje robov. Vse zasteklitve kril so z varnostnim steklom (kaljenim ali lepljenim). Upoštevati tudi navodila iz elaborata požarne varnosti. Vsa vratna krila notranjih vrat, kjer ni stekla, so v barvi jesena (furnir - brezbarvno lakiranje, izjemoma: ultrapas, min. 1Mm – po opisu v postavki), notranja vratna krila v prostorih sanitarij so vedno finalno obdelana z ultrapasom.
Vsi vratni podboji so suho montažni, iz masivnega (lepljenega) jesena, ostrorobni, s tremi (3) skritimi nasadili, 3x lakirani z visoko odpornim brezbarvnim lakom. Če je debelina stene več kot 10cm, se podboj napravi tako, da se prepreči zvijanje. Vsa tesnila so najvišje kvalitete (kot npr. Schlegel Q-lon).
KRILO VRAT JE VEDNO V LINIJI PODBOJA!
Vsa notranja vrata so opremljena z varnostnimi zaporami pripir (kot npr. Ellen - Finprotect, barvo določi arhitekt).
Nasadila notranjih vrat so vedno skrita, ostalo okovje vrat je najvišje kvalitete in iz kroma - satinirano. Kljuke morajo biti v obliki črke U (obrnjena v vratno krilo) - varna kljuka, z rozeto. Vsa vrata so opremljena z magnetnimi ključavnicami, sistemski ključ. Kljuke izbere investitor (cenovni razred 60 EUR/kljuka) ter potrdi arhitekt. Kljuke oken in vrat morajo biti tipsko usklajene. Večina notranjih vrat ima zastekljene krožne izreze - steklo je kaljeno, obroba je iz masive. Vse zasteklitve, ki segajo pod višinsko koto +1.20, so iz lepljenega stekla.
Pred izvedbo mora izvajalec dostaviti v potrditev delavniške načrte, sheme, oken in vrat.
Izvajalec za vse pozicije pripravi, dobavi in vgradi slepe podboje.
vrata imajo varnostno zaporo pripir
a. | VN1a
Svetla mera 82/212cm
enokrilna vrata
sistemski ključ, magnetna ključavnica
| Kom | 2 |  |  | 0
b. | VN1b
Svetla mera 82/212cm
enokrilna vrata
sistemski ključ, magnetna ključavnica
| Kom | 2 |  |  | 0
c. | VN2
Svetla mera 82/212cm
enokrilna vrata
sistemski ključ, magnetna ključavnica
drsno samozapiralo
vgradna rešetka
| Kom | 2 |  |  | 0
d. | VN3
Svetla mera 92/212cm
enokrilna vrata
sistemski ključ, magnetna ključavnica
| Kom | 2 |  |  | 0
e. | VN4
Svetla mera 146/220cm
dvokrilna zastekljena vrata z nadsvetlobo
varnostno triplex steklo
sistemski ključ, samozapiralo
nad spuščenim stropom podkonstrukcija in maska do nosilne konstrukcije
| Kom | 1 |  |  | 0
f. | VN5a
Svetla mera 82/212cm
enkrilna vrata
sistemski ključ, magnetna ključavnica
obdelava krila laminat po izboru projektanta
drsno samozapiralo
vgradna rešetka
| Kom | 1 |  |  | 0
g. | VN5b
Svetla mera 82/212cm
enkrilna vrata
sistemski ključ, magnetna ključavnica
vgradna rešetka
| Kom | 1 |  |  | 0
h. | VN6
Svetla mera 146/220cm
dvokrilna zastekljena vrata z nadsvetlobo in robnimi fiksnimi polji
varnostno triplex steklo
nad spuščenim stropom podkonstrukcija in maska do nosilne konstrukcije
sistemski ključ, magnetna ključavnica
vgradna rešetka
| Kom | 1 |  |  | 0
i. | VN7
Svetla mera 102/210cm
enokrilna vrata z zastekljenimi linama fi 60in 30cm
varnostno triplex steklo
sistemski ključ, magnetna ključavnica
| Kom | 6 |  |  | 0
j. | VN8
Svetla mera 82/212cm
enokrilna vrata z zastekljeno lino fi 60
varnostno triplex steklo
obdelava krila laminat po izboru projektanta
sistemski ključ, magnetna ključavnica
| Kom | 6 |  |  | 0
k. | VN9
svetla mera 112/212cm
dvokrilna vrata
sistemski ključ, magnetna ključavnica
široko odpiranje 180st
| Kom | 3 |  |  | 0
l. | VN10
svetla mera 240,5/262cm
okvir kril in podboj masivni macesen
enokrilna zastekljena vrata – varnostno steklo
dvoje fiksnih polj ob vratih – varnostno steklo
fiksna nadsvetloba – varnostno steklo
nad spuščenim stropom podkonstrukcija in maska do nosilne konstrukcije
sistemski ključ
drsno samozapiralo
| Kom | 3 |  |  | 0
m. | VN11
Svetla mera 82/212cm
enokrilna vrata
obdelava krila laminat po izboru projektanta
sistemski ključ, magnetna ključavnica
vgradna rešetka
drsno samozapiralo
| Kom | 1 |  |  | 0
n. | VN12
Svetla mera 82/212cm
enokrilna vrata
obdelava krila laminat po izboru projektanta
sistemski ključ, magnetna ključavnica
vgradna rešetka
drsno samozapiralo
| Kom | 1 |  |  | 0
o. | VN13
Svetla mera 102/212cm
enokrilna vrata z zastekljeno lino fi 60
varnostno triplex steklo
sistemski ključ, magnetna ključavnica
| Kom | 1 |  |  | 0
p. | VN14
Svetla mera 92/212cm
enokrilna vrata
sistemski ključ, magnetna ključavnica
| Kom | 3 |  |  | 0
q. | VN15
Svetla mera 92/212cm
enokrilna vrata z zastekljeno lino fi 60
varnostno triplex steklo
sistemski ključ, magnetna ključavnica
| Kom | 1 |  |  | 0
r. | VN16 EI30CS
Svetla mera 92/212cm
enokrilna vrata
sistemski ključ, magnetna ključavnica
drsno samozapiralo
požarno odporna vrata
| Kom | 1 |  |  | 0
s. | VN17 EI30CS
Svetla mera 94/212cm
enokrilna vrata z zastekljeno lino fi 60
protipožarno steklo
sistemski ključ, magnetna ključavnica
drsno samozapiralo
požarno odporna vrata
| Kom | 1 |  |  | 0
t. | VN18
Svetla mera 120/220cm
enokrilna vrata
sistemski ključ, magnetna ključavnica
| Kom | 1 |  |  | 0
t. | stena VNV
svetla mera 100/220cm
sestavljena iz:
enokilna zastekljena vrata – varnostno steklo
fiksna nadsvetloba
2x fiksne polne lesene maske ob vratih
nad spuščenim stropom podkonstrukcija in maska do nosilne konstrukcije
sistemski ključ
drsno samozapiralo
| Kom | 1 |  |  | 0
u. | VN5a
vratica hidranta dim. 80/112cm
na krilu reliefna obloga črka H
ključ hidrantne omarive
| Kom | 2 |  |  | 0
5 | Izdelava, dobava in montaža predelnih sanitarnih sten, po sistemu kot npr. MAX FUNDER – kompaktni laminat na tipski RF podkonstrukciji.
plošče debeline 10mm, v barvi po izboru projektanta
obloge 10cm nad tlakom
zapiranje vrat z WC zatičem
a. | stena MAX1a
Dim. 160/200cm
stena sestavljena iz:
1x vrata 65/200cm
2x fiksna polja
| Kom | 2 |  |  | 0
b. | stena MAX1a
Dim. 160+180/200cm – sestavljena
stena sestavljena iz:
2x vrata 65/200cm
4x fiksna polja
| Kom | 1 |  |  | 0
c. | stena MAX3a
Dim. 156/130cm
stena sestavljena iz:
1x vrata 60/130cm
| Kom | 3 |  |  | 0
d. | stena MAX3b
Dim 60/130cm, vogal izveden polkrožno
1 fiksno polje
| Kom | 3 |  |  | 0
6 | notranje zasteklitve
Vse iz masivnega jesenovega lesa, zaščita z brezbarvnim poliuretanskim lakom. Lesene stenske obloge z obeh straneh. Na strani povezovalnega hodnika obkroža okno krožna obloga iz ultrapasa na iverici: zahtevana je velika natančnost pri stikih okvirja okna in obloge stene (v primeru večih izvajalcev obvezno usklajevanje!). Na oblogi izveden reliefni napis po grafični podlogi projektanta.
Pred izvedbo mora izvajalec dostaviti v potrditev delavniške načrte, sheme, oken in vrat.
Izvajalec za vse pozicije pripravi, dobavi in vgradi slepe podboje.
a. | okno NZ1a
svetla mera fi100cm
okroglo fiksno okno
okno se na notranji strani stikuje z leseno oblogo stene
stekla 6mm lepljena varnostna
notranja obloga krožna fi 160mm, ultrapas na iverici z masivnimi nalimki.
| kom | 1 |  |  | 0
b. | okno NZ1b
svetla mera fi100cm
okroglo fiksno okno
okno se na notranji strani stikuje z leseno oblogo stene
stekla 6mm lepljena varnostna
notranja obloga krožna fi 160mm, ultrapas na iverici z masivnimi nalimki.
| kom | 1 |  |  | 0
c. | okno NZ1c
svetla mera fi100cm
okroglo fiksno okno
okno se na notranji strani stikuje z leseno oblogo stene
stekla 6mm lepljena varnostna
notranja obloga krožna fi 160mm, ultrapas na iverici z masivnimi nalimki.
| kom | 1 |  |  | 0
d. | okno NZ1d
svetla mera fi100cm
okroglo fiksno okno
okno se na notranji strani stikuje z leseno oblogo stene
stekla 6mm lepljena varnostna
notranja obloga krožna fi 160mm, ultrapas na iverici z masivnimi nalimki.
| kom | 1 |  |  | 0
e. | okno NZ1e
svetla mera fi100cm
okroglo fiksno okno
okno se na notranji strani stikuje z leseno oblogo stene
stekla 6mm lepljena varnostna
notranja obloga krožna fi 160mm, ultrapas na iverici z masivnimi nalimki.
| kom | 1 |  |  | 0
f. | okno NZ1f
svetla mera fi100cm
okroglo fiksno okno
okno se na notranji strani stikuje z leseno oblogo stene
stekla 6mm lepljena varnostna
notranja obloga krožna fi 160mm, ultrapas na iverici z masivnimi nalimki.
| kom | 1 |  |  | 0
g. | okno NZ2
svetla mera 153/118cm
| Kom | 1 |  |  | 0
h. | okno NZ3
svetla mera 28/118cm
| Kom | 6 |  |  | 0
7 | Izdelava, dobava in montaža steklenih polnil nadstreškov. Pritrjevanje na kovinsko konstrukcijo nadstreškov, zajeta ločeno.
steklo 2xESG (2xTVG) z dvojno folijo 0,78mm, debeline stekla določi izvajalec, spodnja površina s peskano folijo.
polja stekla vpeta v kovinsko konstrukcijo, z ustreznimi tesnili, podložnimi profili, pokrivnimi pločevinami....
Dimenzije stekel 1350 x 640 mm, vpeto 4x linijsko, steklo RX LAMISAFE 44.4 TVG. Ali enakovredno, skladno z EN 144449.
| Kom | 17 |  |  | 0
OKNA, ZASTEKLITVE, SENČILA IN VRATA SKUPAJ:
V. | Mizarska dela
Dela morajo biti izvedena strokovno pravilno in iz najkvalitetnejšega materiala, skladno z veljavnimi tehničnimi predpisi in standardi.
Vse mere navedene v popisu so zidarske in jih je treba obvezno kontrolirati na licu mesta.
Pri izvedbi se je treba držati načrtov in navodil oz. tolmačenj projektanta. V primeru nejasnosti mora izvajalec del oz. ponudnik že v času izdelave ponudbe iskati ustrezna tolmačenja glavnega projektanta. V primeru, da izvajalec opazi v načrtu oz. detajlu napako, mora nanjo opozoriti, delo pa izvesti strokovno pravilno.
V ceni za enoto je potrebno upoštevati, poleg del, opisanih v posamezni postavki še:
- snemanje izmer na licu mesta;
- dobavo vsega osnovnega in pomožnega materiala ter okovja, kljuk in ključavnic, z vsemi transportnimi in manipulativnimi stroški;
- vse delo v delavnici in na objektu z vsemi dajatvami;
- prevoz izdelkov na objekt, z nakladanjem, razkladanjem, skladiščenjem in prenosi do mesta vgraditve oz. montaže; vsi izdelki morajo biti ustrezno zaščiteni, da se med transporti in prenosi ne poškodujejo;
- čiščenje po izvršeni montaži in zaščita do predaje naročniku;
- vse potrebne tesnitve notranjih in zunanjih zapir;
- izdelki, ki so predvideni za pleskanje, morajo biti obdelani do faze za pleskanje ali skupaj s finalizacijo, če je v opisu navedena;
- pri izdelkih v naravni izvedbi je treba upoštevati dvakrat premaz s sandolinom ali drugim ustreznim (ekvivalentnim) premaznim sredstvom za les in lakiranjem;
- dobava vseh slepih podbojev in okvirjev;
- dobava in vgrajevanje stekla po opisih;
- vsa dela in ukrepi po predpisih varstva pri delu.
Druge opombe:
- stavbno pohištvo se izdeluje po potrjenih shemah iz projekta
- mere je potrebno preveriti na objektu
- vso stavbno pohištvo mora imeti ustrezne ateste
- vse materiale mora pred vgradnjo potrditi odgovorni projektant
- kovinski vratni podboji so prašno barvani
V primeru da posamezne postavke v popisu ne zajemajo celotnega opisa potrebnega za funkcionalno dokončanje dela, mora ponudnik izvedbo le tega vključiti v ceno na enoto!
Izvajalec mora izdelati vse delavniške in montažne načrte elementov in jih dati v pisno potrditev projektantu, kot tudi izdelati vzorce finalnih obdelav in dobiti potrditev projektanta.
Standardi, ki se nanašajo mizarska dela, oziroma materiale, ki se uporabljajo pri mizarskih delih.
Notranje in zunanje obloge iz masivnega lesa – Značilnosti, ovrednotenje skladnosti in označevanje
SIST EN 14915:2007
SIST EN 14915:2007/AC:2007
Lesene konstrukcije – Furnirni slojnat les (LVL) za konstrukcije – Zahteve
SIST EN 14374:2005
OP.: standarde za okovje glej poglavje okna, zastaklitve, senčila, vrata
Dekorativni visokotlačni laminati (HPL) – Plošče na osnovi duromernih smol – 7. del: Kompaktni laminati in kompozitni paneli HPL za notranjo in zunanjo oblogo zidov in stropov
SIST EN 438-7:2005
Lepila za splošne namene montaže v gradbeništvu – zahteve in preskusne metode
SIST EN 15274:2009
1 | Naprava leseni stropnih oblog športne dvorane
- sestavljene iz mediapan plošč 20mm furniranih po izboru projektanta, v rastru po detajlu. V ceni je zajeti izreze za vgardne elemente.
- kovinska ali lesena podkonstrukcija
| m2 | 102 |  |  | 0
2 | Izdelava, dobava in montaža masivnih hrastovih kotnikov, kot zaščite odprtih vogalov sten, dim. cca 60+60/24mm, brušeno in lakirano
| m1 | 24 |  |  | 0
3 | Naprava lesenih oblog
- sestavljene iz mediapan plošč 20mm obloženih z laminatom po izboru projektanta, z masivnimi nalimki, v rastru po detajlu. V ceni je zajeti izreze za vgradne elemente.
| m2 | 55 | a |  | 0
MIZARSKA DELA SKUPAJ:
VI. | Obešen strop, mavčnokartonske stene in obloge
Dela je treba izvajati po določilih veljavnih normativov in skladno z obveznimi standardi
Pri izvedbi je treba upoštevati tudi navodila proizvajalca materiala, ki se uporablja pri izvedbi.
Pri izbiri materialov se je treba obvezno posvetovati s projektantom.
Delo obrtnika obsega:
- dobavo vsega osnovnega in pomožnega materiala;
- prevoz materiala na objekt, z nakladanjem, razkladanjem, skladiščenjem in prenosi na objektu;
- čiščenje izdelkov oz. podlog pred pričetkom del;
- nanašanje osnovnih in končnih premazov z vsemi med fazami;
- čiščenje prostorov in izdelkov po opravljenem delu in zaščita do predaje naročniku;
- vsa dela v delavnici in na objektu z vsemi dajatvami;
- vsa dela in ukrepi po predpisih varstva pri delu.
Vse manjše izreze za instalacije, bandažiranje in kitanje stikov ter vijakov, kitanje vseh stikov med nosilnimi konstrukcijami in mavčno-kartonskimi elementi z akrilnim kitom je zajeto v cenah na enoto.
Mavčnokartonska dela se morajo izvajati po detajlih in navodilih proizvajalcev.
V primeru da posamezne postavke v popisu ne zajemajo celotnega opisa potrebnega za funkcionalno dokončanje dela, mora ponudnik izvedbo le tega vključiti v ceno na enoto!
Na mestih odprtin z vgradnjo vrat je izvesti ustrezno podkonstrukcijo, kar je zajeti v ceni po enoti posameznih sten!
V ceni po enoti je zajeti tudi vse ojačitve z vogalniki!
V cenah po enoti je zajeti tudi vse potrebne ojačitve v stenah za montažo sanitarnih elementov in ostalih elementov, ki se pritrjujejo na stene v skladu z načrti.
Standardi, ki se nanašajo mavčno kartonska dela, oziroma materiale, ki se uporabljajo pri mavčno kartonskih delih.
Mavčne plošče – Definicije, zahteve in preskusne metode
SIST EN 520:2005+A1:2009
Mavčni proizvodi, ojačeni z vlakni – Definicije, zahteve in preskusne metode
SIST EN 13815:2006
Predizdelani paneli mavčnih plošč s kartonskim jedrom – Definicije, zahteve in preskusne metode
SIST EN 13915:2007
Mavčne plošče za toplotno/zvočno izolacijo kompozitnih panelov – Definicije, zahteve in preskusne metode
SIST EN 13950:2006
Mavčne plošče, ojačane z vlakni – Definicije,zahteve in preskusne metode-1.del:Mavčne plošče, ojačane z mrežo iz vlaken
SIST EN 15283-1:2008+A1:2009
Mavčne plošče, ojačane z vlakni – Definicije,zahteve in preskusne metode-2.del:Mavčne plošče z vlakni
SIST EN 15283-2:2008+A1:2009
Tesnilni materiali za mavčne plošče – Definicije, zahteve in preskusne metode
SIST EN 13963:2005
SIST EN 13963:2005/ AC:2006
Viseči stropi – Zahteve in preskusne metode
SIST EN 13964:2004
SIST EN 13964:2004/ A1:2007
Mavčne plošče iz reciklaže – Definicije, zahteve in preskusne metode
SIST EN 14190:2005
Elementi s kovinskimi okvirji za mavčne plošče – Definicije,zahteve in preskusne metode
SIST EN 14195:2005
SIST EN 14195:2005/ AC:2006
Predoblikovane mavčne plošče – Definicije, zahteve in preskusne metode
SIST EN 14209:2006
Mavčni elementi za viseče strope – Definicije, zahteve in preskusne metode
SIST EN 14246:2006
SIST EN 14246:2006/AC:2007
Pomožni in dodatni kovinski profili za mavčne plošče – Definicije, zahteve in preskusne metode
SIST EN 14353:2008+A1:2010
Mehanska pritrdilna sredstva za sisteme iz mavčnih plošč – Definicije, zahteve in preskusne metode
SIST EN 14566:2008+A1:2009
Lepila na osnovi mavca za toplotno, zvočno izolacijo kompozitnih panelov in mavčne plošče – Definicije, zahteve in preskusne metode
SIST EN 14496:2006
Polimerni materiali-Profili iz nemehčanega polivinilklorida (PVC-U) za uporabo v gradbeništvu – 2.del: Profili PVC-U in PVC-UE za notranje in zunanje obloge zidov in stropov
SIST EN 13245-2:2008
SIST EN 13245-2:2008/AC:2010
Lepila za splošne namene montaže v gradbeništvu – zahteve in preskusne metode
SIST EN 15274:2009
Združene polnilne in tesnilne mase-1.del:Specifikacija za toplo nanosljive tesnilne mase
SIST EN 14188:1:2005
Tesnilne in zalivne mase-2.del:Specifikacija za hladne tesnilne mase
SIST EN 14188-2:2005
Polnilne in tesnilne mase za stike – 3.del: Specifikacija za elastomerne tesnilne profile
SIST EN 14188:3:2006
1. | Izdelava predelnih sten, po sistemu Knauf, iz mavčnokartonskih plošč na kovinski podkonstrukciji. V ceni je zajeti bandažiranje in 1x glajenje stikov. Slikanje zajeto pri slikopleskarskih delih.
a. | stene v sanitarijah debeline 10cm, z zgoščeno podkonstrukcijo, obojestranska obloga iz 2x vodoopdornih plošč. Sistem Knauf W112.
| m2 | 110 |  |  | 0
b. | Stene debeline 15 cm, z zgoščeno podkonstrukcijo, obojestransaka obloga iz 2x vodoodpornih plošč. Sistem Knauf W112.
| m2 | 24 |  |  | 0
2 | Izdelava oblog, po sistemu Knauf, iz mavčnokartonskih plošč na kovinski podkonstrukciji. V ceni je zajeti bandažiranje in 1x glajenje stikov. Slikanje zajeto pri slikopleskarskih delih.
| m2 | 25 |  |  | 0
3 | Izdelava spuščenih stropov in oblog stropov iz mavčnokartonskih plošč deb. 12,5 mm, s kovinsko podkonstrukcijo in z vsemi izrezi za svetila in ostale elemente instalacij po načrtu, po sistemu Knauf. Obešanje v stropno konstrukcijo. Z bandažiranjem in 1x glajenjem stikov, obdelavo vogalov, z vsemi pomožnimi deli, materiali in prenosi za gotove spuščene stropove. Slikanje zajeto pri slikopleskarkih delih.
a. | gladki spuščeni strop, višina obešanja do 1m.
| m2 | 680 |  |  | 0
b. | obloge stropov in vertikalnih pasov, mavčnokartonske plošče na tipski podkosntrukciji.
| m2 | 450 |  |  | 0
4. | Izdelava revizijskih odprtin v Knauf stropovih. Sistem kot npr Knauf. V ceni je potrebno zajeti vso podkonstrukcijo, stikovanja, sidranja vse za gotove izvedene revizijske odprtine.
a. | 30x30 cm
| Ocena kom | 10 |  |  | 0
b. | 60x60 cm
| Ocena kom | 10 |  |  | 0
5. | Izvedba ognjeodpornih odlog oziroma sten nad požarnimi vrati, višine do 60 cm, z vso potrebno podkosntrukcijo
Požarne karakteristike skaldno z vrati.
| m2 | 10 |  |  | 0
OBEŠEN STROP MAVČNOKARTONSKE STENE IN OBLOGE SKUPAJ:
VII. | Keramičarska dela
Dela je potrebno izvajati v skladu z tehničnimi predpisi in normativi v soglasju z obveznimi standardi.
Material za ta dela mora po kvaliteti ustrezati določilom veljavnih standardov.
V ceni za enoto je potrebno upoštevati, poleg del, opisanih v posamezni postavki še:
- snemanje potrebnih izmer na objektu;
- pregled, čiščenje, vlaženje in pranje podlog;
- obeleževanje višin in postavljanje potrebnih letev;
- dobavo vsega materiala z vsemi transporti in manipulativnimi stroški;
- napravo malt;
- vse delo v delavnici in na objektu z vsemi dajatvami;
- prevoz materiala in izdelkov na objekt, z nakladanjem, razkladanjem, skladiščenjem ter notranjimi transporti do mesta vgraditve;
- čiščenje izdelkov po opravljenem delu in zavarovanje do predaje naročniku.
Druge opombe:
- ves vgrajeni material mora imeti ustrezne izjave o skladnosti
- do prevzema naročnika obremenjujejo vse poškodbe na izvedenih delih izvajalca, v kolikor neoporečno ne dokaže, da poškodbe niso nastale po njegovi krivdi.
- pred polaganjem je izdelati preverbo ustreznosti podloge tlaka in po potrebi izdelati predhodno izravnavo
- vzorce keramike dostaviti v potrditev projektantu
V primeru da posamezne postavke v popisu ne zajemajo celotnega opisa potrebnega za funkcionalno dokončanje dela, mora ponudnik izvedbo le tega vključiti v ceno na enoto!
Standardi, ki se nanašajo keramičarska dela, oziroma materiale, ki se uporabljajo pri keramičarskih delih.
Lepila in malte za ploščice - Zahteve, ovrednotenje skladnosti, klasifikacija in oznaževanje
SIST EN 12004:2007
Naravni kamen – Ploščice – Zahteve
SIST EN 12057:2004
Naravni kamen – Plošče za tlake in stopnice – Zahteve
SIST EN 12058:2004
Keramične ploščice – Definicije, razvrstitev, lastnosti in označevanje
SIST EN 14411:2007
Lepila za splošne namene montaže v gradbeništvu – zahteve in preskusne metode
SIST EN 15274:2009
Steklo v gradbeništvu- Ogledala iz stekla s srebrno prevleko za uporabo v notranjosti stavb -2.del: Ovrednotenje skladnosti/standard za izdelek
SIST EN 13026-2:2008
Združene polnilne in tesnilne mase-1.del:Specifikacija za toplo nanosljive tesnilne mase
SIST EN 14188:1:2005
Tesnilne in zalivne mase-2.del:Specifikacija za hladne tesnilne mase
SIST EN 14188-2:2005
Polnilne in tesnilne mase za stike – 3.del: Specifikacija za elastomerne tesnilne profile
SIST EN 14188:3:2006
1. | Dobava in polaganje keramičnih ploščic - lepljenje na stene. Vse odprte vogale je zaščititi z alu profilom, in ga je zajeti v ceni postavke
Zahtevane lastnosti ploščic:
Suho stiskane glazirane ploščice SIST EN 14411:2007 - dodatek K - Skupina B II b - talne ploščice z
minimalnimi zahtevanimi lastnosti:
Dolžina in širina : ± 0,5 %, ISO 10545-2
Debelina: ± 5,0 %, ISO 10545-2
Ravnost robov: ± 0,5 %, ISO 10545-2
Pravokotnost: ± 0,6 %, ISO 10545-2
Ravnost površine: ± 0,5 %, ISO 10545-2
Kakovost površine: min. 95 %, ISO 10545-2
Vpijanje vode: 6 - 10 %, ISO 10545-3
Upogibna trdnost: > 18 N/mm2, ISO 10545-4
Odpornost proti lasastim razpokam, ISO 10545-11 (zahtevana)
Odpornost proti kemikalijam: GA, GLA, ISO 10545-13 (ponudnik naj navede razvrstitev)
Odpornost proti madežem: min 3, ISO 10545-14
Odpornost proti obrabi: razred lll,
Pred vgradnjo je ploščice, zaradi boljšega oprijemanja podlage, potrebno potopiti v vodo.
V skladu s standardom SRPS U.F2.011 je ploščice obvezno potrebno polagati s fugami. Minimalna fuga za stenske ploščice je 3-4 mm, za talne ploščice 3-4 mm.
Podloga za postavitev ploščic mora biti suha in brez strukturnih razpok.
a. | Stenska keramika Marazzi Architettura dim. 20/20 cm do višine 240cm ali enakovredno
- minimalne fuge
| m2 | 420 |  |  | 0
b. | Naprava HI premaza, na stene, pred polaganjem keramike
| m2 | 250 |  |  | 0
2. | Dobava in polaganje talnih keramičnih ploščic, vrsta, format in tekstura po izboru projektanta Ploščice lepljene s cement-akrilatnim lepilom, po navodilu proizvajalca. Fugiranje s fugirno maso po izboru v barvi po izboru arhitekta. Nizkostenska obroba iz enakih ploščic kot tlak, višine 8cm, s tovarniško obdelanim robom.
OP.: Polaganje ortogonalno oz. po navodilih projektanta
a. | Keramika, drsnost R11
a.1. | Tlak
| m2 | 80 |  |  | 0
a.2. | nizkostenska obroba, tipska zaokrožnica, pripadajoča tlaku
| m1 | 42 |  |  | 0
b. | Gres keramika, drsnost R11
b.1. | Tlak
| m2 | 6 |  |  | 0
b.2. | nizkostenska obroba, tipska zaokrožnica, pripadajoča tlaku
| m1 | 12 |  |  | 0
3. | Izvedba hidroizolacijskega premaza na bazi umetnih smol in hidravličnih veziv, npr.: ARDEX 8+9 ali enakovredno izveden tudi na vznožju obodnih sten s flexibilnim Ardex DB trakom po detajlu
| m2 | 106 |  |  | 0
4 | Dobava in vgardnja kamninastih ploščic – granitogres, kot obloge nastopnih in zrcalnih ploskev – tispki stopniščni elementi, s protidrsnim robom. Polaganje keramike klasično v cementno malto. Keramika po izboru projektanta.
Fugiranje s fugirno maso po izboru v barvi po izboru arhitekta. Nizkostenska obroba iz enakih ploščic kot tlak, višine 8cm, s tovarniško obdelanim robom.
a. | nastopne ploskve, globine 30cm
| m1 | 24 |  |  | 0
b. | zrcalne plsokve, višine cca 17cm
| m1 | 24 |  |  | 0
c. | nizkostenska obroba
| m1 | 16 |  |  | 0
5 | Dobava in polaganje teracco ploščic 25/25/2.5cm, lepljene na podlago, fugirane s vcmentno fugirno maso
| m2 | 28 | a |  | 0
KERAMIČARSKA DELA SKUPAJ :
VIII. | Tlakarska dela
Dela je potrebno izvajati v skladu z tehničnimi predpisi in normativi v soglasju z obveznimi standardi.
Material za ta dela mora po kvaliteti ustrezati določilom veljavnih normativov in standardom.
Pri izvedbi je potrebno upoštevati tudi navodila, pogoje in podatke proizvajalca krovnega materiala, ki je uporabljen pri predmetnem objektu.
V ceni za enoto je potrebno upoštevati, poleg del, opisanih v posamezni postavki še:
- snemanje potrebnih izmer na objektu;
- pregled pripravljenih podlog in fino čiščenje pred pričetkom dela;
- dobavo osnovnega, pritrdilnega in pomožnega materiala, z vsemi transportnimi in manipulativnimi stroški;
- delo v delavnici in na objektu, z vsemi dajatvami;
- prevoz izdelkov in materiala na objekt, z nakladanjem, razkladanjem, skladiščenjem in prenosi do mesta vgraditve;
- čiščenje izdelkov po končanem delu in podobno;
- vsa dela in ukrepe po določilih zakona o varstvu pri delu.
Za vsa tesarska dela upoštevaj tudi splošna določila iz tesarskih del.
Tesarska dela splošno: Vse lesene konstrukcije morajo biti izdelane točno in v dimenzijah kot jih predvideva projekt ter po veljavnih tehničnih predpisih. Vse lesene dele je potrebno impregnirati (biocidno, fungicidno, protipožarno). Impregnacijo upoštevati v ceni.
V primeru da posamezne postavke v popisu ne zajemajo celotnega opisa potrebnega za funkcionalno dokončanje dela, mora ponudnik izvedbo le tega vključiti v ceno na enoto!
Standardi, ki se nanašajo tesarska dela, oziroma materiale, ki se uporabljajo pri tesarskih delih.
Lesene konstrukcije – Lepljeni lamelirani les – Zahteve
SIST EN 14080:2005
Lesene konstrukcije – Razvrščanje konstrukcijskega lesa s fazonskimi kosi po trdnosti – 1. del: Splošne zahteve
SIST EN 14081-1:2006
SIST EN 14081-1:2006+A1:2011
Lesne plošče za uporabo v gradbeništvu – Lastnosti, ocenjevanje skladnosti in označevanje
SIST EN 13986:2005
Lesene konstrukcije – Zahteve za proizvodnjo predhodno izdelanih konstrukcijskih elementov s kovinskimi ježastimi ploščami
SIST EN 14250:2010
Lesene konstrukcije – Spojniki (konektorji) – Zahteve
SIST EN 14545:2009
Lesene konstrukcije – Paličasta vezna sredstva – zahteve
SIST EN 14592:2009
Lepila za splošne namene montaže v gradbeništvu – zahteve in preskusne metode
SIST EN 15274:2009
1 | Dobava in polaganje talne obloge, s polaganjem izravnalne mase in s tipsko nizkostensko obrobo - zaokrožnica r=20-25mm, s profilom za protiprašno zaščito, zaokrožnica s tipskimi elementi za vogale.
Talna obloga na bazi EPDM, ognjeodporna po EN 1350-1, razred: Bf1 S1, protizdrsnost po EN 13893, zvočna izolativnost po ISO 140-8 > 18 dB, npr.: REGUPOL EVERROLL EXTREME ali enakovredno vključno z dobavo in vgradnjo izravnalne mase deb.: 3,0mm ter dobavo in montažo visokostenske ojačane obrobe višine 10,0cm, npr.: BOLTA HSL 100. Talno oblogo se na podlago lepi z 2K PU lepilom. Podlaga mora biti ravna v tol. +- 1,0mm/1tm in z max. vsebnostjo vlage 2,5% CCM. Barva talne obloge in obrob po izbiri projektanta.
a. | izravnava podlage, z izravnalno maso, s predhodno pripravo podlage.
| m2 | 324 |  |  | 0
b. | tlak
| m2 | 324 |  |  | 0
c. | Tipska zaokrožnica, 10cm visoke trde obrobe, npr. BOLTA 100mm HSL.
| m1 | 310 |  |  | 0
d. | Čiščenje tlakov po končanih delih in naprava ustreznega zaščitnega premaza, po zahtevah proizvajalca, kar je zajeti v ceni postavke.
| m2 | 324 |  |  | 0
2 | Dobava in linearno polaganje klasičnega parketa ekstra kvalitete, kompletno z brušenjem in 3 x lakiranjem površine ter dobavo in montažo obstenske zaključne letvice. Vrsta lesa parketa in letev je hrast ali polparjena bukev. Dimenzija deščice parketa naj bo min. 300x60x22mm, obstenske letvice pa 40 x 19mm. Parket se na podlago lepi z 2K PU lepilom. Podlaga mora biti ravna v tol. +- 1,0mm/1tm in z max vsebnostjo vlage 2,0% CCM. Na podlago je potrebno nanesti izravnalno maso deb.: 3,0mm. Vzorec parketa pred vgradnjo mora potrditi projektant.
a. | izravnava podlage, z izravnalno maso, s predhodno pripravo podlage.
| m2 | 92 |  |  | 0
b. | tlaki pisarn, individualno delo...
| m2 | 92 |  |  | 0
c. | nizkostenska obroba, pripadajoča tlaku
| m1 | 96 |  |  | 0
3 | Dobava in montaža trislojnega gotovega – panelnega parketa, npr. KÄHRS art. Copenhagen, deb. 15mm, trovrstični, finalni sloj deb. 3,6mm, površinska zaščita saten lak. Vrsta lesa parketa in letev je hrast ali polparjena bukev. Dimenzija obstenske letvice je 40 x 19mm. Parket se na podlago lepi z 2K PU lepilom. Podlaga mora biti ravna v tol. +- 1,0mm/1tm in z max vsebnostjo vlage 2,0% CCM. Na podlago je potrebno nanesti izravnalno maso deb.: 3,0mm. Vzorec parketa pred vgradnjo mora potrditi projektant.
a. | izravnava podlage, z izravnalno maso, s predhodno pripravo podlage.
| m2 | 354 |  |  | 0
b. | tlaki igralnic
| m2 | 354 |  |  | 0
c. | nizkostenska obroba, pripadajoča tlaku
| m1 | 285 |  |  | 0
4 | Dobava in vgardnja športnega tlaka telovadnice.
3,2cm sistem lesenega elastičnega poda, sestavljenega iz lesenih desk dim. 22/129/3700 (deb. 22 mm), deske so položene na "klip" sistem, na sistemski blažilni sloj iz penjenega PE deb. 10 mm, npr.: JUNCKERS Clip Sports Floor System ali enakovredno, tip lesa po izbiri arhitekta
a. | Tlak
| m2 | 108 |  |  | 0
b. | nizkostenska obroba, pripadajoča tlaku
| m1 | 44 |  |  | 0
c. | Čiščenje tlakov po končanih delih in naprava ustreznega zaščitnega premaza, po zahtevah proizvajalca, kar je zajeti v ceni postavke.
| m2 | 108 |  |  | 0
5 | Izvedba protiprašnega premaza, s pripravo podlage in izvedbo nizkostenske obrobe
| m2 | 160 |  |  | 0
6 | Izvedba protiprašnega premaza na osnovi epoksida, s pripravo podlage in izvedbo nizkostenske obrobe
| m2 | 82 |  |  | 0
TLAKARSKA DELA SKUPAJ:
IX. | Slikopleskarska dela
Dela je treba izvajati po določilih veljavnih normativov in skladno z obveznimi standardi.
Pri izvedbi je treba upoštevati tudi navodila proizvajalca materiala, ki se uporablja pri izvedbi.
Pri izbiri materialov se je treba obvezno posvetovati s projektantom.
V ceni posameznih postavk je zajeti tudi:
- dobavo vsega osnovnega in pomožnega materiala;
- prevoz materiala na objekt, z nakladanjem, razkladanjem, skladiščenjem in prenosi ;
- čiščenje izdelkov oz. podlog pred pričetkom del;
- nanašanje osnovnih in končnih premazov z vsemi med fazami;
- čiščenje prostorov in izdelkov po opravljenem delu in zaščita do predaje naročniku;
- vsa dela v delavnici in na objektu z vsemi dajatvami;
- vsa dela in ukrepi po predpisih varstva pri delu.
Druge opombe:
- vsa dela se izvajajo po barvni študiji ali po potrditvi projektanta in naročnik
V primeru da posamezne postavke v popisu ne zajemajo celotnega opisa potrebnega za funkcionalno dokončanje dela, mora ponudnik izvedbo le tega vključiti v ceno na enoto!
Standardi, ki se nanašajo na slikopleskarska dela, oziroma materiale, ki se uporabljajo pri tlakarskih delih.
Dekorativne stenske obloge-zvitki in plošče
SIST EN 15102:2008
Polimerni materiali-Profili iz nemehčanega polivinilklorida (PVC-U) za uporabo v gradbeništvu – 2.del: Profili PVC-U in PVC-UE za notranje in zunanje obloge zidov in stropov
SIST EN 13245-2:2008
SIST EN 13245-2:2008/AC:2010
Lepila za splošne namene montaže v gradbeništvu – zahteve in preskusne metode
SIST EN 15274:2009
Združene polnilne in tesnilne mase-1.del:Specifikacija za toplo nanosljive tesnilne mase
SIST EN 14188:1:2005
Tesnilne in zalivne mase-2.del:Specifikacija za hladne tesnilne mase
SIST EN 14188-2:2005
Polnilne in tesnilne mase za stike – 3.del: Specifikacija za elastomerne tesnilne profile
SIST EN 14188:3:2006
1. | Slikanje stropov s poldisperzijsko barvo v barvi po izboru projektanta
a. | glajenje 2x in brušeneje 2x
| m2 | 1130 |  |  | 0
b. | slikanje 2x
| m2 | 1130 |  |  | 0
2 | Slikanje sten s poldisperzijsko barvo v barvi po izboru projektanta
glajenje 2x in brušeneje 2x
| m2 | 2490 |  |  | 0
slikanje 2x
| m2 | 2490 |  |  | 0
3 | Slikanje sten hodnikov in komunikacij z latex barvo v kvaliteti in barvi po izboru projektanta
glajenje 2x in brušenje 2x
| m2 | 220 |  |  | 0
slikanje 2x
| m2 | 220 |  |  | 0
4 | Pleskanje kovinskih elementov, v barvi po RAL-u in v kvaliteti po izboru projektanta.
a. | m2 | 20 |  |  | 0
b. | Kg | 500 |  |  | 0
IX. | Slikopleskarska dela
SLIKOPLESKARSKA DELA SKUPAJ :
X. | Ostalo
1 | Izdelava PID dokumentacije izdelano skladno z veljavno zakonodajo | 1 |  |  | 0
| SKUPAJ GRADBENO OBRTNIŠKA DELA BREZ DDV |  |  |  | 0