## Rekapitulacija
REKAPITULACIJA
Sklop | vrednost | skupaj
1. Cesta | 0
2. Ponton in ureditev brežin | 0
3. Kanalizacija | 0
4. Vodovod | 0
5. Elektro inštalacije | 0
6. Strojne inštalacije | 0
7. TK vodi | 0
8. Javna razsvetljava | 0
SKUPAJ |  | 0
DDV (22%) |  | 0
SKUPAJ z DDV |  | 0

## Cesta
Projekt: Ureditev Gruberjevega nabrežja
Št. projekta: 23/2008
Št. načrta: C-1074/08-2013
SKUPNA REKAPITULACIJA
1.0 | PREDDELA |  |  |  | 0
2.0 | ZEMELJSKA DELA |  |  |  | 0
3.0 | ZGORNJI USTROJ |  |  |  | 0
4.0 | ODVODNJAVANJE |  |  |  | 0
5.0 | GRADBENO - OBRTNIŠKA DELA |  |  |  | 0
6.0 | OPREMA CESTE |  |  |  | 0
9.0 | NEPREDVIDENA DELA 10% |  |  |  | 0
SKUPAJ: |  |  |  |  | 0
22% DDV: |  |  |  |  | 0
SKUPAJ: |  |  |  |  | 0
1.0 PREDDELA
1.1 Geodetska dela
| Opis postavke: | enota | količina | cena | znesek
11 121 | Obnovitev in zavarovanje zakoličbene trase ostale javne ceste v ravninskem delu. | km | 0.26 |  | 0
11 221 | Postavitev in zavarovanje prečnega profila ostale javne ceste v ravninskem terenu | kos | 11 |  | 0
1.2 Čiščenje terena
12 323 | Porušitev in odstranitev asfaltne plasti v debelini nad 10 cm. | m2 | 2650 |  | 0
12 391 | Porušitev in odstranitev robnika iz cementnega betona. | m1 | 832 |  | 0
12 --- | Rušenje vseh vrst jaškov, jaškov instalacij in objektov kanalizacije. Odvoz v deponijo. | kos | 14 |  | 0
12 --- | Dvigovanje ter nižanje kap in armatur vodovodnih in plinskih instalacij. | kos | 11 |  | 0
12 --- | Dvigovanje in nižanje pokrovov instalacij na novo višino nivelete. | kos | 11 |  | 0
12 --- | Zarezovanje obstoječega asfaltnega vozišča, neglede na debelino. | m1 | 50 |  | 0
| SKUPAJ PREDDELA |  |  |  | 0
Obstoječe odstranjene granitne robnike se pregleda ter se deponirajo ponovno uporabni kosi. Za toliko se zmanjša količina dobave in vgradnje novih elementov (postavka 35 251)
2.0 ZEMELJSKA DELA
2.1 Izkopi
| Opis postavke: | enota | količina | cena | znesek
21 212 | Širok izkop lahke zemljine z odrivom ob gradbišče in kasnejši odvoz. | m3 | 1060 |  | 0
21 321 | Izkopi za temelje, kanalske rove, prepuste, jaške in drenaže širine dna do 1,0 m in globine do 2,0 m, v mehki kamnini. | m3 | 270 |  | 0
2.2 Planum temeljnih tal
22 112 | Priprava temeljnih tal z grobim planiranjem točnosti do 3,0 cm in komprimiranjem do Ev=40 MN/m2. | m2 | 2650 |  | 0
2.9 Razprostiranje materiala
29 --- | Nakladanje in odvoz odvišnega izkopanega materiala na stalno deponijo v oddaljenosti do 15 km, z upoštevanjem plačila pristojbine. | m3 | 1325 |  | 0
| SKUPAJ ZEMELJSKA DELA |  |  |  | 0
3.0 ZGORNJI USTROJ
3.1 Nosilne nevezane plasti
| Opis postavke: | enota | količina | cena | znesek
31 131 | Izvedba nevezane nosilne plasti enakomerno zrnatega drobljenca iz težke kamnine z razgrinjanjem in komprimiranjem do Ev= 120 MN/m2 in planiranjem točnosti do + - 1 cm. Debelina sloja 30 cm. | m3 | 872 |  | 0
3.1.3 Vezane nosilne plasti
31 342 | Izdelava nosilne vezne plasti bituminiziranega drobljenca BD 22 v debelini 6 cm. | m2 | 1970 |  | 0
3.2 Obrabne zaporne plasti
32 222 | Izdelava obrabno zaporne plasti asfaltbetona zmesi zrn 0/11 na vozišču AB 11 v debelini 4 cm. | m2 | 1970 |  | 0
3.4 Tlakovane obrabne plasti
34 122 | Izdelava tlaka iz porfirnih kock na pripravljeno podlogo iz armiranga betona (posebna postavka) - stiki zaliti s cementno malto. Velikost kock 10/10/10 cm. | m2 | 305 |  | 0
34 612 | Izdelava tlaka s porfirnimi ploščami z ravno vrhnjo površino in sekanim robom na že pripravljeno armiranobetonsko podlago (posebna postavka). Debelina porfirnih plošč - 3-5cm. Fuge se zalijejo s fino cementno malto. | m2 | 390 |  | 0
3.5 Robni elementi - robniki, obrobe:
35 251 | Dobava in vgraditev granitnih cestnih robnikov v betonski temelj C8/10. Stiki zaliti s cementno malto dimenzije 15/25/100 cm. | m1 | 283 |  | 0
35 252 | Vgraditev granitnih cestnih robnikov v betonski temelj C8/10. Stiki zaliti s cementno malto dimenzije 15/25/100 cm. | m1 | 0 |  | 0
| ZGORNJI USTROJ SKUPAJ |  |  |  | 0
Obroba cestišča po desni strani v smeri stacioneže, ki je sestavljena z granitnega robnika, ozkega pločnika in granitne kocke, ni del tega popisa. Obdelano v načrtu arhitekture!
Če so obstoječi robniki ponovno uporabni se skladno s količino obdržanih robnikom postavka 35 251 zmanjša in prav toliko prišteje postavki 35 252
Osnovna ocena investicije je narejena na osnovi predvidene zamenjave vseh robnikov.!!!
4.0 ODVODNJAVANJE
| Opis postavke: | enota | količina | cena | znesek
4.3 Globinsko odvodnjavanje - kanalizacija
43 131 | Izdelava kanalizacije iz cevi plastičnih mas PVC vgrajenih na pripravljeno betonsko posteljico in polno obbetoniranih MB 20.
| PVC-dimenzije fi 160 | m1 | 140 |  | 0
| PVC-dimenzije fi 200 | m1 | 183 |  | 0
4.4 Vtočni in revizijski jaški
44 133 | Izdelava vtočnega jaška cevi fi 50 z betoniranjem dna. Globina 1,5 - 2,0 m. | kos | 28 |  | 0
44 163 | Izdelava revizijskega jaška cevi fi 80 z betoniranjem dna in oblikovanje mulde. Globina jaška 1,5 - 2,0 m. | kos | 7 |  | 0
44 221 | Dobava in montaža litoželezne rešetke IMP, tip 402 na pripravljeni betonski venec vtočnega jaška. | kos | 28 |  | 0
44 641 | Dobava in montaža pokrova jaškov dimenzij 600x600 mm na pripravljen venec. Pokrov primeren za naknadno tlakovanje OCENA - Točno število se določi na terenu. | kos | 3 |  | 0
44 641 | Montaža pokrova fi 600 iz kombinacije litega železa in betona IMP tip 305 na pripravljen venec revizijskega jaška. | kos | 4 |  | 0
44 --- | Dobava in montaža dežnih rešetk
| Hauraton Recyfix Pro 150 ali podobno | m' | 12 |  | 0
| Hauraton 150 z rego ali podobno | m' | 13 |  | 0
4.5 Prepusti
45 211 | Izdelava Iztočne glave izpusta krožnega prereza iz betona MB 30 z tlakovanjem iztoka. Žablji pokrov.
| Betonska cev fi 40. | kos | 2 |  | 0
| ODVODNJAVANJE SKUPAJ: |  |  |  | 0
5.0 GRADBENO OBRTNIŠKA DELA
| Opis postavke: | enota | količina | cena | znesek
5.2 dela z jeklom
52 311 | Priprava in postavitev armaturnih mrež iz jeklene žice Q226 | kg | 6600 |  | 0
5.3 Betonska dela
53 241 | Priprava in vgrajevanje mešanice ojačanega metona C16/20 v podložne plasti (podloga tlakovanih površin) | m3 | 66 |  | 0
| GR-OBRTNIŠKA DELA SKUPAJ: |  |  |  | 0
6.0 OPREMA CESTE
| Opis postavke: | enota | količina | cena | znesek
6.2 Označbe na vozišču
62 111 | Izdelava tankoslojne označbe na vozišču z enokomponentno barvo - strojno, debelina suhe plasti 250 um.
62 122 | širina črte 10 cm - parkirišče | m1 | 380 |  | 0
62 881 | Izdelava tankoslojnih označb na vozišču z enokomponentno barvo, strojno, debelina suhe plasti 250 um. Posip z odsevnimi kroglicami, 0,25 kg/m2.
| barvanje zapornih otokov in zeber | m2 | 91 |  | 0
| barvanje - MOTO | kos | 8 |  | 0
62 --- | Izdelava PID in Projekta za obratovanje in vzdrževanje objekta (3 izvodi) | kpl | 1 |  | 0
| OPREMA CESTE SKUPAJ: |  |  |  | 0
Betonski konfini kot zaščita niso del tega načrta. Glej arhitekturo!

## Ponton in ureditev brežin
| OBJEKT: | UREDITEV OBMOČJA ŠPICE IN
BREŽIN GRUBARJEVEGA NABREŽJA
S PRISTANIŠČEM
| INVESTITOR: | MESTNA OBČINA LJUBLJANA
| FAZA: |  |  | PZI
| PROJEKT ŠTEVILKA : |  |  | 23/2008 PZI - JULIJ 2013
LJUBLJANA, avgust 2013
SKUPNA REKAPITULACIJA
I. | SERVISNI OBJEKT "2" |  |  |  | 0
II. | PLATO V OSI PRIJATELJEVE ULICE |  |  |  | 0
III. | UREDITEV BREŽIN IN POTI |  |  |  | 0
IV. | PONTON |  |  |  | 0
V | NEPREDVIDENA DELA - 10% |  |  |  | 0
|  |  | SKUPAJ |  | 0
|  |  | DDV - 22% |  | 0
|  |  | SKUPAJ z DDV |  | 0
I. REKAPITULACIJA - servisni objekt "2"
A. | GRADBENA DELA
I. | ZAŠČITA GRADBENE JAME IN PILOTIRANJE |  |  |  | 0
II. | ZEMELJSKA DELA |  |  |  | 0
III. | ARMIRANOBETONSKA DELA |  |  |  | 0
IV. | ZIDARSKA DELA |  |  |  | 0
V. | TESARSKA DELA |  |  |  | 0
|  |  |  | SKUPAJ | 0
B. | OBRTNIŠKA DELA
I. | KLJUČAVNIČARSKA DELA |  |  |  | 0
II. | MIZARSKA DELA |  |  |  | 0
III. | MAVČNOKARTONSKA DELA |  |  |  | 0
IV. | TERACERSKA DELA |  |  |  | 0
V. | MONTAŽNI BETONSKI IZDELKI |  |  |  | 0
VI. | SLIKOPLESKARSKA DELA |  |  |  | 0
|  |  |  | SKUPAJ | 0
| SKUPAJ GRADBENO OBRTNIŠKA DELA EUR: |  |  |  | 0
A. | GRADBENA DELA - servisni objekt
I. | ZAŠČITA GRADBENE JAME IN PILOTIRANJE
| Opis postavke: | enota | količina | cena | znesek
1 | Izvedba zagatnih sten po sistemu LARSEN ali podobno, za varovanje gradbene jame, kompletno z dobavo, zabijanjem, demontažo in odvozom po končanju del. Zagatnice globine do 10 m1, za čas gradnje ( maximalno 45 dni).
|  | m2 | 215 |  | 0
2 | Izdelava črpališča talne vode, iz betonske cevi fi 100 cm, globine 150 cm. Lokacija črpališč po projektu gradbene jame.
|  | kom | 4 |  | 0
3 | Črpanje talne vode s črpalko v obstoječo kanalizacijo oziroma po projektu varovanja gradbene jame, do izvedene armiranobetonske plošče nad kletjo. Ocena.
|  | ur | 650 |  | 0
4 | Izvedba benotto pilotov fi 60 cm, globine 16,5 m, kompletno z armaturo, betonom, izkopom in odvozom materiala, preiskava zveznosti pilotov, kontrola betona, čiščenje in prilagajanje glav pilotov, lokalni premiki med piloti.
|  | kom | 8 |  | 0
5 | Transport strojev in opreme za izvedbo pilotov, montaža, demontaža ter priprava na delo.
|  | komplet | 1 |  | 0
6 | Zakoličba osi pilotov, postavitev in zavarovanje profilov.
|  | komplet | 1 |  | 0
7 | Izvedba geodetskih meritev vplivnega območja, vključno s poročili.
|  | komplet | 1 |  | 0
8 | Kontrola vibracij, obdelava podatkov in priprava poročila.
|  | komplet | 1 |  | 0
9 | Geološki nadzor
|  | ur | 45 |  | 0
10. | Odbijanje glav pilotov in izravnave.
|  | kom | 8 |  | 0
11. | Projektanski nadzor | ur | 35 |  | 0
12. | Izdelava PID in Projekta za obratovanje in vzdrževanje objekta | kpl | 1 |  | 0
|  |  |  | SKUPAJ | 0
II. | ZEMELJSKA DELA
1 | Zakoličenje objekta, postavitev in zavarovanje profilov.
|  | komplet | 1 |  | 0
2 | Strojni odriv humusa na deponijo na gradbišču.
|  | m3 | 42 |  | 0
3 | Strojni izkop v terenu III. Ktg., z nakadanjem in odvozom materiala na razdaljo do 5 km, v trajno deponijo.
|  | m3 | 550 |  | 0
4 | Zemeljski planum dna izkopa, z dosipavanjem in uvaljanjem.
|  | m2 | 121.5 |  | 0
5 | Dobava in polaganje geotekstila, z natezno trdnostjo T=40kN/m1.
|  | m2 | 121.5 |  | 0
6 | Grobo in fino planiranje s točnostjo +- 3 cm.
|  | m2 | 121.5 |  | 0
7 | Dobava in vgrajevanje peščenega nasutja z utrjevanjem v plasteh, po zahtevah geomehanika.
|  | m3 | 291 |  | 0
8 | Nadzor geomehanika nad izvedbo zemeljskih del in temeljenja.
|  | ur | 8 |  | 0
|  |  |  | SKUPAJ | 0
III. | ARMIRANOBETONSKA DELA
1 | Dobava in vgrajevanje podložnega betona C 12/15 v debelini 10 cm, armiran v armaturno mrežo Q 139.
|  | m2 | 115.8 |  | 0
2 | Dobava in vgrajevanje betona C 25/30 preseka 0,12-0,20 m3/m2, v talno ploščo debeline 20 cm.
|  | m3 | 23.6 |  | 0
3 | Dobava in vgrajevanje betona C 25/30, preseka 0,12-0,20 m3/m2, v betonske stene debeline 20 cm. Gladek vidni beton.
|  | m3 | 29.5 |  | 0
4 | Dobava in vgrajevanje betona C 25/30, preseka 0,12-0,20 m3/m2 v betonsko ploščo in stopnice. Gladek vidni vodotesni beton
a) betonska plošča
|  | m3 | 12.2 |  | 0
b) stopniščne rame
|  | m3 | 11.2 |  | 0
5 | Dobava, polaganje in vezanje armature S 500. Srednje komplicirana armatura.
|  | kg | 18234 |  | 0
6 | Dobava in vgrajevanje betona C 25/30, preseka nad 0,30 m3/m1 v pasovne temelje.
|  | m3 | 20.2 |  | 0
|  |  |  | SKUPAJ | 0
IV. | ZIDARSKA DELA
1 | Izdelava prevleke s fino cementno malto kot podlaga horizontalni hidroizolaciji.
|  | m2 | 115.8 |  | 0
2 | Izdelava horizontalne hidroizolacije v sestavi:
- hladni bitumenski premaz 0,30 kg/m2
- enoslojna polimer - bitumenska hidroizolacija debeline 5 mm, polno varjena s preklopi po zahtevah DIN 52133.
|  | m2 | 115.8 |  | 0
3 | Izdelava vertikalne hidroizolacije v sestavi:
- hladni bitumenski premaz 0,30 kg/m2
- enoslojna polimer - bitumenska hidroizolacija debeline 5 mm, polno varjena s preklopi po zahtevah DIN 52133.
- ekstrudirani polistiren debeline 15 cm, plošče s preklopi, teže 35 kg/m3, lepljene na hidroizolacijo
- čepasta folija
|  | m2 | 162.2 |  | 0
4 | Izdelava hidrotes premaza v debelini 2 x 3 mm, stik talne plošče in betonskih sten.
|  | m2 | 11.7 |  | 0
5 | Izdelava zaokrožnice s fino cementno malto za stik horizontalne in vertikalne hidroizolacije.
|  | m1 | 45 |  | 0
6 | Vzidava tuš kadi
|  | kom | 1 |  | 0
7 | Zidarska pomoč pri montaži kovinskih mrežastih sten.
|  | m2 | 66.1 |  | 0
8 | Brušenje in kitanje stikov opažnih plošč. Priprava betona za slikarsko glajenje.
|  | m2 | 238 |  | 0
9 | zidava inoks profilov pri menjavi tlakov, med tlaki in pripirah.
|  | m1 | 14 |  | 0
10. | Izdelava hidroizolacije stopniščnih ram v sestavi:
-hladni bitumenski premaz 0,30kg/m2
- enoslojna polimer bitumenska hidroizolacija debeline 5 mm, polno varjena, s preklopi.
|  | m2 | 73.7 |  | 0
11. | Izdelava hidroizolacije nad ploščo servisnega objekta v sestavi:
- hladni bitumenski premaz, 0,30 kg/m2
- dvoslojna polimer bitumenska hidroizolacija debeline 2 x 5 mm, polno varjena, s preklopi, po din 52133
- ekstrudirani polistiren debeline 12 cm, EN 12164 ( npr. FIBRAN NEPTUN)
- ločilni sloj; PE folija debeline 0,17 mm ( npr. URSA SECCO).
|  | m2 | 98.2 |  | 0
12. | Izdelava talnega jaška velikosti 60/60/8 cm, z dvižnim pokrovom v finalnem terazzo tlaku ( potopna črpalka).
|  | kos | 1 |  | 0
12a. | Izdelava talnega jaška fi 50 cm, z dvižnim pokrovom v tinalnem terazzo tlaku ( drenažni odvod).
|  | kos | 1 |  | 0
13. | Izdelava plavajočih podov v sestavi:
- armirani cementni estrih C 16/20, debeline 6 cm, dilatiran od sten za 1 cm
- Pe folija debeline 0,17 mm ( npr. URSA SECO 500)
- ekstrudirani polistiren debeline 8 cm, po EN 13164 ( npr. FIBRAN NEPTUN)
|  | m2 | 69.56 |  | 0
14. | Enako kot postavka 13., samo estrih z zalikano površino za izvedbo protiprašnega premaza.
|  | m2 | 20.92 |  | 0
15. | Dobava in vgrajevanje pohodne inoks rešetke npr. tip HAURATON, širine 15 cm.
|  | m1 | 13 |  | 0
16. | Razna manjša zidarska dela, pomoč obrtnikom in instalaterjem. Obračun po potrditv nadzornega organa in kalkulativnih osnovah.
KV delavec
|  | ur | 48 |  | 0
PK delavec
|  | ur | 48 |  | 0
NK delavec
|  | ur | 24 |  | 0
17. | Finalno čiščenje prostorov po končanih delih.
|  | m2 | 98 |  | 0
18. | Dobava in polaganje XPS plošč debeline 10 cm in lege PE folije na stopniščne rame.
|  | m2 | 74 |  | 0
|  |  |  | SKUPAJ | 0
V. | TESARSKA DELA
1 | Opaž stranic podložnega betona višine 10 cm, z montažo in demontažo.
|  | m1 | 45 |  | 0
2 | Opaž stranic temeljne plošče višine 20 cm, z montažo in demontažo.
|  | m1 | 44 |  | 0
3 | Dvostranski opaž ravnih betonskih sten višine do 4,80 m, z montažo in demontažo.
|  | m2 | 273.5 |  | 0
3a. | Doplačilo za opaž vidnega betona. Lesen gladek opaž z opažno drenažno folijo za enkratno uporabo kot naprimer ZEMDRAIN.
|  | m2 | 134.3 |  | 0
4 | Opaž betonske plošče s podporami do 4,80 m, z montažo in demontažo. Opaž za gladek vidni beton.
|  | m2 | 54.7 |  | 0
5 | Opaž stopniščnih ram in podestov, s podporami do 4,50 m, z montažo in demontažo. Opaž za gladek vidni beton.
|  | m2 | 80.9 |  | 0
6 | Opaž stranic pri plošči višine 20 cm z montažo in demontažo.
|  | m1 | 53.1 |  | 0
7 | Lahki premični zidarski odri višine do 3 m.
|  | m2 | 98 |  | 0
8 | Dvostranski opaž ravnih pasovnih temeljev, z montažo in demontažo.
|  | m2 | 101.8 |  | 0
9 | Izdelava, montaža in demontaža lesenih škatelj v opaž za prehod instalacij. Velikost do 0,20 m2/kom. Ocena.
|  | kom | 14 |  | 0
|  |  |  | SKUPAJ | 0
B. | OBRTNIŠKA DELA - servisni objekt
I. | KLJUČAVNIČARSKA DELA
OPOMBA:
V enotnih cenah je upoštevana izdelava delavniških načrtov, katere potrdi odgovorni
projektant, ter izdelava vzorčnih elementov.
1 | Izdelava, dobava in montaža fasade v sestavi:
- kovinski profili 100/120 mm v vertikalnem rastru 118-160 cm pritrjeni preko kovinskih distančnikov 100/100/10 mm, varjen na nosilec za pritrjevanje mrež
- vroče cinkane mreže debeline 40 mm, raster 100/50 mm osno pritrjene v nosilne profile.
Na vogalih je stik izveden s kotniki 80/80/6 mm, vertikalno
V ceni upoštevati pritrdilni, sidrni, vijačni material in zaključke. Vse vroče cinkano in finalno pleskano s prašno barvo po izboru projektanta. Izdelava po shemah projektanta.
|  | m2 | 66.1 |  | 0
2 | Izdelava in montaža stopniščne ograje iz vroče cinkanih profilov 40/120/5 mm, z vijaki M 12 in vroče cinkane pločevine velikosti 42,6 x 30 cm, debeline 8 mm. Ograja finalno pleskana. Izdelava po detajlu " STOPNICE ". Upoštevan m1 profila.
|  | m1 | 34 |  | 0
3 | Izdealva in dobava inoks profilov 25/25/2,5 mm, pri menjavi tlakov in pripirah. Ocena.
|  | m1 | 14 |  | 0
4 | Razni drobni ključavničarski izdelki, finalno pleskani. Ocena.
|  | kg | 100 |  | 0
5 | Izdelava, dobava in montaža sten izdelanih iz alu prašno barvanih profilov s prekinjenim toplotnim mostom. Zasteklitev s termopan steklom Ug=1.10W/m2K, zunanje steklo kaljeno. V ceni upoštevati pritrdilni in sidrni material, vse zaključke in obrobe. Izdelava po shemah projektanta.
a) osem delna stena skupne velikosti 519/446 cm, z vgrajenimi dvokrilnimi vrati veliksoti 2 x 118/274 cm, vrata s protivlomno ključavnico. 2 polja velikosti 141/163 cm kombinirano odporanje okrog vertikalne osi. Oznaka načrta SZ-SO.
|  | kos | 1 |  | 0
b) šest delna stena skupne velikosti 389/164-408 cm, polja velikosti 140/164 cm kombinirano odpiranje, ostala okrog vertikalne osi. Oznaka načrta SZ-SO.
|  | kos | 2 |  | 0
6 | Izdelava, dobava in montaža vrat iz alu profilov, krilo alu izolativni sendvič. Vrata opremljena s tesnili, okovje brušen inoks, cilindrično ključavnico, odbojniki ter samozapiralom. Barva po izboru projektanta.
a) Vrata velikosti 80/204 cm. Oznaka sheme V1.
|  | kos | 7 |  | 0
|  |  |  | SKUPAJ | 0
II. | MIZARSKA DELA
1 | Izdelava, dobava in montaža predelnih sten in vrat kompaktnih plošč debeline 12 mm na inoks podkonstrukciji. V ceni upoštevati pritrdilni in sidrni material, ključavnice, kljuke, kljukice za obešanje in vse zaključke. Izdelava po shemah projektanta.
|  | m2 | 15.4 |  | 0
2 | Enako kot postavka 1., samo izdelava in montaža vrat v predelnih stenah.
a) vrata velikosti 2 x 35/194 cm - drsna.
|  | kos | 1 |  | 0
b) vrata velikosti 70/198 cm.
|  | kos | 3 |  | 0
c) dvokrilna vrata velikoti 2 x 42/204 cm.
|  | kos | 1 |  | 0
d) dvokrilna vrat velikosti 106/138-204 cm.
|  | kos | 1 |  | 0
3 | Dobava in obloga sten s kompaktnimi ploščami debeline 13 mm, npr. MAX FUNDER, kompletno s podkonstrukcijo. V ceni upoštevati vse izreze in zaključke. Barva po izboru projektanta.
|  | m2 | 120 |  | 0
4 | Izdelava, dobava in montaža steklenih drsnih vrat za tuš kad, izdelanih iz kaljenega stekla v maks vodilih. Vrata velikosti 2 x 50/194 cm. Oznaka sheme 5.1.
|  | kos | 1 |  | 0
|  |  |  | SKUPAJ | 0
III. | MAVČNOKARTONSKA DELA
OPOMBA:
V enotnih cenah mora biti upoštevano bandažiranje in kitanje stikov, vsi izrezi in
zaključki
1 | Dobava in montaža predelnih sten skupne debeline 10 cm, v sestavi:
- mavčnokartonske plošče debeline 1,25cm
- podkonstrukcija iz kovinskih CW profilov 75 mm
- mineralna ( kamena) volna debeline 7,5 cm gostote 80 kg/m3, med CW profili
- mavčnokartonske plošče debeline 1,25 cm.
|  | m2 | 76.6 |  | 0
2 | Dobava in obloga sten v sestavi:
- mineralna ( kamena) volna debeline 8 cm, pritrjena v betonsko steno, gostote 80 kg/m3
- parna zapora - AL-PE folija, SD min. 1500 m.
- podkonstrukcija iz lesenih letev v osnem razmaku 65 cm, pritrjena v zid
- mavčnokartonske plošče debeline 1,5 cm.
|  | m2 | 40.5 |  | 0
3 | Dobava in montaža tipskih kovinskih ojačitev v stenah, za montažo sanitarnih elementov.
|  | kom | 3 |  | 0
4 | Dobava in montaža spuščenih stropov v sestavi:
- lesene letve dimenzije 5/5 cm, vijačene v strop, v osnem razmaku 65 cm
- mineralna ( kamena) volna debeline 5 cm, gostote 80 kg/m3, pritrjene v strop
- parna zapora Al-PE folija
- dvoslojna podkonstrukcija iz kovinskih CD profilov 30 mm
- mavčnokartonske plošče debeline 1,5 cm.
a) raven strop
|  | m2 | 44.6 |  | 0
b) poševen strop
|  | m2 | 63.4 |  | 0
5 | Dobava in montaža slepih podbojev za vrata v predelnih stenah, sestavljenih iz VA 75 profilov, s pripadajočimi L kotniki. Vrata veliksoti do 2,20 m2/kom.
|  | kos | 5 |  | 0
6 | Dobava in montaža predelnih sten skupne debeline 20 cm ( instalacijska ) stena v sestavi:
- mavčnokartonske plošče debeline 2 x 1,25 cm
- podkonstrukcija iz kovinskih CW profilov 150 mm
- mineralna ( kamena ) volna debeline 7,5 cm
- mavčnokartonske plošče debeline 2 x 1,25 cm
|  | m2 | 15.6 |  | 0
|  |  |  | SKUPAJ | 0
IV. | TERACERSKA DELA
1 | Dobava in polaganje tlaka iz litega tarazza debeline 2-3 cm. Barva po izboru projektanta.
|  | m2 | 69.7 |  | 0
|  |  |  | SKUPAJ | 0
V. | MONTAŽNI BETONSKI IZDELKI
OPOMBA:
Izvajalec je za vse elemente dolžan izdelati delavniške načrte, vzorce posameznih
elementov in obdelav in jih posredovati v pisno potrditev odgovornemu projektantu
arhitekture. Elementi z oznako RNM pomeni razen na licu mesta.
1 | Izdelava, dobava in montaža betonskih prefabriciranih elementov stopnic kalnčin in podestov. Izdelani so iz brušenega betona in premazani z zaključnim protiprašnim mat premazom. Agregat v barvi, strukturi in frakcijah po izboru projektanta. V enotni ceni upoštevati pritrdilni, sidrni, lepilni material, obdelavo robov, zaključkov in sidranja z inoks sidri. Izdelava po shemah projektanta. Prana izvedba.
a) ravne kladne stopnice trapeznega preseka dimenzije 35/9-35 cm, robovi protizdrsno obdelani, sidrane v armiranobetonsko ramo z leplenjem in inoks sidri fi 12 mm. Dolžina 270 cm. Oznaka sheme TIP P1.
|  | kos | 42 |  | 0
b) enako kot postavka 1a., samo dolžine 180 cm. Oznaka sheme TIP P2.
|  | kos | 11 |  | 0
c) enako kot postavka 1a, samo dolžine 80 cm. Oznaka sheme TIP P2.
|  | kos | 11 |  | 0
d) element velikosti 366/83/81 cm, robovi pod kotom 86 st. Oznaka sheme "TIP P3".
|  | kos | 2 |  | 0
e) element veliksoti 96/66/8 cm. Oznaka sheme "TIP P4".
|  | kos | 25 |  | 0
f) element velikosti 101/96/8 cm. Oznaka sheme TIP P5.
|  | kos | 1 |  | 0
g) element velikosti 180/35/8 cm. Oznaka sheme TIP P6.
|  | kos | 1 |  | 0
h) element velikosti 80/35/8 cm. Oznaka sheme TIP P6.
|  | kos | 1 |  | 0
|  |  |  | SKUPAJ | 0
VI. | SLIKOPLESKARSKA DELA
1 | Dvakratno kitanje, glajenje, brušenje sten in stropov z jubolin kitom.
|  | m2 | 239 |  | 0
2 | Dvakratno slikanje sten in stropov s poldisperzijsko barvo.
|  | m2 | 239 |  | 0
3 | Izdelava zaključnega protiprašnega premaza debeline 1,5 mm na betonske estrihe, kompletno s predhodno pripravo podlage. Mat izvedba. Barva po izboru projektanta.
|  | m2 | 20.92 |  | 0
4 | Izdelava antigrafitnega premaza naprimer mavrox grafitiguar.
|  | m2 | 168 |  | 0
|  |  |  | SKUPAJ | 0
II. PLATO V OSI PRIJATELJEVE ULICE
A. | GRADBENA DELA |  |  |  | 0
B. | OBRTNIŠKA DELA |  |  |  | 0
|  |  |  | SKUPAJ | 0
II. | PLATO V OSI PRIJATELJEVE ULICE
A. | GRADBENA DELA
1 | Kombinirani izkop v terenu III. Ktg., z nakladanjem in odvozom v trajno deponijo na razdaljo do 5 km.
|  | m3 | 60.1 |  | 0
2 | Zemeljski planum dna izkopa, z dosipavanjem in uvaljanjem.
|  | m2 | 105.8 |  | 0
3 | Dobava in vgrajevanje peščenega nasutja in utrjevanjem v plasteh, po zahtevah geomehanika.
|  | m3 | 42.4 |  | 0
4 | Grobo in fino planiranje s točnostjo +- 3 cm.
|  | m2 | 105.8 |  | 0
5 | Dobava in vgrajevanje dežnih rešetk - kanaleta Hauraton z rego. Širina 20 cm.
|  | m1 | 12.4 |  | 0
6 | Dobava in vgrajevanje granitnih robnikov preseka 15/25 cm, kompletno s temeljem in stičenjem s fino cementno malto.
|  | m1 | 13 |  | 0
7 | Dobava in polaganje porfirnih kosc velikosti 6 x 6x8 cm iz enotne plasti porfirja. Vrhnja površina žgana, zobovi sekani. Polaganje v zemeljsko vlažen beton debeline 5-10 cm. Stičenje stikov s specialno dvokomponentno elastično trajno zmrzlinsko in kislinsko odporno maso na bazi epoksija.
|  | m2 | 86.3 |  | 0
8 | Dobava in vgrajevanje podložnega betona C 16/20 debeline 20 cm, armiran z armaturno mrežo Q 139.
|  | m2 | 86.3 |  | 0
9 | Izdelava, prevoz in montaža betonskega korita preseka 18-48/99 cm, kompletno z opažem, betonom, armaturo in sidranjem. Korito dolžine 463 cm. Izdelava po detajlu " shema betonskega korita",
|  | komplet | 2 |  | 0
10. | Izdelava odprtine fi 30 cm za odvodnavanje iz betonskega korita.
|  | kos | 4 |  | 0
11. | Razna manjša gradbena dela. Obračun po potrditvi nadzornega organa. Ocena.
KV delavec
|  | ur | 24 |  | 0
PK delavec
|  | ur | 24 |  | 0
Nk delavec
|  | ur | 12 |  | 0
12. | Projektanski nadzor
|  | ur | 12 |  | 0
13. | Izdelava PID in Projekta za obratovanje in vzdrževanje objekta (3 izvodi)
|  | kpl | 1 |  | 0
|  |  |  | SKUPAJ | 0
B. | OBRTNIŠKA DELA
1 | Izdelava, dobava in montaža ravne klopi iz macesnovega lesa. Morali 4 kom/m1 klopi, preseka 11,5/7,5 cm v razmaku 1 cm pritrjeni na inoks podkonstrukcijo 30/30 mm ki je sidrana v beton. Morali skoblani in lakirani. Širina klopi 50 cm. Izdelava po detajlu "Korito s klopjo".
|  | m1 | 9.6 |  | 0
2 | Dobava in polaganje granitnih klad preseka 22/6 cm v sloj betona, kompletno s stičenjem.
|  | m1 | 14 |  | 0
3 | Izdelava, dobava in montaža tipskih betonskih konfinov ( tip MOL). Konfini višine 50 cm, premera 50 cm zgoraj polkrožno zaključeni. Finalna obdelava brušeni beton. Terazzo, po izboru projektanta.
|  | kos | 6 |  | 0
4 | Dobava in zasaditev žive meje - gaber.
|  | m1 | 108 |  | 0
5 | Dobava in vgrajevanje humusa ( zemlje) v cvetlična korita dimenzij 456/49/121 cm.
|  | komplet | 2 |  | 0
6 | Dobava in montaža svetil v utore betonskih sten korita. Tip po izboru projektanta.
|  | kom | 4 |  | 0
7 | Razna manjša in nepredvidena obrtniška dela. Obračun po potrditvi nadzornega organa. Ocena. 10 % vrednosti del.
| EUR |  | 1 |  | 0
8 | Dobava in zasaditev grmovnic, kompletno z enoletnim vzdrževanjem.
a) lovorikovec
|  | kos | 6 |  | 0
b) beli češmin
|  | kos | 3 |  | 0
c) velikolistni češmin
|  | kos | 3 |  | 0
d) tumbergov češmin
|  | kos | 3 |  | 0
e) kosteničevje
|  | kos | 2 |  | 0
f) panešplja
|  | kos | 7 |  | 0
g) glog
|  | kos | 1 |  | 0
h) dobrovita
|  | kos | 2 |  | 0
i) trdoleska
|  | kos | 1 |  | 0
9 | Izdelava antigrafitnega premaza betonskih površin naprimer mavrox grafitiguar.
|  | m2 | 33 |  | 0
|  |  |  | SKUPAJ | 0
III. UREDITEV BREŽIN IN POTI
REKAPITULACIJA
A. | GRADBENA DELA
I. | PRIPRAVLJALNA DELA |  |  |  | 0
II. | ZAŠČITA GRADBENE JAME IN PILOTIRANJE |  |  |  | 0
III. | ZEMELJSKA DELA |  |  |  | 0
IV. | ARMIRANOBETONSKA DELA |  |  |  | 0
V. | ZIDARSKA DELA |  |  |  | 0
VI. | TESARSKA DELA |  |  |  | 0
|  |  |  | SKUPAJ | 0
B. | OBRTNIŠKA DELA
I. | MONTAŽNI BETONSKI IZDELKI |  |  |  | 0
II. | HORTIKULTURA |  |  |  | 0
III. | SANACIJA BREŽINE |  |  |  | 0
IV. | RAZNA OBRTNIŠKA DELA |  |  |  | 0
|  |  |  | SKUPAJ | 0
| SKUPAJ GRADBENO OBRTNIŠKA DELA EUR: |  |  |  | 0
| A. GRADBENA DELA |  |  |  |  | ,
I. | PRIPRAVLJALNA DELA
1 | Ureditev gradbišča skladno z varnostnim načrtom, postavitev ograje za čas gradnje, postavitev gradbiščne table, znakov, opozoril, ter odstranitev po zaključku del. Kompletno 2. faza.
|  | komplet | 1 |  | 0
|  |  |  | SKUPAJ | 0
II. | ZAŠČITA GRADBENE JAME IN PILOTIRANJE
1 | Izvedba zagatnih sten po sistemu LARSEN ali podobno, za varovanje izkopa pri Grubarjevem kanalu, kompletno z dobavo, zabijanje in odvozom po končanju del. Zagatnice globine do 6 m, za čas gradnje.
|  | m2 | 292 |  | 0
2 | Izvedba benotto pilotov fi 40 cm globine 16,5 m, kompletno z armaturo, betonom, izkopom in odvozom materiala v trajno deponijo, preizkus zveznosti pilotov, kontrola betona, čiščenje in prilagajanje glav pilotov, lokalni premiki med piloti.
|  | kos | 63 |  | 0
3 | Transport strojev in opreme za izvedbo pilotov, montaža, demontaža ter priprava na delo.
|  | komplet | 1 |  | 0
4 | Zakoličba osi pilotov, postavitev in zavarovanje profilov.
|  | komplet | 1 |  | 0
5 | Izvedba geodetskih meritev vplivnega območja, vključno s poročili,
|  | komplet | 1 |  | 0
6 | Kontrola vibracij, obdelava podatkov in priprava poročila.
|  | komplet | 1 |  | 0
7 | Geodetski nadzor.
|  | ur | 20 |  | 0
8 | Odbijanje glav pilotov in izravnava.
|  | kos | 63 |  | 0
|  |  |  | SKUPAJ | 0
III. | ZEMELJSKA DELA
OPOMBA:
Vsi izkopi se obračunavajo v raščenem stanju, vsi zasipi v utrjenem stanju.
1 | Zakoličba osi in naklonov izkopa in zavarovanje zakoličbe.
|  | komplet | 1 |  | 0
2 | Strojni odriv humusa v debelini do 20 cm z nakladanjem in odvozom na gradbiščno deponijo.
|  | m3 | 512 |  | 0
3 | Strojni izkop v terenu III. Ktg., z nakladanjem in odvozom v trajno deponijo na razdaljo do 7 km.
|  | m3 | 3137 |  | 0
4 | Kombinirani izkop v terenu III. Ktg., z nakladanjem in odvozom materiala v trajno deponijo na razdaljo do 7 km. 80 % strojno, 20 % ročno.
|  | m3 | 339 |  | 0
5 | Zemeljski planum dna izkopa z dosipavanjem in uvaljanjem.
|  | m2 | 1487 |  | 0
6 | Dobava in vgrajevanje peščenega nasutja z utrjevanjem v plasteh po 20 cm, po zahtevah geomehanika.
|  | m3 | 1620 |  | 0
7 | Grobo in fino planiranje s točnostjo +- 3 cm.
|  | m2 | 1487 |  | 0
8 | Dobava in polaganje geotekstila z natezno trdnostjo T = 40 KN/m1.
|  | m2 | 1487 |  | 0
9 | Dobava, razstiranje, planiranje in uvaljanje humusa v debelini 30 cm in sejanje travne mešanice. Ureditev v projektnih naklonih.
|  | m2 | 1625 |  | 0
10. | Razna manjša in nepredvidena zemeljska dela. Ocena 10 % zemeljskih del.
| EUR |  | 1 |  | 0
11. | Nadzor geomehanika na izvedbo zemeljskih del.
|  | ur | 24 |  | 0
12. | Doplačilo za dobavo in polaganje armirane BIOTECH plasti, kjer so večji naloni terena.
|  | m2 | 600 |  | 0
|  |  |  | SKUPAJ | 0
IV. | ARMIRANOBETONSKA DELA
1 | Dobava in vgrajevanje podložnega betona C 12/15 v debelini 8 cm ( pod temelji).
|  | m3 | 22.4 |  | 0
2 | Dobava in vgrajevanje betona C 25/30, preseka 0,12-0,20 m3/m1, v pasovne temelje.
|  | m3 | 56.3 |  | 0
3 | Dobava in vgrajevanje betona C 25/30, XC2, PV-II, vodotesni beton, preseka nad 0,30 m3/m1, v vezno gredo.
|  | m3 | 178.8 |  | 0
4 | Dobava in vgrajevanje litega betona C 25/30, preseka 0,12-0,20 m3/m2. Ploščad ob vodi. Zgornja površina prane izvedbe. Beton odporen na zmrzal in soli. V ceni upoštevati izvedbo dilatacij v plošči in kitanje teh s trajnoelastičnim vodotesnim kitom. Izvedba po zahtevah projektanta. Debeline 15 cm.
|  | m2 | 602.8 |  | 0
5 | Dobava in polaganje čepaste folije poc betonsko ploščo.
|  | m2 | 602.8 |  | 0
6 | Dobava, polaganje in vezanje armature S 500 B. Srednje komplicirana armatura.
|  | kg | 28185 |  | 0
7 | Izdelava betonske mulde širine 50 cm, debelina minimalno 15 cm. Beton prane izvedbe, odporen na soli in proti zmrzali.
|  | m1 | 70.5 |  | 0
8 | Izdelava betonskega temelja za skulpturo dimenzije cca 340 x 161 x 160 cm, kompletno z izkopom, opažem, armaturo in betonom. Izdelava po detajlu, kompletno s sidrnim materialom.
|  | komplet | 1 |  | 0
9 | Izvedba delovnega stika z gumijastim ekspanzijskim tesnilnim trakom. Širina 68 cm, vičina 90 cm. Vezna greda.
|  | kos | 15 |  | 0
|  |  |  | SKUPAJ | 0
V. | ZIDARSKA DELA
1 | Dobava in vgrajevanje dežnih rešetk - kanaleta Hauraton z rego. Širina 20 cm.
|  | m1 | 5.8 |  | 0
2 | Dobava in vgrajevanje granitnih robnikov preseka 15/25 cm, kompletno s temeljem in stičenjem s fino cementno malto.
|  | m1 | 365 |  | 0
3 | Dobava in vgrajevanje betonskih robnikov preseka 15/25 cm, kompletno s temeljem in stičenjem s fino cementno malto.
|  | m1 | 66.9 |  | 0
4 | Dobaa in polaganje porfirnih kock ( sekan rob) dimenzije 6/6/6 cm v sloj pustega betona debeline 6 cm in zalivanjem stikov s polimerno cementno malto. Dve vrsti kock kot obroba. Upoštevana dolžina obrobe.
|  | m1 | 261.6 |  | 0
5 | Rušitev obstoječega kamnitega tlaka in odvoz v trajno deponijo ( spomenik).
|  | m2 | 11.9 |  | 0
6 | Razna manjša gradbena dela. Obračun po potrditvi nadzornega organa. Ocena.
KV delavec
|  | ur | 80 |  | 0
PK delavec
|  | ur | 80 |  | 0
Nk delavec
|  | ur | 40 |  | 0
7 | Dobava in vgrajevanje stirodurja debeline 10 cm kot dilatacija talne plošče servisnega objekta in platoja. Višina 55 cm.
|  | m1 | 14 |  | 0
8 | Izdelava jaškov iz betonskih cevi fi 60 cm, globine do 100 cm, kompletno z izkopom, zasipom in ltž pokrovom. ( kabelska kanalizacija)
|  | kom | 11 |  | 0
9 | Izkop v terenu III. Ktg., deponiranje in ponovno zasipanje jarkov, z utrjevanjem. Kabelska kanalizacija.
|  | m1 | 320 |  | 0
|  |  |  | SKUPAJ | 0
VI. | TESARSKA DELA
1 | Opaž stranic podložnega betona višine 10 cm, z montažo in demontažo.
|  | m1 | 619 |  | 0
2 | Dvostranski opaž pasovnih temeljev z montažo in demontažo.
|  | m2 | 159.7 |  | 0
3 | Opaž vezne grede z montažo in demontažo. Opaž za gladek vidni beton. Sestavljen presek.
|  | m2 | 956 |  | 0
4 | Opaž stranic talne plošče ( ploščadi) višine 15 cm, z montažo in demontažo.
|  | m1 | 204 |  | 0
5 | Razna manjša in nepredvidena tesarska dela. Obračun po potrditvi nadzornega organa. Ocena 10 % vrednosti tesarskih del.
| EUR |  | 1 |  | 0
|  |  |  | SKUPAJ | 0
B. | OBRTNIŠKA DELA
I. | MONTAŽNI BETONSKI IZDELKI
OPOMBA:
V enotnih cenah mora biti upoštevana izdelava delavniških načrtov, vzorčni komadi
posameznih elementov na licu mesta, katere pisno potrdi odgovorni projektant
arhitekture. Elementi z oznako RNM pomeni razen na licu mesta.
1 | Izdelava, dobava in montaža armiranobetonskih kaskadnih elementov, klad in podstavkov. Elementi so površinsko obdelani po izboru projektanta - prane izvedbe. Agregat v barvi, strukturi in frakcijah po izboru projektanta. Obdelava robov po detajlih projektanta. V enotnih cenah upoštevati pritrdilni, sidrni, vezni in lepilni material v debelini 3 cm.
a) Element L profila velikosti 240/60/16+14 cm, s čelnim robom debeline 14 cm. Oznaka sheme T1P A1".
|  | kos | 110 |  | 0
b) element sestavljenega prereza velikosti 240/16+14 cm, s čelnim robom debeline 10 cm. V elementu izrez za svetila, velikosti 26/11/6 cm. Oznaka sheme "TIP A2".
|  | kos | 12 |  | 0
c) element velikosti 699-687/88/25 cm. Oznaka sheme "TIP B1".
|  | kos | 6 |  | 0
d) element velikosti 699-687/88/25 cm z dvema utoroma za svetila velikosti 25/11/12 cm na čelni strani. Oznaka sheme "TIP B2".
|  | kos | 1 |  | 0
e) element L profila velikosti 240/25/50 cm debeline 10-12 cm. Oznaka sheme "TIP C1".
|  | kos | 37 |  | 0
f) element L profila velikosti 240/25/50 cm, debeline 10-12 cm v spodnjem delu utor za svetila velikosti 25/11/11 cm. Oznaka sheme "TIP C2".
|  | kos | 18 |  | 0
2 | Izdelava, dobava in montaža tipskih betonskih konfinov / tip MOL). Konfini višine 50 cm, premera 50 cm zgoraj polkrožno zaključeni. Finalna obdelava brušeni beton - terazzo, po izboru projektanta.
|  | kos | 11 |  | 0
|  |  |  | SKUPAJ | 0
II. | HORTIKULTURA
1 | Dobava in razstiranje humusa v debelini 15 cm, uvaljanje, sejanje trave. Pas med kaskadami širine 70 cm.
|  | m2 | 197 |  | 0
2 | Dobava in razstiranje humusa za nove površine zunanje ureditve v debelini 30 cm, z uvaljanjem, grobim in finim planiranjem, za naklone do 45 stopinj.
|  | m2 | 1308 |  | 0
3 | Dobava in sejanje travne mešanice, z ustreznim gnojenjem, uvaljanjem in zalivanjem, z vzdrževanjem in košenjem trave za čas 3 mesecev. Nove in obstoječe brežine.
|  | m2 | 1625 |  | 0
4 | Dobava in zasaditev grmovnic po projektu arhitekture, kompletno z izkopom, gnojenjem, zasipom. V ceni upoštevati vzdrževanje za čas 1. leta.
a) lovorikovec
|  | kos | 8 |  | 0
b) glog
|  | kos | 3 |  | 0
c) dobrovita
|  | kos | 2 |  | 0
d) trdoleska
|  | kos | 5 |  | 0
e) kosteničevje
|  | kos | 5 |  | 0
f) beli češmin
|  | kos | 14 |  | 0
g) velikolistni češmin
|  | kos | 5 |  | 0
h) Tumbergov češmin
|  | kos | 3 |  | 0
i) živa meja - gaber
|  | kos | 108 |  | 0
j) panešplja
|  | kos | 11 |  | 0
4 | Popravilo obstoječe žive meje. Obseg del se določi na licu mesta.
|  | m1 | 199 |  | 0
5 | Vzdrževanje hortikulturnih površin, zasaditev in grmovnic. Košnja, obrezovanje, dognojevanje, zalivanje. Obdobje 2 let.
| EUR |  | 1 |  | 0
|  |  |  | SKUPAJ | 0
III. | SANACIJA BREŽINE
1 | Sanacija obstoječe brežine Ljubljanice in Grubarjevega kanala. Brežina v naklonu 30 - 45 stopinj. Izvedena iz kamnitih klad dimenzije cca 60/40/80 cm. Kamnite klade se lokalno odstrani, utrdi ležišče, ponovno vgradi še uporabne klade, neuporabne oziroma mankajoče pa nadomestiti z novimi, v izgledu obstoječih. Podane ocenjene površine kladnih oblog.
a) odstranitev kamnitih klad na lokaciji izvedbe novih elementov na obrežju: Panton. Ocena.
|  | m2 | 300 |  | 0
b) odstranitev pogreznjenih kamnitih klad in deponiranje na gradbišču. Ocena.
|  | m2 | 500 |  | 0
c) vgradnja odstranjenih klad z ureditvijo ležišč in ustreznim sidranjem le teh v podlago. Ocena.
|  | m2 | 500 |  | 0
d) izdelava, dobava in vgradnja novih kamnitih klad, dimenzije kot obstoječe, klan kamen, kvalitete kot obstoječe. Ocena.
|  | m2 | 200 |  | 0
e) čiščenje obstoječe površine kamnite obloge brežine. Odstranitev zelenja in zemljine ter čiščenje fug. Ocena.
|  | m2 | 1200 |  | 0
f) sečnja manjših dreves, grmovnic, čiščenje brežine in odvoz v trajno deponijo.
|  | m2 | 4330 |  | 0
2 | Obnova obstoječih kamnitih kladnih linijskih stopnic ob obrežju, preseka 49/28 cm - 4 vrste stopniščnih klad.
a) odstranitev poškodovanih elementov, izdelava in dobava novih, enake kvalitete in obdelave kot obstoječe, fugirane kot obstoječe, z utrditvijo v betonsko podlago. Ocena 10 %.
|  | m1 | 120 |  | 0
b) čiščenje kompletne površine stopnic - odstranitev zelenja, fugiranje. Podana razvita površina stopnišča.
|  | m2 | 930 |  | 0
|  |  |  | SKUPAJ | 0
IV. | RAZNA OBRTNIŠKA DELA
1 | Finalno čiščenje po končanih delih in odvoz odpadkov v trajno deponijo. Kompletno 2. faza.
|  | komplet | 1 |  | 0
2 | Dobava in postavitev kontejnerjev za ločeno zbiranje odpadkov, po projektu arhitekture. Velikost cca 200 x 200 cm.
|  | kom | 6 |  | 0
3 | Geodetski posnetek novega stanja in vris v kataster. Kompletna 2. faza.
|  | komplet | 1 |  | 0
4 | Izdelava, dobava in montaža spomenika. Ocena.
|  | komplet | 1 |  | 0
5 | Izdelava, dobava in montaža bitve iz vroče cinkane cevi. Dve vertikalni cevi fi 80 mm, debeline 4 mm višine 20 cm, horizontalno v sredini povezane s cevjo fi 20 mm dolžine 500 mm. Vse skupaj pritrjeno preko Z profila v nosilno konstrukcijo. Izdelava po detajlu "BITEV".
|  | komplet | 31 |  | 0
6 | Izdelava, dobava in montaža kovinske podpore za skulpturo. Podpora izdelana iz kovinske plošče velikosti 160/335/30 mm, opremljena s 5 sidri fi 20 mm, za sidranje v betonski temelj. Vse vroče cinkano. Izvedba po detajlu " sidranje skulpture".
|  | komplet | 1 |  | 0
7 | Dobava in montaža košev za smeti ( npr. tip Metromehanika), kompletno s podstavkom in sidranjem.
|  | kos | 8 |  | 0
8 | Popravilo obstoječe ograje z demontažo ročaja ter izdelavo novega lesenega ročaja ( kovinski T profil debeline 8 mm). Posamezni segmenti vijačeni na obstoječe nastavke. Zgoraj utopljena matica.
|  | m1 | 46 |  | 0
9 | Izdelava in montaža lesenega ročaja ob Grubarjevem kanalu. Finalno pleskan.
|  | m1 | 173 |  | 0
10. | Izdelava zaključka ograje ob Grubarjevem prekopu - pričetek Plečnikovih stopnic. Ocena.
|  | m1 | 50 |  | 0
11. | Odstranitev količkov ob brvi.
|  | kos | 10 |  | 0
12. | Ureditev arheološke razstave po pergolo.
|  | komplet | 0 |  | 0
13. | Izdealva, dobava in montaža košev za pasje iztrebke, vključno s temeljem.
|  | kos | 2 |  | 0
14. | Izdelava, dobava in montaža tipskih klopi z naslonom ( Ljubljanske klopi) Po projektu "PZI"
|  | kos | 14 |  | 0
15. | Projektantski nadzor nad izvedbo del, koordinacija. Kompletna 2. faza.
|  | ur | 150 |  | 0
16. | Projektantski nadzor nad izvedbo del, gradbene konstrukcije.
|  | ur | 100 |  | 0
17. | Izdelava "PID" projektov. Načrt arhitekture 2. faza v 3 izvodih.
|  | komplet | 1 |  | 0
18. | Izdelava "PID" projektov. Načrt gradbenih konstrukcij 2. faza v 3 izvodih.
|  | komplet | 1 |  | 0
19. | Dobava in polaganje asfalta debeline 4 cm, AC8 bitumenski beton, BIT 70/100A3.
|  | m2 | 295 |  | 0
|  |  |  | SKUPAJ | 0
IV. | PONTON
OPOMBA:
Delavniške načrte izdela izvajalec pontona, katere potrdi odgovorni projektant.
1 | Izdelava, dobava in montaža jeklene konstrukcije pontona, sidrana v brežino. Konstrukcija z vijačnimi sestavljena iz primarnih nosilcev 2 x UNP 120 in 2 x UNP 200 mm, sekundarni nosilci stopnic iz 2 x IPE 160, pločevine 15 in 20 mm, jeklenice fi 20 mm, cevi 60,3/5mm. Konstrukcija antikorozijsko zaščitena: peskanje do kovinskega sijaja, razmastitev, vroče cinkanje. V ceni upoštevati pritrdilni, sidrni in pomožni in zaščito pri izvedbi del. Količina ocenjena. Izdelava po projektu gradbenih konstrukcij SPIT inžeeniring d.o.o. številka projekta 23/2008PZI/033-02/08, januar 2011.
|  | kg | 355000 |  | 0
2 | Votli zaboj pontona, dimenzioniran glede na težo konstrukcije.
|  | komplet | 1 |  | 0
3 | Izdelava, dobava in montaža ograje izdelane iz vroče cinkanih rešetk v okvirju L 300 x 600 x 5 mm, okenca 30/80 mm vertikalno. Pritrditev na kovinski profil 160 x 180 x 3,5 mm. Ograja višine 100 cm, izdelava po detajlu projektanta.
|  | m1 | 16.5 |  | 0
4 | Izdealva, dobava in montaža ograje izdelane iz vroče cinkanih vertikalnih profilov, pritrjenih v nosilno jekleno konsturkcijo v razmaku 100 cm. Med vertikale pritrjene inoks pletenice v razmaku 25 cm pritrjene po sistemu EASY FIX (MDM). Ograja višine 100 cm. Izdelava po detajlu projektanta.
|  | m1 | 310 |  | 0
4a. | Doplačilo za izvedbo vrat širine 100 cm, enake izvedbe kot ograja. Vrata s cilindrično ključavnico.
|  | kos | 16 |  | 0
5 | Izdelava, dobava in pritrjevanje lesenih impregniranih moralov preseka 6/4 cm, pritrjeni na kovinske profile, v razmakih 54 - 79 cm. Les odporen na vlago.
|  | m2 | 1700 |  | 0
6 | Dobava in pritrjevanje lesenih podnic debeline 4 cm, pritrjene na lesene morale s sistemom DIELENFIX DF 17 RF SINGA. Les odporen na vlago, s certifikatom, zg. površina krtačena.
|  | m2 | 1700 |  | 0
7 | Izdelava in montaža hrastovih odbojnikov preseka 23/20 cm, pritrjen v kovinski profil.
|  | m1 | 242 |  | 0
8 | Izdelava in montaža krivljene inoks rebraste pločevine debeline 3 mm, razvite širine 20 cm, pritrjene v lesene podnice.
|  | m1 | 1306 |  | 0
9 | Izdelava in montaža tipskih marinskih stebričkov na pantonih z dvema vtičnicama 1xIEC 309 IP 55 in 1 x IEC 309, IP 55 16H 230V in vrtno pipo za vodo z zapornim ročajem DN 15. Stebrički dimenzije 160 x 110 x 850 naprimer Seijsener, Arctic Service pedestal.
|  | kos | 13 |  | 0
10. | Izdelava in montaža kovinske - inoks omarice okrog stebričkov. Izdelava po detajlu " omarica s tipskim marinskim stebričkom". Velikost 60/103 cm.
|  | kos | 15 |  | 0
11. | Dobava in montaža talne pipe za čiščenje podija, kompletno z jaškom.
|  | komplet | 1 |  | 0
12. | Dobava in pritrjevanje inoks lestve za reševanje iz vode.
|  | kos | 15 |  | 0
13. | Dobava kompleta za reševanje iz vode ( gasilski aparat, rešilni jopič, obroč, kavelj, signalna lučka ..).
|  | komplet | 4 |  | 0
14. | Dobava in zalivanje hrastovih pilotov fi 40 cm, dolžina se prilagodi gladini vode. Ocenjena dolžina 12 m.
|  | kos | 8 |  | 0
15. | Geodetska določitev lokacije pilotov ( potapljači).
|  | kos | 8 |  | 0
16. | Dobava in montaža inoks kape na pilotih.
|  | kos | 8 |  | 0
17. | Dobava in montaža prečne povezave med piloti izdelane iz hrastovega lesa.
|  | kos | 8 |  | 0
18. | Čiščenje in odstranitev kamnite zložbe na mestih pilotov ( potapljači).
|  | kos | 8 |  | 0
19. | Izdelava delavniških načrtov jeklene konstrukcije pontona s predhodnimi izmerami na licu mesta
|  | kos | 1 |  | 0
20. | Izdelava Projekta izvedenih del (3 izvodi)
|  | kos | 1 |  | 0
|  |  |  | SKUPAJ | 0

## Kanalizacija
KANALIZACIJA
1.0 | HIŠNI KANALIZACIJSKI PRIKLJUČEK - gradbena in zemeljska dela
Poz. | Opis del
1 | Zemeljska dela za izvedbo kanalizacijskega priključka za odpadni kanal in za meteorni kanal, ter interna kanalizacija; strojni izkop dna širine 60 cm, in povprečne globine 80 cm, v terenu III. kategorije z odlaganjem materiala 1,00 m od roba izkopa, brežine se izvedejo v naklonu 65 stopinj; ročno planiranje dna jarka +/- 3 cm po projektiranem padcu, dobava gramoznega materiala 0-16 mm in izdelava temeljne plasti posteljice debeline 10 cm s planiranjem in utrjevanjem do 95% trdnosti po standardnem Proktorjevem postopku. Zasipavanje materiala z izkopanim materialom s komprimiranjem v slojih po 15 cm in nasutje z 2x sejanim peskom v višini 30 cm ter strojno zasutje z izkopanim materialom z utrjevanjem po slojih debeline 20 cm ter vzpostavitev prvotnega stanja.
2 | Zavarovanje gradbene jame z razpiranjem jarka s sistemskimi opaži.
3 | Priprava gradbišča, zakoličenje osi kanalizacije z odmero mesta priključitve na javno kanalizacijo, ter vris v kataster in izdelava geodetskega posnetka.
4 | Postavitev gradbenih profilov na os trase kanalizacije, ter določitev nivoja za merjenje globine izkopa in polaganje cevi.
5 | Priprava gradbišča, odstranitev eventuelnih ovir, zavarovanje gradbišča, postavtev prometne signalizacije, svetlobni teles. Obračun po dejanskih stroških.
6 | Prevoz in prenos kanalizacijskega materiala iz deponije do mesta vgradnje.
7 | Pridobitev dovoljenja za zaporo in prekop dostopne ceste - Grubarjevo nabrežje.
8 | Rezanje asfalta lokalni dostopni cesti z motorno žago in hlajenje z vodo.
9 | Rušitev asfaltnega cestišča debeline 12 cm v širini zgornjega roba izkopa s pravilnim /strojnim/ odrezom robov, nakladanje na kamion in odvozom na deponijo.
10 | Strojni in delno ročni izkop jarka za priključni cevovod globine 0 do 2 m, širine dna 0,4 m, v terenu III-IV kategorije, z odlaganjem materiala1,0 m od roba izkopa – naklon brežine jarka do 70°.
11 | Ročno planiranje dna jarka s točnostjo ± 3 cm po projektiranem padcu.
12 | Dobava 2x sejanega peska in temeljne plasti peščene posteljice debeline cca 10 cm s planiranjem in utrjevanjem do 95% zbitosti po standardnem Proktorjevem postopku. Posteljica mora biti enakomerno utrjena po celi dolžini.
13 | Dobava 2x sejanega peska in izdelava nasipa nad in okoli položene cevi v debelini cca 30 cm nad temenom cevi. Na peščeno posteljico se izvede 3 - 5 cm debel nasip, v katerega se izdela ležišče za priključno cev po projektirani nivileti. Obsip se izvaja v slojih debeline največ po 20 cm istočasno na obeh straneh cevi. Cev se pri obsipavanju ne sme premakniti iz ležišča. Obsip in nasip se utrjujeta do 95% zbitosti po standardnem Proktorjevem postopku. Obsipni material je nov peščen material.
14 | Zasipavanje jarka z izkopanim materialom s komprimiranjem v slojih po 20 cm; iz izkopnega materiala se odstrani vse skale večje od Ø15 cm. Utrjenost mora doseči 95% trdnosti po standardnem Proktorjevem postopku.
15 | Polaganje PVC Ø160 mm cevi in fazonskih komadov, obbetoniranih z betonom MB 20. Cevi je potrebno stikovati z gumi tesnili.
16 | Izdelava poliesterskih revizijskih jaškov premera Ø800 mm LTŽ pokrovom premera Ø600 mm, nosilnosti 150 in 400 kN, prehodom v ravnini in krivini.
17 | Izdelava kanalizacijskega odpadnega priključka v javno kanalizacijo - priključitev se izvede v cev javne kanalizacije.
18 | Izdelava priključnih zvez revizijskih jaškov na interno kanalizacijo.
19 | Odvoz odvečnega materiala na trajno gradbeno deponijo, oddaljeno do 10 km.
20 | Črpanje vode iz gradbene jame v času gradnje.
21 | Čiščenje terena po končani gradnji.
22 | Izdelava podlage iz pustega betona MB 10 za asfaltiranje cestišča, debeline 20 cm.
23 | Asfaltiranje prekopa cestišča z asfaltom debeline 7 + 3 cm na predhodno pripravljeno podlago.
24 | Geodetski posnetek zagrjenega priključka in vnos v kataster.
25 | Tlačni preizkus vodotesnosti položenih kanalskih cevi po navodilih proizvajalca in projektanta.
26 | Prevoz.
27 | Nepredvidena in dodatna dela po gradbeni knjigi.
2.0 | HIŠNI KANALIZACIJSKI PRIKLJUČEK - kanalizacijska dela
Poz. | Opis postavke | enota | količina | cena / enoto | skupaj [€]
1 | Dobava in montaža:
| - PVC cev Ø160 mm, l= 5,0 m | m | 5 |  | 0
2 | Fazonski kosi:
2.1 | PVC spojka Ø160 | kom | 2 |  | 0
2.2 | LTŽ pokrovi Ø600 | kom | 1 |  | 0
2.3 | polisterska cev premera Ø800 mm, globine 1,3 m | kom | 1 |  | 0
2.4 | Tesnilni in pritrdilni material | kom | 2 |  | 0
| 2.0 SKUPAJ |  |  |  | 0
3.0 | INTERNA KANALIZACIJA
Poz. | Opis postavke | enota | količina | cena / enoto | skupaj [€]
1 | Zakoličenje osi odpadne interne kanalizacije in kanalizacijski priključek z oznako revizijskih jaškov, geodetskim posnetkom ter vrisom v kataster. | m | 3.9 |  | 0
2 | Postavitev gradbenih profilov na vzpostavljeno os terase kanala, ter določitev nivoja za merjenje globine izkopa in polaganje kanala. | kom | 2 |  | 0
3 | Priprava gradbišča: odstranitev eventuelnih ovir, prometnih znakov in ureditev delovnega platoja. Po končanih delih gradbišče pospraviti in vzpostaviti v prvotno stanje. | ocena |  |  | 0
4 | Strojni izkop gradbene jame – jarka v terenu III. kategorije z odvozom izkopanega materiala na stalno gradbeno deponijo H=3,0 km. | m³ | 7.6 |  | 0
5 | Zasip gradbene jame – jarka z dovoženim gramoznim materialom z nabijanjem v plasteh po 30 cm. | m³ | 6.1 |  | 0
6 | Urtjevanje zasipa strojno po plasteh 25 cm. | m³ | 6.1 |  | 0
7 | Odvoz odveč izkopanega materiala na trajno deponijo. | m³ | 1.5 |  | 0
8 | Planiranje dna jarka, utrjevanje, izdelava posteljice. | m² | 19 |  | 0
9 | Dobava in polaganje PVC Ø160 mm cevi in fazonskih komadov, obbetoniranih z betonom MB 20. Cevi je potrebno stikovati z gumi tesnili. | m | 3.9 |  | 0
10 | Izdelava poliesterskih revizijskih jaškov premera Ø800 mm LTŽ pokrovom premera Ø600 mm, nosilnosti 150 in 400 kN, prehodom v ravnini in krivini. | kos | 1 |  | 0
11 | Izdelava priključnih zvez revizijskih jaškov na interno kanalizacijo in sekundarni vod. | kom | 1 |  | 0
12 | Izdelava kanalizacijskega priključka v javno kanalizacijo TE Ø600 mm. Priključitev se izvede v cev javne kanalizacije. | kom | 1 |  | 0
13 | Pregled in čiščenje kanalizacije po končanih delih. | m | 3.9 |  | 0
14 | Tlačni preizkus vodotesnosti PVC položenih cevi po predpisanem postopku. | m | 3.9 |  | 0
15 | Čiščenje terena po končanih delih, planiranje in ureditev okolice. | m² | 10 |  | 0
16 | Izdelava PID in Projekta za obratovanje in vzdrževanje objekta | kom | 3 |  | 0
17 | Projektanski nadzor | ur | 15 |  | 0
| 3.0 SKUPAJ |  |  |  | 0
REKAPITULACIJA
2.0 | HIŠNI KANALIZACIJSKI PRIKLJUČEK - kanalizacijska dela |  |  |  | 0
3.0 | INTERNA KANALIZACIJA |  |  |  | 0
| Nepredvidena dela - 10% |  |  |  | 0
| SKUPAJ |  |  |  | 0
| DDV - 22% |  |  |  | 0
| SKUPAJ Z DDV |  |  |  | 0

## Vodovod
VODOVOD
Poz. | Opis dela oz. dobave | enota | količina | cena / enoto | skupaj [€]
4.1 | PRISTANIŠČE- zemeljska in gradbena dela
1 | Zakoličenje osi internega cevovoda od servisnega objekta do pristanišča - pontonov, z odmero mesta priključitve na interni vod, ter vris v kataster in izdelava geodetskega posnetka (polaganja cevodovoda podano samo za brežino, brez pontonov). | m | 95.8 |  | 0
2 | Postavitev gradbenih profilov na os trase internega cevovoda, ter določitev nivoja za merjenje globine izkopa in polaganje cevi. | kos | 15 |  | 0
3 | Priprava gradbišča, odstranitev eventuelnih ovir, zavarovanje gradbišča, postavtev prometne signalizacije, svetlobni teles. Obračun po dejanskih stroških. | ocena | 1 |  | 0
4 | Strojni in delno ročni izkop jarka za interni cevovod globine 0 do 1,5 m, širine dna 0,4 m, v terenu III-IV kategorije, z odlaganjem materiala1,0 m od roba izkopa – naklon brežine jarka do 70°. | m3 | 186.8 |  | 0
5 | Ročno planiranje dna jarka s točnostjo ± 3 cm po projektiranem padcu. | m2 | 47.9 |  | 0
6 | Dobava 2x sejanega peska in temeljne plasti peščene posteljice debeline cca 10 cm s planiranjem in utrjevanjem do 95% zbitosti po standardnem Proktorjevem postopku. Posteljica mora biti enakomerno utrjena po celi dolžini. | m3 | 4.8 |  | 0
7 | Dobava 2x sejanega peska in izdelava nasipa nad in okoli položene cevi v debelini cca 30 cm nad temenom cevi. Na peščeno posteljico se izvede 3 - 5 cm debel nasip, v katerega se izdela ležišče za priključno cev po projektirani nivileti. Obsip se izvaja v slojih debeline največ po 20 cm istočasno na obeh straneh cevi. Cev se pri obsipavanju ne sme premakniti iz ležišča. Obsip in nasip se utrjujeta do 95% zbitosti po standardnem Proktorjevem postopku. Obsipni material je nov peščen material. | m3 | 30.6 |  | 0
8 | Zasipavanje jarka z izkopanim materialom s komprimiranjem v slojih po 20 cm; iz izkopnega materiala se odstrani vse skale večje od f15 cm. Utrjenost mora doseči 95% trdnosti po standardnem Proktorjevem postopku. | m3 | 151.4 |  | 0
9 | Dobava in polaganje palstičnega opozorilnega traku s kovinskim trakom in napisom "POZOR VODOVOD" pri zasipavanju v globini cca 40 cm pod koto terena. | m | 95 |  | 0
10 | Odvoz odvečnega materiala na trajno gradbeno deponijo, oddaljeno do 10 km. | m3 | 35.4 |  | 0
11 | Črpanje vode iz gradbene jame v času gradnje. | ur | 1 |  | 0
12 | Čiščenje terena po končani gradnji. | m2 | 150 |  | 0
13 | Geodetski posnetek zagrjenega internega voda in vons v kataster. | m | 95.8 |  | 0
| SKUPAJ €: |  |  |  | 0
4.2 | HIŠNI VODOVODNI PRIKLJUČEK - zemeljska in gradbena dela
1 | Zakoličenje osi priključnega cevovoda z odmero mesta priključitve na javni vodovod, ter vris v kataster in izdelava geodetskega posnetka. | m | 6.8 |  | 0
15 | Postavitev gradbenih profilov na os trase priključnega cevovoda, ter določitev nivoja za merjenje globine izkopa in polaganje cevi. | kos | 2 |  | 0
16 | Priprava gradbišča, odstranitev eventuelnih ovir, zavarovanje gradbišča, postavtev prometne signalizacije, svetlobni teles. Obračun po dejanskih stroških. | ocena | 1 |  | 0
4 | Pridobitev dovoljenja za zaporo in prekop Grubarjevega nabrežja.
|  | ocena | 1 |  | 0
5 | Rezanje asfalta po dostopni cesti z motorno žago in hlajenje z vodo. | m | 10 |  | 0
19 | Rušitev asfaltnega cestišča debeline 12 cm v širini zgornjega roba izkopa s pravilnim /strojnim/ odrezom robov, nakladanje na kamion in odvozom na deponijo. | m2 | 4 |  | 0
7 | Strojni in delno ročni izkop jarka za priključni cevovod globine 0 do 2 m, širine dna 0,4 m, v terenu III-IV kategorije, z odlaganjem materiala1,0 m od roba izkopa – naklon brežine jarka do 70°. | m3 | 13.2 |  | 0
21 | Ročno planiranje dna jarka s točnostjo ± 3 cm po projektiranem padcu. | m2 | 3.4 |  | 0
22 | Dobava 2x sejanega peska in temeljne plasti peščene posteljice debeline cca 10 cm s planiranjem in utrjevanjem do 95% zbitosti po standardnem Proktorjevem postopku. Posteljica mora biti enakomerno utrjena po celi dolžini. | m3 | 0.3 |  | 0
23 | Dobava 2x sejanega peska in izdelava nasipa nad in okoli položene cevi v debelini cca 30 cm nad temenom cevi. Na peščeno posteljico se izvede 3 - 5 cm debel nasip, v katerega se izdela ležišče za priključno cev po projektirani nivileti. Obsip se izvaja v slojih debeline največ po 20 cm istočasno na obeh straneh cevi. Cev se pri obsipavanju ne sme premakniti iz ležišča. Obsip in nasip se utrjujeta do 95% zbitosti po standardnem Proktorjevem postopku. Obsipni material je nov peščen material. | m3 | 2.1 |  | 0
24 | Zasipavanje jarka z izkopanim materialom s komprimiranjem v slojih po 20 cm; iz izkopnega materiala se odstrani vse skale večje od f15 cm. Utrjenost mora doseči 95% trdnosti po standardnem Proktorjevem postopku. | m3 | 10.8 |  | 0
25 | Dobava in polaganje palstičnega opozorilnega traku s kovinskim trakom in napisom "POZOR VODOVOD" pri zasipavanju v globini cca 40 cm pod koto terena. | m | 6.5 |  | 0
13 | Izdelava vodomernega jaška po detajlu (svetla dimenzija jaša 100x100x170 cm), vključno z montažo armatrue, rezanjem vstopnih odprtin in vgradnjo LTŽ pokrova jaška 60x60 cm, ter vgradnja vstopnih želez. | kpl | 1 |  | 0
14 | Izdelava podlage iz pustega betona MB 10 za asfaltbo cestišče, debeline 20 cm. | m2 | 4 |  | 0
15 | Asfaltiranje prekopa dostopne Grubarjevega nabrežja z asfaltom debeline 7 + 3 cm na predhodno pripravljeno podlago. | m2 | 4 |  | 0
29 | Odvoz odvečnega materiala na trajno gradbeno deponijo, oddaljeno do 10 km. | m3 | 2.4 |  | 0
30 | Črpanje vode iz gradbene jame v času gradnje. | ur | 1 |  | 0
31 | Čiščenje terena po končani gradnji. | m2 | 15 |  | 0
19 | Geodetski posnetek zagrjenega priključka in vnos v kataster. | m | 6.7 |  | 0
| SKUPAJ €: |  |  |  | 0
4.3 | HIŠNI VODOVODNI PRIKLJUČEK - strojna dela
1 | Dobava in montaža Pe cevi, d 40 mm, kot priključna cev, PN 10. | m | 6.8 |  | 0
34 | Dobava in montaža Pe cevi, d 75 mm, kot zaščitna cev, PN 6. | m | 6.5 |  | 0
35 | Dobava in montaža gumi tesnila za zaščitno cev d75/40. | kos | 2 |  | 0
36 | Dobava in montaža vgradne garniture za navrtni zasun. | kos | 1 |  | 0
37 | Dobava in montaža betonskega podstavka - prstana. | kos | 1 |  | 0
38 | Dobava in montaža cestne kape za navrtni zasun, okroga, Ø125. | kos | 1 |  | 0
39 | Dobava in montaža vodomera MTR-KN DN 25 mm, l=260 mm, Qn = 6,0 m3/h. | kos | 1 |  | 0
40 | Dobava in montaža navrtnega zasuna za PVC cev 80 - 6/4. | kos | 1 |  | 0
41 | Dobava in montaža zmanjševalnega kosa R6/4-R5/4. | kos | 1 |  | 0
10 | Dobava in montaža ravnega ISO spoja d 40-R5/4. | kos | 1 |  | 0
43 | Dobava in montaža zmanjševalnega kosa R5/4-R1. | kos | 2 |  | 0
44 | Dobava in montaža pipe krogelne R5/4. | kos | 1 |  | 0
45 | Dobava in montaža pipe krogelne R5/4 z izpustom. | kos | 1 |  | 0
46 | Dobava in montaža nepovratnega ventila DN 25 mm kot vložka v vodomer. | kos | 1 |  | 0
17 | Dobava in montaža konzole za vodomer s holandcema. | kos | 1 |  | 0
16 | Dobava in montaža varovalne spojke za vodomer DN 25 mm. | kos | 1 |  | 0
17 | Dobava in montaža spojke ločne za Pe cev z navojem d40-R5/4. | kos | 1 |  | 0
18 | Dobava in montaža sistema daljinskega odčitavanja. | kpl | 1 |  | 0
19 | Dobava in montaža tesnilnega in pritrdilnega materiala. | kpl | 1 |  | 0
20 | Antikorozijska zaščita fazonskih elementov z ibitolom. | kg | 0.5 |  | 0
21 | Zaščitno barvanje vseh nezaščitenih delov sistema (obešala, nosilni material) po predhodnem čiščenju in grundiranju. | m2 | 1 |  | 0
22 | Transportni in ostali splošni stroški. |  | 5% |  | 0
23 | Izdelava PID in Projekta za obratovanje in vzdrževanje objekta (3 izvodi) | kpl | 1 |  | 0
24 | Pripravljalna dela, zarisovanje, regulacija armatur, preizkusno obratovanje in zaključna dela. | kpl | 1 |  | 0
25 | Projektanstski nadzor | ur | 15 |  | 0
| SKUPAJ €: |  |  |  | 0
REKAPITULACIJA
4.1 | PRISTANIŠČE- zemeljska in gradbena dela |  |  |  | 0
4.2 | HIŠNI VODOVODNI PRIKLJUČEK - zem. in gradbena dela |  |  |  | 0
4.3 | HIŠNI VODOVODNI PRIKLJUČEK - strojna dela |  |  |  | 0
4.4 | NEPREDVIDENA DELA - 10% |  |  |  | 0
| SKUPAJ €: |  |  |  | 0
| DDV - 22% |  |  |  | 0
| SKUPAJ z DDV €: |  |  |  | 0

## Elektro instalacije
PREDRAČUNSKI POPIS MATERIALA IN DEL
|  | enota | količina: | cena na enoto: | cena skupaj:
Servisni objekt in privez
A | VODOVNI MATERIAL za razsvetljavo in moč
1 | Kabel uvlečen v instalacijske cevi
| NYM 2 x 1,5 mm2 | m | 20 |  | 0
| NYM-J 3 x 1,5 mm2 | m | 210 |  | 0
| NYM-J 4 x 1,5 mm2 | m | 150 |  | 0
| NYM-J 3 x 2,5 mm2 | m | 240 |  | 0
| NYM-J 5 x 6 mm2 | m | 1150 |  | 0
| NYY-J 4 x 35 mm2 | m | 15 |  | 0
2 | Instalacijske cevi fi 16 - fi 32 mm za polaganje v beton | m | 420 |  | 0
3 | Instalacijske cevi, negorljive PN fi 16 mm, komplet z veznim
in pritrdilnim materijalom za montažo na strop ali steno
| IC fi 16 mm | m | 20 |  | 0
4 | Parapetni kanl - dvoprekatni ( montiran na opremo) komplet z montažnim pritrdilnim materialom ter okrasnimi pokrovi | m | 3 |  | 0
5 | Doza za izenačevanje potenciala PS 49 | kos | 2 |  | 0
6 | Instalacijske razvodne doze vgrajene v beton | kos | 20 |  | 0
7 | Režijske ure za vrtanje in dolbljenje sten | ur | 15 |  | 0
8 | Konstrukcijsko železo, obarvano z osnovno in končno barvo | kg | 10 |  | 0
A | SKUPAJ VODOVNI MATERIAL za razsvetljavo in malo moč |  |  | €: | 0
B | SVETILKE
Dobava in montaža svetilk
Svetilke komplet opremljene z sijalkami v predpisani barvi svetlobe 2800-4000K, in elektronskimi predstikalnimi napravami, transformatorji in vsem potrebnim veznim, drobnim, montažnim materialom, pritrjevalnimi pribori, A-testi
Svetilke po izbiri investitorja in arhitekta (pred dobavo je potrebno ve svetilke vskladiti z investitorjem)
1 | Nadgradna fluorescentna svetilka 1x28W + EVG, IP55
| kot. Zumtobel - Scuba 1x28W | kos | 7 |  | 0
2 | Nadgradna fluorescentna svetilka 2x58W + EVG +EM, IP55
| kot. Zumtobel - Scuba 1x28W+EM | kos | 1 |  | 0
3 | Nadgradna varčna svetilka 1x18W +EVG, z satiniranim steklom IP40
| kot. Po izboru arhitekta | kos | 5 |  | 0
4 | Nadgradna varčna svetilka 1x18W +EVG+EM, z satiniranim steklom IP40
| kot. Po izboru arhitekta | kos | 2 |  | 0
5 | Nadgradna varčna svetilka 2x26W +EVG, z dekorativnim steklom IP40
| kot. Po izboru arhitekta | kos | 9 |  | 0
6 | Nadgradna varčna svetilka 2x26W +EVG +EM, z dekorativnim steklom IP40
| kot. Po izboru arhitekta | kos | 3 |  | 0
7 | Smerna varnostna svetila 8W; IP44 z ustrezno nalepko - pripravni spoj | kos | 3 |  | 0
B | SKUPAJ SVETILKE |  |  | €: | 0
C | STIKALA
1 | Podometna stikala, 10 A, komplet z negorljivo instalacijsko dozo,
drobnim, veznim in montažnim materialom, kot.: GEWISS - PLAYBUS
oz po uskladitvi z investitorjem
| navadno | kos | 7 |  | 0
2 | Nadometni IR senzor, 230V, 10 A, z nastavljiivim časom izklopa
drobnim, veznim in montažnim materialom, kot.: GEWISS
| oz po uskladitvi z investitorjem | kos | 6 |  | 0
C | SKUPAJ STIKALA |  |  | €: | 0
D | VTIČNICE
1 | Priklop marinskega stebrička
400V, 16A, IP65 (3P+N+Pe)
komplet opremljen z drobnim veznim in pritrdilnim materialom,
| Stebrički v popisu arhitekturnega načrta, komplet z vtičnicami | kos | 13 |  | 0
2 | Vtičnice podometne, opremljene z podometno dozo,
komplet opremljena z drobnim veznim in pritrdilnim materialom,
kot.: GEWISS - PLAYBUS oz po uskladitvi z investitorjem
| 16 A, 250 V, 50 Hz, ( P+N+Pe) | kos | 6 |  | 0
3 | Vtičnice podometne, opremljene z podometno dozo, zaščitnim pokrovom
komplet opremljena z drobnim veznim in pritrdilnim materialom IP 44
| 16 A, 250 V, 50 Hz, ( P+N+Pe) | kos | 2 |  | 0
4 | Vtičnice za vgradnjo v parapetni kanal, opremljene z montažno dozo
komplet opremljena z drobnim veznim in pritrdilnim materialom
| 16 A, 250 V, 50 Hz, ( P+N+Pe) dvojna | kos | 4 |  | 0
5 | Fiksne podometne priključnice, opremljene z podometno dozo,
komplet opremljena z drobnim veznim in pritrdilnim materialom,
kot.: GEWISS - PLAYBUS oz po uskladitvi z investitorjem
| 16 A, 250 V, 50 Hz, ( P+N+Pe) | kos | 2 |  | 0
6 | Kabelski izpust za priklop naprav
| 230V, 10 A, 1P+N+Pe | kos | 3 |  | 0
| 400V, 16 A, 3P+N+Pe | kos | 3 |  | 0
7 | Priklop in povezave elemenov odvodniih ventilatorjev iz sanitarij | ur | 2 |  | 0
D | SKUPAJ VTIČNICE |  |  | €: | 0
E | STIKALNI BLOKI
Pri izdelavi ponudbe je potrebno pri vsakem razdelilniku
upoštevati poleg navedenega tudi:
Izdelavo napisnih ploščic za označevanje elementov
OPOMBA: (samolepilne nalepke ne veljajo kot označbe )
- izdelavo vseh kabelskih označb
- kabelske uvodnice,
- zatesnjevanje kabelskih uvodnic,
- zbiralke,
- podporne izolatorje,
- zaščitne prekrivne plošče za preprečitev dotika,
- ves vezni material
- POK korita za polaganje kablov
- ves pritrdilni in drobni montažni material,
- vse označbe stikalnega bloka izvesti v skladu z
veljavnimi predpisi, atesti,
- puščanje prostora za dodatno namestitev opreme
- nameščanje enopolnih shem v stikalne bloke,
- namestitev ročk za izvlačenje varovalk,
- namestitev žepov za nemestitev shem,
- priklop in testiranje kablov,
- vse potrebne meritve in preiskuse, spuščanje v pogon
- tipska ključavnica enaka za vse stikalne bloke
1 | Stikalni blok SB-SO-2
Prostostoječa kovinska omara dim.: 2200x1000x300mm; IP44 obarvana z osnovno in končno barvo RAL 7032, komplet z Cu zbiralkami
ustreznimi podpornimi izolatorji, konstrukcijo za namestitev
opreme, Iku = 10 kA, komplet z vgrajeno opremo:
| Odklopnik 100A/3P | kos | 1 |  | 0
| Stiikalo z diferenčno zaščito FID 3P 25/0,03A | kos | 14 |  | 0
| Števec električne energije na din letvi, Schrack MGDIZ065 | kos | 13 |  | 0
| Instalacijski odklopnik 16A 3P C | kos | 15 |  | 0
| Instalacijski odklopnik 16A 1P B | kos | 5 |  | 0
| Instalacijski odklopnik 10A 1P B | kos | 5 |  | 0
| KZS 16/0,03A | kos | 3 |  | 0
| Stikalo 1-0 rdeče barve 230V,10A | kos | 3 |  | 0
| Prenapetostna zaščita Iskra zaščite tip D | kos | 3 |  | 0
Cu zbiralke, kabelske uvodnice, označevalni elementi opreme, drobni,
| vezni in montažni material | komp | 1 |  | 0
| Stikalni blok SB-SO-2 skupaj | KOS | 1 |  | 0
E | SKUPAJ STIKALNI BLOKI |  |  | €: | 0
F | OZEMLJITVE
1 | Pocinkan jeklen valjanec FeZn 25 x 4 mm, položen v temelje objekta,
| in v vertikale in dvigalne ješke, komplet z križnimi in podaljševalnimi spoji | m | 80 |  | 0
2 | Pocinkan jeklen valjanec FeZn 25 x 4 mm, položen zemljo,
| komplet z križnimi in podaljševalnimi spoji | m | 85 |  | 0
3 | Bitumen za zaščito križnih spojev | kg | 15 |  | 0
4 | Križna sponka za valjanec FeZn 25x4mm2 | kos | 17 |  | 0
5 | Ozemljitveni kabli uvlečeni v zaščitne cevi
| H07V-K 1 x 16 mm2 | m | 80 |  | 0
| H07V-K 1 x 6 mm2 | m | 310 |  | 0
| H07V-K 1 x 4 mm2 | m | 220 |  | 0
6 | Zaključevanje kabla H07V-K z kabelskimi čevlji (ustrezni material-delno Rf)
| in privijačenje na ozemlitveno mesto | kom | 105 |  | 0
F | SKUPAJ OZEMLJITVE |  |  | €: | 0
G | TELEKOMUNIKACIJE
1 | Vtičnica RJ45 Kat 5e - dvojna vgrajena v parapetni kanal | kos | 2 |  | 0
2 | Kabel UTP 4x2x24 kat 5e. Uvlečen v instalacijske cevi | m | 120 |  | 0
3 | Instalacijske cevi, komplet s spojnim in pritrdilnim
| materialom, I.C. 16-29mm | m | 110 |  | 0
4 | Priiklop kablov v priključno telefonsko omarico in vtičnice | kpl | 1 |  | 0
G | SKUPAJ TELEKOMUNIKACIJE |  |  | €: | 0
H | KABELSKA KANALIZACIJA
1 | Dobava in položitev stigmaflex cevi v zemljo
| stigmaflex fi 50mm | m | 30 |  | 0
| stigmaflex fi 110mm | m | 290 |  | 0
2 | Dobava in položitev stigmaflex cevi delno v zemljo, delno fiksirana na konstrukcijo pontona, komplet z pritrdilnim materialom
| stigmaflex fi 50mm | m | 130 |  | 0
3 | Dobava, polaganje in spajanje pocinkanega valjanca FeZn 25 x 4 mm, povezovanje valjanca s križnimi sponkami, polaganje na nož | m | 190 |  | 0
4 | Dobava in montaža kabelskega jaška kot cev fi 60cm,izdelava AB podložnega betona, dobava in montažo tipskih uvodnic, izdelava gornje betonske plošče, dobava in montaža LTŽ pokrova dimenzij fi 0,6 m nosilnosti 5 T - zajeto v popisu gradbenih del
5 | Izkop terena in ponovno zasipanje zajet v popisu gradbenih del!
H | SKUPAJ KABELSKA KANALIZACIJA |  |  | €: | 0
I | VIDEO NADZOR
1 | 1zdelava načrta za razporeditev videonadzornih kamer, montažo in priklop za objekt Špica | kpl | 1 |  | 0
2 | Dnevno nočna IP kamera 2 Megapixel (1600x1200), senzor Sony 1/3 inch CMOS, 05 lux, 005 lux, UXGA: 125fps,HD720P: 25fps, PoE; hitrost zaklopa 1/25s -1/100,000s; C/CS priklop; DC priklop objektiva; IR filter za dnevno nočno delovanje; H264 kompresija; pasovna širina 32 Kbps-16Mbps; Objektiv Computar 31-8mm, F12, 1/27", CS, 30MP, IR; | kos | 4 |  | 0
3 | Zunanje vremensko odporno ohišje z grelcem in nosilcem za stensko montažo | kos | 7 |  | 0
4 | Naprava za zajem posnetkov, shranjevanje in pregledovanje psnetkov, z vso potrebno progrmsko opremo in licencami in trdim diskom 2TB | kpl | 1 |  | 0
5 | Licenca za eno IP kamero | kos | 4 |  | 0
6 | 24" LCD monitor; kot npr. Samsung | kos | 1 |  | 0
7 | 8 portno poe stikalo 10/100/1000; | kos | 1 |  | 0
8 | Vgradnja v predvden prostor v servisnem objektu | kos | 1 |  | 0
Storitev
9 | Montaža opreme na položeno, označeno in preverjeno inštalacijo (inštalacijo opravi elektro inštalater po navodilu izvajalca) | kpl | 1 |  | 0
10 | Programiranje sistema in opreme, spuščanje sistema v pogon, preizkus sistema | kpl | 1 |  | 0
11 | Izdelava podlog z vrisanimi spremembami za pripravo projektne dokumentacije PID (3 izvodi) | kpl | 1 |  | 0
12 | Šolanje uporabnika, 1 dan | kpl | 1 |  | 0
Inštalcije
13 | FTP 4x2x24 Cat. 6 | m | 400 |  | 0
14 | Meritve FTP kabla | kos | 4 |  | 0
I | SKUPAJ VIDEO NADZOR |  |  | €: | 0
REKAPITULACIJA - Servisni objekt in privez
A | SKUPAJ VODOVNI MATERIAL za razsvetljavo in malo moč |  |  | €: | 0
B | SKUPAJ SVETILKE |  |  | €: | 0
C | SKUPAJ STIKALA |  |  | €: | 0
D | SKUPAJ VTIČNICE |  |  | €: | 0
E | SKUPAJ STIKALNI BLOKI |  |  | €: | 0
F | SKUPAJ OZEMLJITVE |  |  | €: | 0
G | SKUPAJ TELEKOMUNIKACIJE |  |  | €: | 0
H | SKUPAJ KABELSKA KANALIZACIJA |  |  | €: | 0
I | SKUPAJ VIDEO NADZOR |  |  | €: | 0
J | NEPREDVIDENA DELA - 10% |  |  | €: | 0
| SKUPAJ - Servisni objekt in privez |  |  | €: | 0
| DDV - 22% |  |  | €: | 0
| SKUPAJ z DDV - Servisni objekt in privez |  |  | €: | 0

## Strojne instalacije
STROJNE INSTALACIJE
3.1 | OGREVANJE
OPOMBA: Pred naročilom preveriti število opreme in preveriti ustreznost pri proizvajalcu.
Poz. | Opis dela oz. dobave | enota | količina | cena / enoto | Skupaj [€]
1 | Dobava in montaža električnega radiatorja z priključnico, kovinskimi nosilci, ET termostatom ter varnostnim elementom, pritrdilnim, elektrovezalnim materialom ter električno vezavo. (Ustreza proizvod Glamox oz. proizvod drugega proizvajalca enakih ali boljših karakteristik).
| TPA 08 (400W) | kos | 1 |  | 0
| TPA 08 (800W) | kos | 1 |  | 0
2 | Enojno ožičena samolepilna grelna preproga, skupaj s fleksibilno cevjo za tipalo temperature tal. Električne grelne preproge so dobavljive v širini 0,5 m in dolžini od 1 do 20 m.
- napajanje: 230 V - specifična moč: 150 W/m2 - debelina: 2,5 mm - dolžina kabla: 4 m - mejna temperatura: 120°C - odobritev: IEC 60335-2-96 / SEMKO
(Ustreza proizvod proizvajalca DANFOSS oz. proizvod drugega proizvajalca enakih ali boljših karakteristik).
| tip: EFSM 150 3 (3 m2) | kpl | 1 |  | 0
| tip: EFSM 150 9 (9 m2) | kpl | 1 |  | 0
3 | Elektronski termostat za regulacijo temperature tal in/ali prostora, podometni, območje nastavitve tal/temperature prostora 5-45°C/5-35°C, z NTC tipalom temperature tal, s štirimi različnimi načini/urniki delovanja, z ločenim stikalom za izklop.
(Ustreza proizvod proizvajalca DANFOSS oz. proizvod drugega proizvajalca enakih ali boljših karakteristik).
| tip: EFET 535 | kos | 2 |  | 0
4 | Tuljka tipala za električno talno gretje, izdelana iz medenine, 6,7 mm.
(Ustreza proizvod proizvajalca DANFOSS oz. enakovredno).
|  | kos | 2 |  | 0
5 | Vrtanje lukenj, izdelava različnih utorov in druga gradbena dela za nemoteno izvedbo instalacije.
|  | ur | 4 |  | 0
6 | Izvedba meritev temperatur prostorov.
|  | kpl | 1 |  | 0
7 | Izdelava načrta izvedenih del (PID) , pri čemer kot osnova za izdelavo služijo vrisane in potrjene spremembe med gradnjo s strani odgovornega nadzornika. Načrtu je potrebno priložiti projekt za obratovanje in vzdrževanje (kratka navodila), za posamezne sklope pa izvajalec preda navodila direktno investitorju.
|  | kpl | 1 |  | 0
| SKUPAJ EUR: |  |  |  | 0
3.2 | PREZRAČEVANJE
OPOMBA: Pred naročilom preveriti število opreme in preveriti ustreznost pri proizvajalcu.
Poz. | Opis dela oz. dobave | enota | količina | cena / enoto | Skupaj [€]
8 | Odvodni cevni ventilator, namenjen za odvod odpadnega zraka iz sanitarij v zunanji jašek za odvod zraka, vključno s pritrdilnim in elektrovezalnim materialom ter jedrovinastimi priključki.
q=200 m3/h, Dp=120 Pa,
1x230V
62 W
5-stopenjsko stikalo RE 1,5
vklop preko časovnega stikala
(Ustreza proizvod npr. Systemair tip: K 125 XL, oz. proizvod drugega proizvajalca enakih ali boljših karakteristik).
|  | kpl | 1 |  | 0
9 | Prezračevalni ventil za montažo v kanal, za odvod zraka ter elementom za nastavitev količine zraka, z vsem pritrdilnim in tesnilnim materialom. (Ustreza proizvod IMP Klima Idrija oz. proizvod drugega proizvajalca enakih ali boljših karakteristik).
| tip PV-1/100 | kos | 4 |  | 0
10 | Zračni kanali pravokotnega preseka, izdelani iz pocinkane pločevine nazivne velikosti in debeline po SIST EN 1505 oziroma po DIN 24190 in 24191 (11.85), stopnje 10 (±1000 Pa), oblike F (vzdolžno zarobljeni), med seboj so spojeni prirobnično. V kolikor se pokaže za potrebno, so na posebnih mestih vsled ohranitve čim višjih etažnih višin spoji izvedeni s "S" pasom. Pri vseh spremembah smeri za več kot 30 ° so v loke ali kolena vstavljanja vodila, ki se namestijo na 1/4 do 1/3 širine loka oziroma kolena.
Na posebno kritičnih točkah so v zavojih z velikimi hitrostmi (>7/m/s) nameščena v loke in kolena dvodebelinska vodila. Na vseh glavnih odcepih so vgrajene nastavljive usmerne oziroma regulacijske lopute. Zračni kanali so pri večjih nazivnih velikostih diagonalno izbočeni ali ojačani z blagim izmeničnim vbočenjem in izbočenjem. Debelina pločevine glede na širino stranic znaša:
100-250 mm 0,6 mm
265-530 mm 0,6 mm
560-1000 mm 0,8 mm
1060-2000 mm 1,0 mm
Zahtevana je posebno povišana zračna tesnost II. razreda (na primer pri tlačni razliki ±400 pa znaša dovoljeno puščanje zraka 1,32*10-3 m3/sm2) po DIN 24194, 2. del (11.85) oziroma enako po normativu SIST prEN 1507 za tesnostni razred A.) Pri sami izvedbi se upoštevajo higienske zahteve za srednjo stopnjo čistosti prezračevalno-klimatskega sistema po smernicah VDI 6022, 1. del in/oziroma SIST ENV 12097, ki zahteva v točki C3.3 predvsem skladiščenje vseh elementov sistema med gradnjo na pred prahom zaščitenem, suhem in čistem mestu, brisanje do čistega vseh notranjih površin kanalov pred montažo, ščitenje navpičnih kanalskih vodov pred padajočo nesnago in delci, ter zapiranje odprtih koncev in delov kanalov po posamezni prekinitvi montažnih del. Skupna površina zračnih kanalov, skupaj z obešalnim in pritrdilnim materialom z lastnostmi po SIST prEN 12236.
|  | kg | 45 |  | 0
11 | Dobava in montaža PVC cevi s fazonskimi kosi, kolena ter vsem pritrdilnim in tesnilnim materialom.
| Ć125 mm | m | 12 |  | 0
12 | Dobava in vgradnja obešal za pritrditev kanalov na gradbeno ali drugo vrsto konstrukcije izvedenih iz predfabriciranih obešal iz pocinkane pločevine, vključno z objemkami z gumijastimi podlogami, navojne palice s temeljno ploščo ali profilom, kovinskimi vložki, pritrdilnim in drobnim materialom.
|  | kg | 3 |  | 0
13 | Dobava in vgradnja alumnijaste rešetke z okvirjem in protiokvirjem, prirejena za vgradnjo v vrata, vključno s pritrdilnim in tesnilnim materialom. (Ustreza proizvod Hidria IMP Klima Idrija oz. proizvod drugega proizvajalca enakih ali boljših karakteristik).
| tip: AR-4P 325x125 | kos | 14 |  | 0
14 | Izolacija vseh kanalov, ki niso izolirani, pri prehodu skozi gradbeno konstrukcijo zaradi prenosa hrupa in vibracij, vključno s pritrdilnim materialom.
|  | kpl | 1 |  | 0
15 | Izolacija in popolna vodotesna izdelava prehoda prezračevalnega kanala iz objekta v teren ter iz terena v prezračevalni jašek v terenu.
|  | kpl | 2 |  | 0
16 | Zaščitno barvanje vseh nezaščitenih delov prezračevalnega sistema (obešala, nosilni material) po predhodnem čiščenju in grundiranju.
|  | m2 | 1 |  | 0
17 | Vrtanje lukenj, izdelava različnih utorov, odprtin in druga gradbena dela za nemoteno izvedbo instalacije, vključno z zaščito okolice in s čiščenjem po opravljeni posamezni fazi.
|  | ur | 3 |  | 0
18 | Šolanje vzdrževalcev za vzdrževanje in upravljanje z ventilatorji s strani dobavitelja.
|  | kpl | 1 |  | 0
19 | Merjenje, volumska nastavitev odvodnih elementov, količin zraka, nastavitev ventilatorja in meritev hrupa po pooblaščeni instituciji, vključno z izdajo poročila.
|  | kpl | 1 |  | 0
20 | Sodelovanje z izvajalci elektro instalacij v času izvajanja, funkcionalni zagon, poskusno obratovanje.
|  | kpl | 1 |  | 0
21 | Meritve mikroklimatskih razmer in šumnosti v prostorih, s strani pooblaščenega podjetja, ob letnih in zimskih obremenitvah, z izdajo pozitivnega poročila.
|  | kpl | 1 |  | 0
22 | Pripravljalna dela, zarisovanje, regulacija, zaključna dela ter preizkus funkcionalnosti.
|  | kpl | 1 |  | 0
23 | Dobava in vgradnja napisnih ploščic za označitev elementov, vključno z napisi in pritrdilnim materialom.
|  | kpl | 1 |  | 0
24 | Izvedba priklopa ventilatorja na prezračevalni sistem.
|  | kpl | 1 |  | 0
25 | Funkcijska navodila za obratovanje in vzdrževanje sistema ter izdelava tehnične dokumentacije po ZGO-1.
|  | kpl | 1 |  | 0
26 | Izdelava načrta izvedenih del (PID) , pri čemer kot osnova za izdelavo služijo vrisane in potrjene spremembe med gradnjo s strani odgovornega nadzornika. Načrtu je potrebno priložiti projekt za obratovanje in vzdrževanje (kratka navodila), za posamezne sklope pa izvajalec preda navodila direktno investitorju. (3 izvodi)
|  | kpl | 1 |  | 0
| SKUPAJ €: |  |  |  | 0
3.3 | VODOVODNA INSTALACIJA
OPOMBA: Pred naročilom preveriti število opreme in preveriti ustreznost pri proizvajalcu.
Poz. | Opis dela oz. dobave | enota | količina | cena / enoto | Skupaj [€]
27 | Kompletno stranišče sestoječe iz:
konzolne WC školjke iz sanitarne keramike srednje klase s talnim iztokom,
lesene, plastificirane sedežne deske s pokrovom, vključno s ponikljanimi ležaji in vijaki ter gumijasto manšeto in odbijači,
podometnega kotlička za splakovanje za nizko montažo, vključno z odsesovalno in odtočno cevjo iz plastične mase,
kotnim regulirnim ventilom DN 15, vključno z zidno rozeto in pokromano fleksibilno cevjo Ć 10 mm, dolžine cca. 40 cm,
držala za toaletni papir vključno z pritrdilnim materialom,
kompletno v vsem pritrdilnim in tesnilnim materialom.
Tip in dimenzijo poda arhitekt oziroma investitor.
|  | kpl | 1 |  | 0
28 | Kompletno stranišče za gibaln motene osebe sestoječe iz:
konzolne WC školjke iz sanitarne keramike srednje klase s talnim iztokom,
lesene, plastificirane sedežne deske s pokrovom, postavljeno na višino za gibalno motene osebe, vključno s ponikljanimi ležaji in vijaki ter gumijasto manšeto in odbijači,
podometnega kotlička za splakovanje za nizko montažo, vključno z odsesovalno in odtočno cevjo iz plastične mase,
kotnim regulirnim ventilom DN 15, vključno z zidno rozeto in pokromano fleksibilno cevjo ф 10 mm, dolžine cca. 40 cm,
držala za toaletni papir vključno z pritrdilnim materialom,
kompletno v vsem pritrdilnim in tesnilnim materialom.
Tip in dimenzijo poda arhitekt oziroma investitor.
|  | kpl | 1 |  | 0
29 | Dobava in montaža kompletne tuš kadi sestoječe iz:
keramične tuš kadi;
zidne mešalne enoročne baterije s keramičnim zapiranjem, zidnim rozetama, z navadnim in tuš iztokom ter pomično konzolo, vgrajene na višini 1,0 m;
kromirane odlivne garniture z gumi čepom in sifonom;
komplet z vsem pritrdilnim in tesnilnim materialom.
Tip in dimenzijo poda arhitekt oziroma investitor.
|  | kpl | 1 |  | 0
30 | Kompleten umivalnik sestoječ iz:
umivalnik iz keramike srednje klase
medeninastim pokromanim odtočnim ventilom Ć 32 mm s čepom na verižici,
medeninastim pokromanim "S" sifonom Ć 32 z zidno rozeto,
stoječa enoročna mešalna baterija za toplo in hladno vodo, vključno s kotnimi ventili in zidnimi rozetami;
kompletno z vsem vezalnim materialom, konzolami, podložkami, pritrdilnim in tesnilnim materialom.
Tip in dimenzijo poda arhitekt oziroma investitor.
|  | kpl | 2 |  | 0
31 | Dobava in vgradnja varnostnega držala za gibalno motene osebe s povratnim mehanizmom, varnostni ročaj 80x60 cm, skupaj s tesnilnim in pritrdilnim materialom.
|  | kpl | 1 |  | 0
32 | Kompleten umivalnik za gibalno motene osebe sestoječ iz:
umivalnik iz keramike srednje klase
medeninastim pokromanim odtočnim ventilom Ć 32 mm s čepom na verižici,
medeninastim pokromanim "S" sifonom Ć 32 z zidno rozeto,
stoječa enoročna mešalna baterija za toplo in hladno vodo, vključno s kotnimi ventili in zidnimi rozetami;
kompletno z vsem vezalnim materialom, konzolami, podložkami, pritrdilnim in tesnilnim materialom.
Tip in dimenzijo poda arhitekt oziroma investitor.
|  | kpl | 1 |  | 0
33 | Stoječi pisoar iz fajančevine, kompletno s:
- kotnim regulirnim ventilom DN 15
- s fotocelico in transformatorjem
- s fotocelico in transformatorjem
- izplakovalno šobo
- pokromanim odtočnim sifonom
vključno ves tesnilni, elektrovezalni in pritrdilni material ter električno vezavo.
Tip in dimenzijo poda arhitekt oziroma investitor.
|  | kpl | 1 |  | 0
34 | Dobava in montaža trokadera komplet z:
trokadero školjko s spodnjim iztokom iz sanitarne keramike I.klase;
nosilno kromirano rešetko;
vodnim izpiralcem DN 20 na višini 0,9 m, vključno z ventilom in rozeto;
zidno dvoročno mešalno baterijo z dolgim izpustom in tuš ročico za toplo in hladno vodo ter zidnimi rozetami;
odtokom f110;
tesnilnim ter pritrdilnim materialom.
Tip in dimenzijo poda arhitekt oziroma investitor.
|  | kpl | 1 |  | 0
35 | Ogledalo iz valjanega stekla s fasetiranimi robovi, s pokromanim okovjem in vijaki za pritrditev.
| 600 x 400 mm | kos | 3 |  | 0
36 | Dobava in montaža poličke etažere iz keramike prve kvalitete.
| 600 x 135 mm | kos | 3 |  | 0
37 | Kromirana obešalna kljuka z dvema rogljema, komplet z vsem pritrdilnim materialom.
|  | kos | 3 |  | 0
38 | Pokromano držalo za brisače, komplet z vijaki za pritrditev.
|  | kos | 3 |  | 0
39 | Dobava in vgradnja stenskega milnika, komplet z držali in vijaki.
|  | kos | 3 |  | 0
40 | Medeninasti podometni ventil z notranjim navojem poniklano kapo in rozeto, vključno s tesnilnim in pritrdilnim materialom.
| DN15 | kos | 2 |  | 0
41 | Dobava in montaža potopne črpalke za prečrpavanje odpadne vode iz sanitarij v kleti na nivo kanalizacijskega priključka, komplet z krmilno omaro AD 25 ExM, montažno nogo GR35, jekleno cevjo za prečrpavanje DN40 (L=8 m), cevnimi nastavki, zapornimi ventili DN40, protipovratnimi ventili DN40, verigo, gumi kompenzaorji, z vsem električnim, pritrdilnim in tesnilnim materialom, električno vezavo in zagonom.
(Ustreza proizvod JUNG, tip UFK 08/2 M oz. proizvod drugega proizvajalca enakih ali boljših karakteristik).
|  | kpl | 1 |  | 0
42 | Dobava in montaža enote SP-20 Pump - out Basic za prečrpavanje odpadne vode iz ladij v pristanišlu na nivo kanalizacijskega priključka, komplet s krmilno omaro. Enota sestoji iz: - črpalka 65 l/min Pel= 0,55kW/230V/16A - dim.: d1000x š300x v970 mm; z vsem električnim, pritrdilnim in tesnilnim materialom, električno vezavo in zagonom.
(kot na primer proizvod proizvajalca SEIJSENER oz. proizvod drugega proizvajalca enakih ali boljših karakteristik)
|  | kpl | 1 |  | 0
43 | Dobava in montaža premične enote črpalke SP-509, na kolesih, za prečrpavanje kalužne vode z rezervoarjem velikosti 35 gallon iz ladij v pristanišlu, komplet s krmilno omaro, z vsem električnim, pritrdilnim in tesnilnim materialom, električno vezavo in zagonom. Glej prilogo v načrtu strojnih instalacij.
| (kot na primer proizvod proizvajalca SEIJSENER oz. proizvod drugega proizvajalca enakih ali boljših karakteristik) | kpl | 1 |  | 0
43 | Dobava in montaža tlačnega električnega grelnika sanitarne vode, volumna 80 L, nadumivalniške izvedbe vključno z električno vezavo, pritrdilnim, tesnilnim in elektro vezalnim materialom. (Ustreza grelnik proizvajalca Gorenje oz. proizvod drugega proizvajalca enakih ali boljših karakteristik).
| Gorenje, tip GB 80 N, V=80 l | kpl | 1 |  | 0
45 | Dobava in montaža kovinske omarice z vratci, dimenzij: 1600x1700x120 mm za 13 x odštevalni vodomer, zaporne ventile ter cevni ločevalnik oz. izdelana po meri, glej shemo dvižnih vodov vodovodne instalacije.
|  | kpl | 1 |  | 0
46 | Dobava in montaža odštevalnega vodomera DN15 (Qn=1,5 m3/h) za hladno vodo, za vgradnjo v omarico, vključno z vsem pripadajočim materialom.
Ustreza proizvod proizvajalca ITRON-ALLMESS ali enakovredno).
| tip: EVK 3/110-V-15mm +m Qn1,5 DN15 30 | kpl | 13 |  | 0
47 | Dobava in montaža mehanskega cevnega ločevalnika za preprečevanje povratka onesnažene vode v distribucijsko omrežje, vključno z vsem pritrdilnim in tesnilnim materialom. Montaža v kovinsko omarico.
(Ustreza proizvod dobavitelja CMC EKOCON ali enakovredno.)
| cevni ločevalnik tip BA 1" | kpl | 1 |  | 0
47 | Uponor Unipipe MLCP večplastna cev v kolutu, predizolirana s toplotno izolacijo debeline 9 mm za hladno vodo skladno s standardom DIN 1988-2. Okroglo ekstruditrana cevna izolacija izdelana iz polietilenske pene z zaprto celično strukturo. Stopnja toplotne prevodnosti 040, s čvrsto, brezšivno zunanjo folijo. Normalno vnetljivo, klasifikacija materiala B2 skladno s standardom DIN4102. Vključno z vsemi fazonskimi kosi oziroma potrebnimi PF kosi (T kos – enakokraki, reducirnimi kosi, kolena 90°, kolena 45°... itd.), z vsem pritrdilnim in tesnilnim materialom, takoj po montaži zaščitene s cementno malto.
(Ustreza proizvod proizvajalca UPONOR Unipipe oz. proizvod drugega proizvajalca enakih ali boljših karakteristik).
| Un 20x2 | m | 12 |  | 0
| Un 25x2,5 | m | 25 |  | 0
49 | Uponor Unipipe MLCP večplastna cev v kolutu, predizolirana s toplotno izolacijo debeline 13 mm za toplo vodo skladno s standardom DIN 1988-2. Okroglo ekstruditrana cevna izolacija izdelana iz polietilenske pene z zaprto celično strukturo. Stopnja toplotne prevodnosti 040, s čvrsto, brezšivno zunanjo folijo. Normalno vnetljivo, klasifikacija materiala B2 skladno s standardom DIN4102. Vključno z vsemi fazonskimi kosi oziroma potrebnimi PF kosi (T kos – enakokraki, reducirnimi kosi, kolena 90°, kolena 45°... itd.), z vsem pritrdilnim in tesnilnim materialom, takoj po montaži zaščitene s cementno malto.
(Ustreza proizvod proizvajalca UPONOR Unipipe oz. proizvod drugega proizvajalca enakih ali boljših karakteristik).
| Un 20x2 | m | 16 |  | 0
50 | Pocinkana navojna cev za hladno vodo, skupaj z vsemi fitingi, tesnilnim in pritrdilnim materialom ter dodatkom na odrez.
| DN20 | m | 10 |  | 0
| DN32 | m | 3 |  | 0
51 | Dobava in montaža PE cevi tip 2, PN 10, z vsemi fazonskimi kosi oziroma potrebnimi PF kosi (T kos – enakokraki, reducirnimi kosi, kolena 90°, kolena 45°... itd.), z vsem pritrdilnim in tesnilnim materialom.
| PEd25x2,3 | m | 870 |  | 0
| PEd40x3,7 | m | 4 |  | 0
| PEd63x5,8 | m | 80 |  | 0
| PEd75x6,9 (zaščitna cev) | m | 4 |  | 0
52 | Dobava in montaža fleksibilne gumijaste cevi, za temperaturni razpon od -35°C do +70°C, za delovni tlak do 10 bar, namenjena pretoku pitne vode. Sestavljena iz gladke sintetične gume, ojačane s čvrstim sintetičnim opletom, odporna na abrazijo in vremenske vplive, z vsemi fazonskimi kosi oziroma potrebnimi PF kosi (T kos – enakokraki, reducirnimi kosi, kolena 90°, kolena 45°... itd.), z vsem pritrdilnim in tesnilnim materialom.
| notranji premer cevi Ć19mm | m | 130 |  | 0
| notranji premer cevi Ć51mm | m | 11 |  | 0
(Ustrezajo cevi proizvajalca IVG Colbachini, oz. proizvod drugega proizvajalca enakih ali boljših karakteristik).
Dobavitelj: HIDRA d.o.o., Puhova ulica 22, 2000 Maribor
53 | Dobava in montaža prehodnega kosa, vključno s pritrdilnim in tesnilnim materialom.
| PE d25 / gumi cev dn19mm | kos | 13 |  | 0
| PE d63 / gumi cev dn51mm | kos | 1 |  | 0
54 | Dobava in montaža prehodnega kosa, vključno s pritrdilnim in tesnilnim materialom.
| gumi cev ∅20/DN20 | kos | 13 |  | 0
55 | Dobava in montaža prehodnega kosa, vključno s pritrdilnim in tesnilnim materialom.
| PE d25 / DN20 | kos | 13 |  | 0
| PE d40 / DN32 | kos | 1 |  | 0
56 | Dobava in montaža PVC kanalizacijske cevi s fazonskimi kosi, kolena, odcepi, čistilni kosi ter vsem pritrdilnim in tesnilnim materialom.
| PVC Ć50 | m | 20 |  | 0
| PVC Ć110 | m | 18 |  | 0
57 | Čistilni kos, PVC, z vsem pritrdilnim in tesnilnim materialom
| Ć 110 | kos | 2 |  | 0
58 | PVC odzračevalni ventil VENTAPIPE, ki zajema zrak potreben za odzračevanje iz prostora vendar ne prepušča slabega zraka v prostor. Ventil se montira pod stropom pralnice, vključno s pritrdilnim in tesnilnim materialom.
| VP 50 | kos | 2 |  | 0
59 | Kroglična navojna pipa za vodo 90°C, PN10, s teflonskim tesnenjem z navojnimi priključki, s tesnili, z dobavo in montažo.
| DN15 | kos | 2 |  | 0
| DN20 | kos | 13 |  | 0
60 | Dobava in montaža protipovratne lopute, vključno s tesnilnim in pritrdilnim materialom.
| DN15 | kos | 1 |  | 0
61 | Dobava in montaža medeninastega varnostnega ventila na vzmet, za PN10, z vsem pritrdilnim in tesnilnim materialom.
| DN15 | kos | 1 |  | 0
62 | Dobava in vgradnja kroglične navojne pipe s kratko ročko, s teflonskim tesnenjem, izpustno pipico, tesnilnim in pritrdilnim materialom.
| DN15 | kos | 13 |  | 0
| DN20 | kos | 14 |  | 0
63 | Poskusno obratovanje in regulacija sistema.
|  | kpl | 1 |  | 0
64 | Preizkus tesnosti vertikalnih PVC odtočnih cevi
|  | kpl | 1 |  | 0
65 | Vrtanje lukenj, izdelava različnih utorov in druga gradbena dela za nemoteno izvedbo instalacije.
|  | ur | 8 |  | 0
66 | Čiščenje cevne instalacije tople in hladne vode, izvedba klornega šoka oziroma dezinfekcije instalacije, izdaja potrdila s strani pooblaščene institucije.
|  | kpl | 1 |  | 0
67 | Pripravljalna in zaključna dela ter tlačni preizkus z hladnim vodnim tlakom 4 bar ter izdelava zapisnikov o vseh preizkusih in meritvah po pooblaščeni organizaciji.
|  | kpl | 1 |  | 0
68 | Funkcijska navodila za obratovanje in vzdrževanje sistema ter izdelava tehnične dokumentacije po ZGO-1.
|  | kpl | 1 |  | 0
69 | Izdelava načrta izvedenih del (PID) , pri čemer kot osnova za izdelavo služijo vrisane in potrjene spremembe med gradnjo s strani odgovornega nadzornika. Načrtu je potrebno priložiti projekt za obratovanje in vzdrževanje (kratka navodila), za posamezne sklope pa izvajalec preda navodila direktno investitorju.
|  | kpl | 1 |  | 0
| SKUPAJ EUR: |  |  |  | 0
3.4 | PRISTANIŠČE - zemeljska in gradbena dela
Poz. | Opis dela oz. dobave | enota | količina | cena / enoto | Skupaj [€]
1 | Zakoličenje osi internega cevovoda od servisnega objekta do pristanišča - pontonov, z odmero mesta priključitve na interni vod, ter vris v kataster in izdelava geodetskega posnetka (polaganja cevodovoda podano samo za brežino, brez pontonov). | m | 205 |  | 0
2 | Postavitev gradbenih profilov na os trase internega cevovoda, ter določitev nivoja za merjenje globine izkopa in polaganje cevi. | kos | 33 |  | 0
3 | Priprava gradbišča, odstranitev eventuelnih ovir, zavarovanje gradbišča, postavtev prometne signalizacije, svetlobni teles. Obračun po dejanskih stroških. | ocena | 1 |  | 0
4 | Strojni in delno ročni izkop jarka za interni cevovod globine 0 do 1,5 m, širine dna 0,4 m, v terenu III-IV kategorije, z odlaganjem materiala1,0 m od roba izkopa – naklon brežine jarka do 70°. | m3 | 400 |  | 0
5 | Ročno planiranje dna jarka s točnostjo ± 3 cm po projektiranem padcu. | m2 | 102.5 |  | 0
6 | Dobava 2x sejanega peska in temeljne plasti peščene posteljice debeline cca 10 cm s planiranjem in utrjevanjem do 95% zbitosti po standardnem Proktorjevem postopku. Posteljica mora biti enakomerno utrjena po celi dolžini. | m3 | 10.5 |  | 0
7 | Dobava 2x sejanega peska in izdelava nasipa nad in okoli položene cevi v debelini cca 30 cm nad temenom cevi. Na peščeno posteljico se izvede 3 - 5 cm debel nasip, v katerega se izdela ležišče za priključno cev po projektirani nivileti. Obsip se izvaja v slojih debeline največ po 20 cm istočasno na obeh straneh cevi. Cev se pri obsipavanju ne sme premakniti iz ležišča. Obsip in nasip se utrjujeta do 95% zbitosti po standardnem Proktorjevem postopku. Obsipni material je nov peščen material. | m3 | 67 |  | 0
8 | Zasipavanje jarka z izkopanim materialom s komprimiranjem v slojih po 20 cm; iz izkopnega materiala se odstrani vse skale večje od f15 cm. Utrjenost mora doseči 95% trdnosti po standardnem Proktorjevem postopku. | m3 | 332 |  | 0
9 | Dobava in polaganje palstičnega opozorilnega traku s kovinskim trakom in napisom "POZOR VODOVOD" pri zasipavanju v globini cca 40 cm pod koto terena. | m | 205 |  | 0
10 | Odvoz odvečnega materiala na trajno gradbeno deponijo, oddaljeno do 10 km. | m3 | 77 |  | 0
11 | Črpanje vode iz gradbene jame v času gradnje. | ur | 25 |  | 0
12 | Projektantski nadzor | ur | 25 |  | 0
13 | Čiščenje terena po končani gradnji. | m2 | 330 |  | 0
14 | Geodetski posnetek zagrjenega internega voda in vons v kataster. | m | 205 |  | 0
| SKUPAJ EUR: |  |  |  | 0
REKAPITULACIJA
3.1 | OGREVANJE |  |  |  | 0
3.2 | PREZRAČEVANJE |  |  |  | 0
3.3 | VODOVODNA INSTALACIJA |  |  |  | 0
3.4 | PRISTANIŠČE - zemeljska in gradbena dela |  |  |  | 0
3.5 | Nepredvidena dela - 10% |  |  |  | 0
| Skupaj |  |  |  | 0
| DDV - 22% |  |  |  | 0
| SKUPAJ z DDV |  |  |  | 0

## TK vodi
A. KABLI
Z.ŠT. | K_POS | OPIS | KOLIČINA | ME | CENA/ME | ZNESEK
1 | 15503078 | TK 59 3x4x0,6 M | 189 | M |  | 0
|  | SKUPAJ |  |  |  | 0
B. TELEFONSKA KABELSKA KANALIZACIJA
Z.ŠT. | K_POS | OPIS | KOLIČINA | ME | CENA/ME | ZNESEK
1 | 14000770 | Trasiranje nove trase telefonske kabelske kanalizacije | 0.16 | KM |  | 0
2 | 15100053 | Stroški zakoličbe ostalih podzemnih, komunalnih vodov - vodovod, elektrika … | 1 | EUR |  | 0
3 |  | Izdelava kabelskega jaška 1,2x1,2x1,2m, z LŽ lahkim pokrovom 60/60, izkop v IV-V. ktg., nakladanje in odvoz materiala, čiščenje terena | 1 | KOS |  | 0
4 | 14091173 | Izdelava 1x2 fi110 cevne kabelske kanalizacije, izkop v zemljišču IV./V.Ktg. na globini 0,8m nad temenom cevi, polaganje PVC fi 110mm cevi, zasip cevi s peskom 0-4mm, ostali zasip po slojih z utrjevanjem trase, odvoz materiala | 159 | M |  | 0
5 | 14091173 | Izdelava 1x2 fi63 cevne kabelske kanalizacije, izkop v zemljišču IV./V.Ktg. na globini 0,8m nad temenom cevi, polaganje SF fi 63mm cevi, zasip cevi s peskom 0-4mm, ostali zasip po slojih z utrjevanjem trase, odvoz materiala | 5.2 | M |  | 0
6 | 14091173 | Prevozi materiala na teren in vračilo nekoriščenega materiala, kabli, bobni, cevi, pokrovi..... | 1 | EUR |  | 0
7 | 14091173 | Dobava in montaža PVC traku z napisom "POZOR TELEKOM KABEL) | 164 | M |  | 0
8 | 14010779 | Zatesnitev cevi projektirane kabelske kanalizacije s PVC čepi | 4 | KOS |  | 0
9 | 14010779 | Izvedba križanja z ostalimi podzemnimi instalacijami, glede na zahteve upravljalca instalacij | 13 | KOS |  | 0
10 |  | Izdelava izvršilne dokumentacije novozgrajene kabelske kanalizacije in geodetski posnetek trase M+3K | 1 | KOS |  | 0
11 |  | Priprava in organizacija gradbišča | 1 | KOS |  | 0
12 | 15010012 | Izdelava Projekta za obratovanje in vzdrževanje objekta | 1 | KOS |  | 0
13 | 15010012 | Izdelava Projekta izvršenih del - PID (3 izvodi) | 1 | KOS |  | 0
14 |  | Projektanski nadzor | 15 | UR |  | 0
15 | 15100037 | Stroški nadzora podjetja Telekom - predvideno | 15 | UR |  | 0
|  | SKUPAJ |  |  |  | 0
C. KABELSKO MONTAŽNA DELA
Z.ŠT. | K_POS | OPIS | KOLIČINA | ME | CENA | ZNESEK
1 | 14246046 | Uvlečenje predvleke in TK59 kabla od 3x4 do 250x4 v plastično kabelsko kanalizacijo | 189 | M |  | 0
2 | 14246046 | Uvlečenje TK 59 kabla kapacitete od 3x4 do 250x4 v plastično kabelsko kanalizacijo | 189 | M |  | 0
3 |  | Meritve kablov z bakrenimi vodniki pred polaganjem kapacitete do 250x4 na bobnu | 6 | PAR |  | 0
4 |  | Meritve kablov z bakrenimi vodniki položenih kabelskih dolžin kapacitete do 250x4 | 6 | PAR |  | 0
5 |  | Končne električne meritve bakrenih vodnikov merilne službe z izdelavo merilnih rezultatov | 6 | PAR |  | 0
6 |  | Dobava in montaža nadometne plastične kabelske omare dimenzij 150x190x130mm in dovodnih cevi 1x2 SF fi63mm z napisom Telekom na vratih | 1 | KOS |  | 0
7 | 11P10 | Dobava in montaža ločilne letvice KRONE LSA 2/10 vključno z nosilcem in priključitvijo kabla | 1 | KOS |  | 0
8 |  | Priprava in organizacija gradbišča | 1 | KOS |  | 0
9 |  | Priklop na temeljno ozemljitev ter meritve ozemljila z izdelavo merilnih rezultatov | 1 | KOS |  | 0
|  | SKUPAJ |  |  |  | 0
REKAPITULACIJA
|  | A. KABLI |  |  |  | 0
|  | B. GRADBENA DELA |  |  |  | 0
|  | C. KABELSKO MONTAŽNA DELA |  |  |  | 0
|  | D. NEPREDVIDENA DELA - 10% |  |  |  | 0
|  | VSE SKUPAJ |  |  |  | 0
|  | DDV |  |  |  | 0
|  | SKUPAJ Z DDV |  |  |  | 0

## JR
Javna razsvetljava - PZI
Ureditev območja Špice in brežin Grubarjevega nabrežja s pristaniščem - 2. ETAPA
POPIS DEL
| Načrt št.: 08-30-2359/2429 |  |  |  | julij 2013
| Opis postavke | Kol. post. | Enota | Cena za enoto | Količina x cena
GRADBENA DELA
1 | Izdelava temelja za kandelaber višine h = 6-8 m nad nivojem, komplet z izkopom jame, obbetoniranjem, za postavitev kandelabra direktno v temelj: | 3 | kos |  | 0
2 | Izkop kanala za kabelsko kanalizacijo globine 0.8 m (kategorija terena I-III), širine glede na število cevi, priprava posteljice, dobava in polaganje cevi, zasutje z drobnim peskom 0-4 mm, tampon, opozorilni trak, zasutje z izkopanim materialom, utrjevanje:
| 1x cev stigmaflex ø50 mm | 320 | m |  | 0
| 1x cev stigmaflex ø110 mm | 50 | m |  | 0
| 3x cev stigmaflex ø110 mm | 100 | m |  | 0
3 | Izdelava jaška po detajlu z LTŽ pokrovom 600 x 600 mm - napis "JAVNA RAZSVETLJAVA", B125 kN, komplet: | 3 | kos |  | 0
4 | Izdelava jaška po detajlu z LTŽ pokrovom 350 x 350 mm - napis "JAVNA RAZSVETLJAVA", B125 kN, komplet: | 2 | kos |  | 0
5 | Vrtanje betonskih kaskad za kabelsko kanalizacijo do mest vgradnih svetilk: | 36 | kpl |  | 0
6 | Rušitev obstoječega omrežja JR ter odvoz na deponijo: | 1 | kpl |  | 0
|  |  |  | Skupaj: | 0
| Opis postavke | Kol. post. | Enota | Cena za enoto | Količina x cena
SVETLOBNA OPREMA
1 | Dobava in postavitev konusnega kovinskega pocinkanega kandelabra skupne višine h=9 m (8 m nad nivojem) za montažo direktno v temelj s svetilko INDAL ARC 80, 230 V, 50 Hz, ravno steklo, nagib 0°, kompletno svetlobno mesto s sijalko NAV T moči 150 W in ožičenjem: | 3 | kos |  | 0
2 | Dobava in montaža vgradne svetilke ARES ALICE 820917 230 V, 50 Hz, (barva aluminium - siva) v pripravljene odprtine betonskih kaskad, kompletno svetlobno mesto s kompaktno FLUO sijalko TC-D moči 26 W, ožičenjem in vgradno dozo 77: | 36 | kos |  | 0
3 | Izdelava, dobava in montaža svetilke JRLIN-1030-05 dolžine 0,5 m - LED tehnologija - 10 W, 3000 K, 1440 lm, 48 V DC, montaža na pripravljeni nosilec na konstrukciji oskrbovalne omarice za plovila na pontonu, komplet s pritrdilnim materialom in ožičenjem: | 15 | kos |  | 0
4 | Dobava in montaža napajalnika MW PLN-20-48, 20 W, 230 V AC/ 48 V DC, komplet z nadometno razvodno dozo GW 44207, pritrditev doze in napajalnika v notranjost oskrbovalne omarice: | 15 | kos |  | 0
|  |  |  | Skupaj: | 0
KABLI IN VALJANEC
1 | Dobava in polaganje valjanca FeZn 25x4 mm: | 150 | m |  | 0
2 | Dobava in polaganje napajalnega kabla NYY-J 5x10 mm2 v zemeljsko cevno kanalizacijo: | 110 | m |  | 0
3 | Dobava in polaganje napajalnega kabla NYY-J 5x2,5 mm2 v zemeljsko cevno kanalizacijo: | 260 | m |  | 0
4 | Dobava in polaganje napajalnega kabla NYY-J 3x2,5 mm2 v zemeljsko cevno kanalizacijo: | 175 | m |  | 0
5 | Dobava in polaganje napajalnega kabla NYY-J 3x2,5 mm2 v cevno kanalizacijo na konstrukciji pontona: | 200 | m |  | 0
|  |  |  | Skupaj: | 0
| Opis postavke | Kol. post. | Enota | Cena za enoto | Količina x cena
MONTAŽNA DELA
1 | Predelava obstoječega prižigališča C-PR-03 - vgradnja novih varovalk in sponk: | 1 | kos |  | 0
2 | Vezave kablov v kandelabrih, svetilkah in prižigališču: | 56 | kos |  | 0
3 | Priključki pocinkanega valjanca na kandelaber (TN-C,) komplet: | 3 | kos |  | 0
4 | Dobava in polaganje zaščitne gibljive cevi euroflex Ф20 mm na kovinsko konstrukcijo pontona, komplet s pritrdilnim materialom - PVC vezice in PN skobe: | 200 | m |  | 0
5 | Dobava in montaža nadometne razvodne doze GW 44207 na steno jaška JR za ranžiranje kablov, komplet s pritrdilnim in spojnim materialom: | 1 | kos |  | 0
|  |  |  | Skupaj: | 0
DRUGA DELA
1 | Trasiranje in zakoličbe za potrebe javne razsvetljave: | 670 | m |  | 0
2 | Zakoličbe komunalnih vodov: | 1 | kpl |  | 0
3 | Geodetski posnetki: | 1 | kpl |  | 0
4 | Meritve električnih lastnosti izgrajene inštalacije, izdelava poročila: | 1 | kpl |  | 0
5 | Preveritev srednje osvetljenosti površine vozišča, izdelava poročila: | 1 | kpl |  | 0
6 | Preveritev srednje svetlosti površine vozišča, izdelava poročila: | 1 | kpl |  | 0
7 | Izdelava osnov za vnos v kataster komunalnih vodov: | 670 | m |  | 0
8 | Projektantski nadzor: | 6 | ura |  | 0
9 | Izdelava dokumentacije PID (3 izvodi): | 1 | kpl |  | 0
|  |  |  | Skupaj: | 0
Rekapitulacija:
| Gradbena dela: |  |  |  | 0
| Svetlobna oprema: |  |  |  | 0
| Kabli in valjanec: |  |  |  | 0
| Montažna dela: |  |  |  | 0
| Druga dela: |  |  |  | 0
0
| Nepredvidena dela (10 %): |  |  |  | 0
|  | Skupaj brez DDV: |  |  | 0
|  | DDV (22%): |  |  | 0
|  | Skupaj z DDV: |  |  | 0