## REKAPITULACIJA
MESTNI TRG 10 - FASADA in STREHA |  | Vezija: 1321/2013-9
R E K A P I T U L A C I J A
A. | FASADA
| I. ATRIJ JUŽNA FASADA SKUPAJ: | #VALUE!
| II. ATRIJ VZHODNA FASADA SKUPAJ: | #VALUE!
| III. ATRIJ ZAHODNA FASADA SKUPAJ: | #VALUE!
| IV. ATRIJ SEVERNA FASADA S K U P A J : | 0
| V. GLAVNA, ZAHODNA FASADA SKUPAJ: | 0
| VI. ZADNJI MANJŠI ATRIJ PROTI HRIBU (V, S IN J) SKUPAJ: | 0
| VII. JUŽNA FASADA NA SOSEDNJEM DVORIŠČU SKUPAJ: | 0
| VIII. ZABATNA STENA SKUPAJ: | 0
| IX. FASADA na "S" steni na liniji MT-9 SKUPAJ: | 0
| FASADA SKUPAJ: | #VALUE!
B. | STREHA
| SKUPAJ STREHA "A" | 0
| SKUPAJ STREHA ZADAJ (B, C in D) | 0
| STREHA SKUPAJ: | 0
C. | STOPNIŠČE - okna
| SKUPAJ MIZARSKA DELA | 0
| STOPNIŠČE - okna SKUPAJ: | 0
D | NEPREDVIDENA DELA
| 10% od vrednosti popisanih del za razna nepredvidena dela | #VALUE!
| NEPREDVIDENA DELA SKUPAJ: | #VALUE!
S K U P N A R E K A P I T U L A C I J A
A. | FASADA | #VALUE!
B. | STREHA | 0
C. | STOPNIŠČE - okna | 0
D | NEPREDVIDENA DELA | #VALUE!
| S K U P A J A + B + C + D (brez DDV): | #VALUE!

## Fasade
MESTNI TRG 10 - FASADA |  | Enota | Količina | Cena/enoto | Cena skupaj | FALSE
Vezija: 1321/2013-9
OPOMBA:
Vsa pločevina, ki se uporablja na strehi (žlote, odkapna pločevina, dimniške zidne, čelne obrobe, žlebovi, odtočne cevi…) je iz bakra min. debeline 0,55 mm, na fasadi (razne okenske police,
pločevinaste obrobe vencev …) pa se uporabi cinkotit min. deb 0,7 mm oziroma kot je navedeno v popisu del.
I. ATRIJ JUŽNA FASADA
1. | GRADBENA DELA
1.1. | PRIPRAVLJALNA, RUŠITVNA IN ZIDARSKA DELA
1.1.1. | Dobava, montaža, amortizacija in demontaža lahkega fasadnega
| odra višine do 15 m skupno z vsemi transporti ter zaščito z juto. | m2 | 146,00 | 0 | #VALUE!
1.1.2. | Izdelava dostopa na oder skupno s transportnim jaškom za dvig
| in spust materiala. | kpl | 1,00 | 0 | #VALUE!
1.1.3. | Zaščita dvoriščnih tal, da ne pride do poškodb med delom. | m2 | 24,00 | 0 | #VALUE!
1.1.4. | Izdelava zaščitnega lovilnega odra po celi dolžini fasade, ki
| mora biti 100% tesnjen nad vhodi v lokale. | m2 | 18 | 0 | 0
1.1.5. | Dodatek na ročni transport skozi prehod na dvorišče, zaščitna ter
| ostala dela, ki so potrebna za nemoteno delo lokalov. | kpl | 1,00 | 0 | #VALUE!
1.1.6. | Zaščita oken in vrat pred poškodbami s pvc folijo za čas
| izvedbe vseh obnovitvenih del. | m2 | 44 | 0 | 0
1.1.7. | Demontaža starih strešnih žlebov s transportom na gradbiščno
| deponijo. | m2 | 12 | 0 | 0
1.1.8. | 100% odbijanje starega grobega in finega fasadnega ometa in
ometa na nadstrešku nad balkonom do zdrave podlage
| skupno s transportom na gradb. deponijo. | m2 | 1 | 0 | 0
1.1.9 | Pranje odbite fasade z vodnim curkom pod visokim pritiskom ter
| ročno čiščenje reg ter ščetkanje površine do zdrave podlage. | m2 | 162 | 0 | 0
1.1.10 | Odstranitev starega lesenega poda balkona s transportom na
| gradb. deponijo. | m2 | 16 | 0 | 0
1.1.11 | Rušitev, demontaža in odvoz na deponijo stavb. pohištva, 1. in 2.
nadstropja, ker so okna vgrajena v odprtine povezovalnega
hodnika, ki je bil spremenjen v bivalni prostor.
| - I. nadstropje dim 126 / 170 cm | kos | 5 | 0 | 0
| - I. nadstropje dim 126 / 170 cm | kos | 3 | 0 | 0
| - dvojna vrata z nadsvetlobo polkrožne oblike dim 126 / 250 | kos | 1 | 0 | 0
| - dvojna vrata z dvojnim fiksnim oknom, nadsvetlobo polkrožne oblike dim 212/290 cm | kos | 1 | 0 | 0
1.1.12 | Rušitev delov opečnega zidu d= 45 cm. med prvotnimi obstoječimi stebri
po liniji arkadnih lokov po načrtu.
Rušitev vseh elementov izvesti pod nadzorom statika in nadzornega organa.
| - 1. Nadstropje rušitev opečnega zidu d= 45 cm - po arkadnem loku | m2 | 33.5 | 0 | 0
| - 2. Nadstropje rušitev opečnega zidu d= 45 cm - po arkadnem loku | m2 | 21.5 | 0 | 0
1.1.13 ( 04-2.) | Demontaža kovinskih vključkov, omaric, konzol luči, komplet z nosilci in inštalacijo ter montaža zašasnega odvodnjavanja | kos | 10 | 0 | 0
1.1.14 ( 04-4.) | Izdelava utorov in vzidava gibljivih PVC cevi in doz za podometne instalacije, utor od 5/5 do 8/8 cm. ocena | m1 | 50 | 0 | 0
1.1.15 ( 05-1.) | Izdelava obrizga in grobega ometa fasade iz industrijske hidravlično apnene malte (kot je npr. Roefix 695) oz. iz apnenih ometov za obnovo objektov, vključno s predhodnim močenjem zidu in napravo vodil, če je to zahtevano. Nerazčlenjeni zidovi. Deb. ometa do 3 cm | m2 | 120 | 0 | 0
1.1.16 ( 05-2.) | Izdelava finega apnenega ometa iz industrijsko izdelane malte iz apnenih ometov za obnovo objektov (kot npr. Roefiks 380), granulacije do 1,0 mm. | m2 | 120 | 0 | 0
1.1.17 | Popravilo in izvedba fasadnih profiliranih vencev, ki sestoji iz:
( 05-3.) | - struganje in eventualno nizkotlačno peskanje finega ometa oz. obrizga
- odbijanje slabega grobega ometa
- obšivanje in kitanje
- vgradnja inox armature
- premaz površin z emulzijo
- obrizg in grobi omet s profilacijo- šablonsko izvlečeno, zoborez domodeliran
- fini omet-nivojsko izenačen z obstoječim (granulacija 0,6 mm)
(05-3.2.) | a. venec r.š. do 20 cm-nadstropje J fasada | ura | 16 | 0 | 0
| b. venec r.š. do 15 cm- napušč J fasada | ura | 10 | 0 | 0
1.1.18 | Popravilo in izvedba polkrožnih fasadnih napuščnih vencev ( J, fas.), ki sestoji iz:
(05-4.) | - struganje in eventualno nizkotlačno peskanje finega ometa oz. obrizga
- odbijanje slabega grobega ometa in po potrebi lesene podkonstrukcije
- popravilo lesene podskonstukcije - menjava lesenih letev, popravilo uskladiti s posegi na strešni konstrukciji
- obšivanje in kitanje
- vgradnja inox armature
- premaz površin z emulzijo
- obrizg in grobi omet
- fini omet-nivojsko izenačen z obstoječim (granulacija 0,6 mm)
(05-4.1.) | venec r.š. do 120 cm, J fasada | m1 | 11.85 | 0 | 0
1.1.19 | Rekonstrukcija - nova izvedba okenskih okvirjev šir.10 cm, ki se sestoji iz:
- odbijanje slabega ometa
- priprava vodil
- obrizg in grobi omet
- fini omet (granulacija 0,6 mm), 1,5 cm iz nivoja
| NEZAHTEVNO | ura | 70 | 0 | 0
1.1.20 | Izdelava novega grobega in finega sanirnega ometa v pritličju do višine cca 2m z vsemi pomožnimi deli po navodilih proizvajalca | m2 | 24 | 0 | 0
1.1.21 | Pomoč pri ugradnji novih oken ocena: | ura | 50 | 0 | 0
1.1.22 | Čiščenje gradbišča med in po končanih delih ter nakladanje
in odvoz ruševin na trajno deponijo s plačilom vseh taks in
| prispevkov. | kpl | 1 | 0 | 0
| SKUPAJ 1.1. PRIPRAVLJALNA, RUŠITVNA IN ZIDARSKA DELA: |  |  |  | #VALUE!
| SKUPAJ 1. GRADBENA DELA : |  |  |  | #VALUE!
2. | OBRTNIŠKA DELA južna fasada
2.1. | KAMNOSEŠKA DELA
2.1.1. | J stena, osrednji atrij, kamnit cokel | m2 | 5.8 | 0 | 0
(7.1.11) | - Odstranjevanje nečistoč in oblog z mikropeskanjem (mehkejši mediji in pritisk max 2bara) | m2 | 5.8
| - zapolnjevanje poškodb, domodelacija, | m2 | 0.65
| - zapolnjevanje poškodb z naravnim kamnom | kos | 2
| - sanacija razpok, | m | 0.8
| - zapolnjevanje stikov med elementi. | m | 4
| - utrjevanje | m2 | 0.9
| - hidrofobna zaščita | m2 | 5.8
2.1.2. | J stena, osrednji atrij, pritličje, 2 kamnita portala | m2 | 2,4 | 0 | #VALUE!
(7.1.12) | - Odstranjevanje nečistoč in oblog z mikropeskanjem (mehkejši mediji in pritisk max 2bara) | m2 | 2,4
| - zapolnjevanje poškodb, domodelacija, | m2 | 1
| - odstranjevanje sekundarnih oblog z drobnim orodjem | m2 | 2
| - sanacija razpok | m | 1.2
| - zapolnjevanje praznin z naravnim kamnon | kos | 1
| - zapolnjevanje stikov med elementi. | m1 | 0.5
| - utrjevanje | m2 | 2
| - hidrofobna zaščita | m2 | 2,4
2.1.3 | J stena, osrednji atrij, 1. in 2. nad., pozidane baze in kapiteli | m2 | 2.1 | 0 | 0
(7.1.12 in | - Odstranjevanje nečistoč in oblog z mikropeskanjem (mehkejši mediji in pritisk max 2bara) | m2 | 2.1
7.1.15 ) | - zapolnjevanje poškodb, domodelacija, | m2 | 1
| - odstranjevanje sekundarnih oblog z drobnim orodjem | m2 | 2.1
| - sanacija razpok | m1 | 0.5
| - utrjevanje | m2 | 0.8
| - hidrofobna zaščita | m2 | 2.1
2.1.4. | J stena, osrednji atrij, 1. nad., kamnit venčni zidec pod okni | m2 | 5,4 | 0 | #VALUE!
(7.1.14) | dim. D= 12.80m, V=0.16m, V zidu s profilom = 0.18, G= 0.07 m
| - Odstranjevanje nečistoč in oblog z mikropeskanjem (mehkejši mediji in pritisk max 2bara) | m2 | 5,4
| - zapolnjevanje poškodb, domodelacija, | m2 | 1
| - odstranjevanje sekundarnih oblog z drobnim orodjem | m2 | 3
| - sanacija razpok | m1 | 0.8
| - zapolnjevanje stikov med elementi. | m1 | 2
| - utrjevanje | m2 | 1,7
| - hidrofobna zaščita | m2 | 5.4
| SKUPAJ 2.1. KAMNOSEŠKA DELA: |  |  |  | #VALUE!
2.2. | KLEPARSKA DELA
2.2.1. | Izdelava, dobava in montaža novih žlebov skupno s kljukami r.š.33 cm iz CU pločevine. Sistem za odvajanje meteorne vode z vsemi elementi. Ocena: | m1 | 12 | 0 | 0
| SKUPAJ 2.2. KLEPARSKA DELA : |  |  |  | 0
2.3. | KLJUČAVNIČARSKA DELA
2.3.1. | Balkon na 2. nadstropju južne fasade
Statična sanacija obstoječe kovinske nosilne konstrukcije, konzol in kovinske ograje z vertikalnimi palicami ter povezovalnimi elementi med etažami v skupni dolžini balkonov do 21 m.
Balkon na južni fasadi, ki se razteza vse do vhodne fasade velikega atrija,
se mora skrajšati za cca 80 cm, tako da bo še možno odpirati zunanja
balkonska vrata. Novi zaključni nosilec balkona je sestavljen iz nove jeklene
konzole višine lesenega tlaka in višine in oblike kot so obstoječe konzole balkona.
Na novo konzolo je privarjena tudi nova kovinska ograja balkona, ki je enake
oblike kot obstoječa ograja na prednji strani balkona.
Potrebno je izvesti statično preveritev nosilnosti obstoječe kovinske konstrukcije
balkona. Konstrukcija balkona se sestoji iz kovinskih konzol dolžine cca 90 cm,
ki so poševno podprte s profiliranimi kovanimi profili, vse je vgrajeno v opečnem
zidu. Ograja balkona je fiksirana na kovinske konzole in na vertikalne stojke, ki
so fiksirane v konzole in obešene na leseno konstrukcijo ostrešja oz. leseno
konstrukcijo stropa 2. nadstropja.
Na obstoječe kovinske konzole in v zid se fiksira novi I profil (tip HEA ali HEB),
odgovarjajoče višine (vse po statičnem izračunu in detajlih)
Na statično ojačene kovinske konzole se položi novi leseni pohodni tlak
(deb cca 4,5 cm).
| Vse izvedeno po detajlnih načrtih in navodilih ZVKDS. | kpl | 1 | 0 | 0
2.3.3. | Demontaža starih ter dobava in montaža novih lesenih podnic balkonov iz macesnovega lesa.
| Deske so medsebojno lepljene z profiliranimi utori ( videz več desk s fugo ) . Vse po navodilih ZVKDS. Razvita širina balkona je 100 cm, horizontalno + 15 cm vertikalno kot zaključek na zunanji strani. | m1 | 21 | 0 | 0
2.3.4. | Enako kot predhodna post., le kovinske ograje balkona viš. 110 cm | m2 | 12 | 0 | 0
| SKUPAJ 2.3. KLJUČAVNIČARSKA DELA : |  |  |  | 0
2.4. | MIZARSKA DELA
OPOMBA: Stavbno pohištvo celotnega objekta ni predmet tega popisa - se izvaja po navodilih ZVKDS. Izjemoma v popisu mizarskih del so zajete poz. južne fasade osrednjega atrija ker se izdelajo nova okna med ohranjenimi kamnitimi stebri ( do zdaj pozidani arkadni hodnik ), ki so enaki kot stebri na nasprotni fasadi, ter polkna v pritličju, kot so bila obstoječa. Statik preuči možnost odpiranja sten, naredi se sonda o resničnosti stebrov in možnosti prezentacije.
opomba: nove pozicije oken in vrat kot obstoječa na objektu, detajli po navodilih in potrditvi ZVKDS
2.4.1 | Demontaža obstoječih ter izdelava, dobava in montaža novih dvokrilnih (notranjih in zunanjih) škatlastih oken z zunanjo navadno in notranjo termopan zasteklitvijo, kompletno z vsem potrebnim okovjem, olivami, nasadili oblikovno enakimi kot obstoječi. Okna so po obliki in velikosti enaka obstoječim z izjemo notranjih kril, pri katerih je profil nekoliklo prilagojen termopan zasteklitvi.
Okna so finalno obdelana v tonu, ki ga določi ZVKDS (dve barvi). V ceni zajeto tudi notranje popravilo okenskih špalet (zidarsko in slikopleskarsko ter izdelava notranje lesene okenske police.
| a. okna dimenzij 110/260 cm | kom | 3 | 0 | 0
| b. okna dimenzij 80/50 cm | kom | 2 | 0 | 0
| c. okna dimenzij 100/160 cm | kom | 9 | 0 | 0
2.4.2. | Dobava in montaža novega lesenega poda balkona iz trdega lesa deb. 4,5 cm z osnovno impregnacijo | m2 | 16 | 0 | 0
2.4.3. | Dobava in montaža novih lesenih polken vrat in oken, enakih kot so obstoječa na objektu, pri čemer je potrebno paziti na kvaliteto okovja - barva po navodilih ZVKDS
| - vrata | kom | 2 | 0 | 0
| - okna | kom | 2 | 0 | 0
| SKUPAJ 2.4. MIZARSKA DELA: |  |  |  | 0
2.5. | SLIKOPLESKARSKA DELA - južne fasade
2.5.1 ( 06-1.) | Predhodno struganje neravnin med plastmi ali grobo izvedenih ometov, kitanje in domodelacija manjših razpok, z vsemi postopki predpriprave na oplesk | m2 | 180 | 0 | 0
2.5.2 ( 06-2.) | Dvobarvni silikatni fasadni oplesk, enostavna členitev fasade, v fazah po navodilih proizvajalca barv, 3x po predhodno izvedenih vzorcih na objektu in potrditvi ZVKDS | m2 | 180 | 0 | 0
2.5.3. | Dvakratni zaščitni premaz železnih nosilnih delov in ograje pri balkonu z zaključno obdelavo z barvo " Tiger Drylac iron grimmer effect. Barvni ton se določi v soglasju z ZVKDS. | m2 | 30 | 0 | 0
| SKUPAJ 2.5. SLIKOPLESKARSKA DELA - južne fasade : |  |  |  | 0
| SKUPAJ 2. OBRTNIŠKA DELA južna fasada: |  |  |  | #VALUE!
II. ATRIJ VZHODNA FASADA
Opomba: ZVKDS - VZHODNA FASADA
03-7.1. | ZVKDS cit.: " Vzhodna stena osrednjega atrija je polna kamnitih elementov. V pritličju sta dva portala, glavni kamnit portal večjih dimenzij in manjši portal, ki je vzidan v steno. Kamniti elementi glavnega portala so potemneli od oblog in nčistoč, ne več delih so prisotne neustrezne demodelacije, razpoke in tujki. Potreben je temeljit restavratorski poseg. Tudi manjši kamnit portal bi bilo v primeru prezentacije potrebno temeljito sanirati. Kamniti cokel, ki poteka med portaloma je v dokaj dobrem stanju. Izvede se čiščenje kamnitih elementov in zamenjava stikov. Prvo in drugo nadstropje vzhodne stene sta po rasporeditvi arh. elementov identični. Obe nadstropji sta razmejeni z sedmimi kamnitimi stebri, ki so sestavljeni iz velikih kamnitih blokov. Med stebri potekajo kamnite balustrade, nad njimi pa so kamnite police. Vsi kamniti elementi so potrebni temeljitega čiščenja, saj je kamen močno potemnel od umazanije."
1. | GRADBENA DELA
1.1. | PRIPRAVLJALNA, RUŠITVNA IN ZIDARSKA DELA
1.1.1. | Dobava, montaža, amortizacija in demontaža lahkega fasadnega odra
| višine do 15 m skupno z vsemi potrebnimi transporti ter zaščito z juto. | m2 | 168,0 | 0 | #VALUE!
1.1.2. | Izdelava dostopa na oder skupno s transportnim jaškom za dvig
| in spust materiala. | kpl | 1 | 0 | 0
1.1.3. | Zaščita dvoriščnih tal, da ne pride do poškodb med delom. | m2 | 24 | 0 | 0
1.1.4. | Izdelava zaščitnega lovilnega odra po celi dolžini fasade, ki
| mora biti 100 % tesnjen nad vhodom v dvorišče. | m2 | 20 | 0 | 0
1.1.5. | Dodatek na ročni transport skozi prehod na dvorišče, zaščitna ter
| ostala dela, ki so potrebna za nemenoteno delo lokalov. | kpl | 1 | 0 | 0
1.1.6. | Zaščita oken pred poškodbami in umazanijo s pvc folijo za čas
| izvedbe vseh obnovitvenih del. | m2 | 65 | 0 | 0
1.1.7. | Demontaža starih strešnih žlebov in odtočnih cevi s transportom | m | 55 | 0 | 0
na gradb. deponijo.
1.1.8. (04-2.) | Demontaža kovinskih vključkov, omaric, konzol luči, komplet z nosilci in inštalacijo ter montaža zašasnega odvodnjavanja | kos | 30 | 0 | 0
1.1.9. (04-4.) | Izdelava utorov in vzidava gibljivih PVC cevi in doz za podometne instalacije, utor od 5/5 do 8/8 cm | m1 | 50 | 0 | 0
1.1.10. | 100% obijanje starega grobega in finEga ometa do zdrave podlage skupno
| s transportom na gradb. deponijo | m2 | 1 | 0 | 0
1.1.11. | Pranje odbite fasade z vodnim curkom pod visokim pritiskom ter
| ščetkanje reg do zdrave podlage | m2 | 1 | 0 | 0
1.1.12. (05-1.) | Izdelava obrizga in grobega ometa fasade iz industrijske hidravlično apnene malte (kot je npr. Roefix 695) oz. iz apnenih ometov za obnovo objektov, vključno s predhodnim močenjem zidu in napravo vodil, če je to zahtevano. Nerazčlenjeni zidovi. Deb. ometa do 3 cm | m2 | 130 | 0 | 0
1.1.13. (05-2.) | Izdelava finega apnenega ometa iz industrijsko izdelane malte iz apnenih ometov za obnovo objektov (kot npr. Roefiks 380), granulacije do 1,0 mm. | m2 | 130 | 0 | 0
1.1.14. (05-4.) | Popravilo in izvedba polkrožnih fasadnih napuščnih vencev ( V fas.), ki sestoji iz:
- struganje in eventualno nizkotlačno peskanje finega ometa oz. obrizga
- odbijanje slabega grobega ometa in po potrebi lesene podkonstrukcije
- popravilo lesene podskonstukcije - menjava lesenih letev, popravilo uskladiti s posegi na strešni konstrukciji
- obšivanje in kitanje
- vgradnja inox armature
- premaz površin z emulzijo
- obrizg in grobi omet
- fini omet-nivojsko izenačen z obstoječim (granulacija 0,6 mm)
05-4.3 | venec r.š. do 80 | m1 | 13 | 0 | 0
1.1.15. | Fasadni konzolni venec nad okni v 2. nad., nad okni v 1. | m1 | 36 | 0 | 0
nad ter pod okni 1. nad. dim cca 15x40 cm.
1.1.16. | Ravne erte pri oknih v 3. nad. dim. cca 15x3 cm. | m1 | 28 | 0 | 0
1.1.17. | Polkrožne erte pri oknih v i. in ii. nad. skupno s poudarkom v sredini oboka. | m1 | 28 | 0 | 0
1.1.18. | Izdelava grobega in finega sanirnega ometa v pritličju do
| višinie 2 m z vsemi pomožnimi deli in po navodilih proizvajalca. | m1 | 22 | 0 | 0
1.1.19. | Potrebni posegi pri statični sanaciji objekta
Popis posega na bazi kamnitega stebra in parapeta
Izvedba utora za zategovalno vrv. Utor dimenzije cca 6x6 cm na fasadah objekta
– na pozicijah, predvidenih po Elaboratu statične sanacije objekta
Utore izvesti po priloženih načrtih sten. Utori se izvajajo cca 1,0 m pod spodnjo
linijo oken, na način, da se čim manj poškoduje fasada. Pri določanju točne
pozicije poteka utora, poleg kriterija zaščite profilacij na fasadi, upoštevati da so
zategovalne vrvi na fasadi v isti ravnini kot vrvi na notranji strani zidu.
Posebno pozornost je potrebno posvetiti prehodu zategovalne vrvi skozi bazo
stebra. Dimenzije utora (višina, globina) izvesti samo v minimalno potrebni
dimenziji. Po vgradnji zategovalne vrvi utor zapolniti z reparaturno malto,
z dodatkom mletega prahu kamna iz materega je narejena baza stebra.
Pripomba : Vsa dela izvajati pod nadzorom ZVKDS-ja-
| Dolžina utora (1.,2. nadstropje): | m1 | 23.4 | 0 | 0
Utor na ravni (oz. plitvo profilirani fasadi)
| Dolžina utora (3. nadstropje) | m1 | 11.7 | 0 | 0
1.1.20. | Na drugem nadstropju je zadnji parapet (izmed šestih) zazidan z opeko
(med obstoječimi kamnitini parapetnimi stebrički na fasadi). Omet, malto
n opeko pazljivo odstraniti, da se stebrički ne poškodujejo. Stebrički se
očistijo in zaključno obdelajo po navodilih ZVKD, kot vse ostale stebričke
na parapetih ali ostale kamnite površine. Notrano opečno parapetno steno
obdelati in pripraviti na zaključno obdelavo.
| Površina | m2 | 1.2 | 0 | 0
1.1.21. | Čiščenje gradbišča med in po končanih delih ter nakladanje in
| odvoz ruševin na trajno deponijo s plačilom vseh taks in prispevkov. | kpl | 1 | 0 | 0
| SKUPAJ 1.1. PRIPRAVLJALNA, RUŠITVNA IN ZIDARSKA DELA: |  |  |  | #VALUE!
| SKUPAJ 1. GRADBENA DELA : |  |  |  | #VALUE!
2. | OBRTNIŠKA DELA vzhodna fasada
2.1. | KAMNOSEŠKA DELA
2.1.1. | V stena, osrednji atrij, kamnit glavni portal | m² | 5 | 0 | 0
(7.1.4.) | - Odstranjevanje nečistoč in oblog z mikropeskanjem (mehkejši mediji in pritisk max 2bara) | m² | 5
| - zapolnjevanje poškodb, domodelacija, | m² | 1.8
| - odstranjevanje sekundarnih oblog z drobnim orodjem | m² | 3
| - odstranjevanje kovinskih tujkov | kos | 12
| - sanacija razpok, | m1 | 2
| - zapolnjevanje stikov med elementi. | m1 | 8.9
| - utrjevanje | m² | 1.8
| - hidrofobna zaščita | m² | 5
2.1.2. | V stena, osrednji atrij, kamnita vzidana portala | m²
(7.1.5.) | se prekrije in se jih izloči iz restavratorskega posega
2.1.3. | V stena, osrednji atrij, kamnit cokel | m² | 7.9 | 0 | 0
(7.1.6.) | - Odstranjevanje nečistoč in oblog z mikropeskanjem (mehkejši mediji in pritisk max 2bara) | m² | 7.9
| - zapolnjevanje poškodb, domodelacija, | m² | 0.65
| - zapolnjevanje poškodb z naravnim kamnom | kos | 2
| - sanacija razpok, | m1 | 0.8
| - zapolnjevanje stikov med elementi. | m1 | 4
| - utrjevanje | m² | 0.9
| - hidrofobna zaščita | m² | 7.9
2.1.4. | V stena, osrednji atrij, 1. in 2. nad, kamnita balustrada s polico | m² | 38 | 0 | 0
7.1.7. in | - Odstranjevanje nečistoč in oblog z mikropeskanjem (mehkejši mediji in pritisk max 2bara) | m² | 40
7.1.9. | - zapolnjevanje poškodb, domodelacija, | m² | 9
| - odstranjevanje sekundarnih oblog z drobnim orodjem | m² | 14
| - sanacija razpok | m1 | 4
| - zapolnjevanje stikov med elementi. | m1 | 27
| - utrjevanje | m² | 2
| - hidrofobna zaščita | m² | 30
2.1.5. | V stena, osrednji atrij, 1. in 2. nad., kamniti stebri - 14 kom | m² | 26 | 0 | 0
7.1.8. in | - Odstranjevanje nečistoč in oblog z mikropeskanjem (mehkejši mediji in pritisk max 2bara) | m² | 26
7.1.10. | - zapolnjevanje poškodb, domodelacija, | m² | 5
| - odstranjevanje sekundarnih oblog z drobnim orodjem | m² | 7
| - odstranjevanje kovinskih tujkov | kos | 10
| - sanacija razpok, | m1 | 2
| - zapolnjevanje stikov med elementi. | m1 | 12
| - utrjevanje | m² | 1.8
| - hidrofobna zaščita | m² | 16
| SKUPAJ 2.1. KAMNOSEŠKA DELA : |  |  |  | 0
2.2. | KLEPARSKA DELA
2.2.1. | Izdelava, dobava in montaža novih žlebov skupno s kljukami r.š.33 cm iz CU pločevine. Sistem za odvajanje meteorne vode z vsemi elementi. | m1 | 14,0 | 0 | #VALUE!
2.2.2. | Dobava, izdelava in montaža nove odtočne cevi fi 125 cm skupno z držali iz CU pločevine.
| Sistem za odvajanje meteorne vode z vsemi elementi. | m1 | 40 | 0 | 0
2.2.3. | Dobava in montaža žlebnega kotlička iz CU pločevine.
| Sistem za odvajanje meteorne vode z vsemi elementi. | kom | 3 | 0 | 0
2.2.4. | Dobava in montaža CU kolen fi 125 cm.
| Sistem za odvajanje meteorne vode z vsemi elementi. | kom | 7 | 0 | 0
2.2.5. | Dobava in montaža ltž cevi na spodnjem delu ver. odtoka dol. 2m. | kom | 3 | 0 | 0
| SKUPAJ 2.2. KLEPARSKA DELA : |  |  |  | #VALUE!
2.3. | MIZARSKA DELA
2.3.1 | Demontaža obstoječih ter izdelava, dobava in montaža novih dvokrilnih (notranjih in zunanjih) škatlastih oken z zunanjo navadno in notranjo termopan zasteklitvijo, kompletno z vsem potrebnim okovjem, olivami, nasadili oblikovno enakimi kot obstoječi. Okna so po obliki in velikosti enaka obstoječim z izjemo notranjih kril, pri katerih je profil nekoliklo prilagojen termopan zasteklitvi.
Okna so finalno obdelana v tonu, ki ga določi ZVKDS (dve barvi). V ceni zajeto tudi notranje popravilo okenskih špalet (zidarsko in slikopleskarsko ter izdelava notranje lesene okenske police.
| a. okna dimenzij 110/160 cm (Oznake: Z19, Z110, Z111, Z29, Z210, Z211) | kom | 6 | 0 | 0
| b. okna dimenzij 160/160 cm (Oznake: Z112, Z212) | kom | 2 | 0 | 0
2.3.2 | Enako kot predhodna postavka, le vhodna vrata v lokale v pritličju dimenzij 120/300 cm. V ceni zajeta tudi izdelava , dobava in montaža vratnih polken po vzoru obstoječih. Vse (vrata in polkna) finalno obdelanih v tonu, ki ga določi ZVKDS OE Ljubljana. (Oznake: ZP8, ZP9, ZP10) | kom | 3 | 0 | 0
| SKUPAJ 2.3. MIZARSKA DELA : |  |  |  | 0
2.4. | SLIKOPLESKARSKA DELA
2.4.1. (06.-1.) | Predhodno struganje neravnin med plastmi ali grobo izvedenih ometov, kitanje in domodelacija manjših razpok, z vsemi postopki predpriprave na oplesk | m2 | 150 | 0 | 0
2.4.2. (06.-2) | Dvobarvni silikatni fasadni oplesk, enostavna členitev fasade, v fazah po navodilih proizvajalca barv, 3x po predhodno izvedenih vzorcih na objektu in potrditvi ZVKDS | m2 | 150 | 0 | 0
2.4.3. | Temeljito čiščenje kamnitih delov na fasadi - okoli oken, parapetov
z okraski, vhodnega portala in kamnitega cokla - z vodnim
curkom, ščetkanjem, kitanjem poškodovanih delov ter končnim
| zaščitnim premazom po navodilih ZVKDS. | m2 | 56 | 0 | 0
2.4.4. | Zaščitni hidroizolacijski premaz zgornjih površin vencev in polic,
| zgornjih površin vencev in polic, kot zaščita pred dežjem v šir. do 20 cm. | m1 | 56 | 0 | 0
| SKUPAJ 2.4. SLIKOPLESKARSKA DELA : |  |  |  | 0
| SKUPAJ 2. OBRTNIŠKA DELA vzhodna fasada: |  |  |  | #VALUE!
III. ATRIJ ZAHODNA FASADA
1. | GRADBENA DELA
1.1. | PRIPRAVLJALNA, RUŠITVNA IN ZIDARSKA DELA
1.1.1. | Dobava, montaža, amortizacija in demontaža lahkega fasadnega odra
| višine do 15 m skupno z vsemi potrebnimi transporti ter zaščito z juto. | m2 | 146,0 | 0 | #VALUE!
1.1.2. | Izdelava dostopa na oder skupno s transportnim jaškom za dvig
| in spust materiala. | kpl | 1 | 0 | 0
1.1.3. | Zaščita dvoriščnih tal, da ne pride do poškodb med delom. | m2 | 25 | 0 | 0
1.1.4. | Izdelava zaščitnega lovilnega odra po celi dolžini fasade, ki
| mora biti 100 % tesnjen nad vhodi v lokale. | m2 | 22 | 0 | 0
1.1.5. | Dodatek na ročni transport skozi prehod na dvorišče, zaščitna ter
| ostala dela, ki so potrebna za nemenoteno delo lokalov. | kpl | 1 | 0 | 0
1.1.6. | Zaščita oken pred poškodbami s pvc folijo za čas
| izvedbe vseh obnovitvenih del. | m2 | 30 | 0 | 0
1.1.7 | Odstranitev obstoječih elementov na fasadi, potrebno popravilo
čiščenje, morebitno pleskanje, hramba ter ponovna montaža po
končanih delih
| a. Tenda | kos | 2 | 0 | 0
1.1.8 | b. Napisna tabla | kos | 2 | 0 | 0
1.1.9 | Demontaža stare pločevine na okenskih policah in nadstreških s transportom na gr.deponijo. | m1 | 16 | 0 | 0
1.1.10 | Demontaža starih strešnih žlebov in odtočnih cevi s transportom
| na gradb. deponijo ter montaža začasnega odvodnjavanja. | m1 | 25 | 0 | 0
1.1.11. (04.-4) | Izdelava utorov in vzidava gibljivih PVC cevi in doz za podometne instalacije, utor od 5/5 do 8/8 cm. Ocena | m1 | 15 | 0 | 0
1.1.12 | 100% odbijanje starega grobega in finega ometa do zdrave podlage skupno s transportom na gradb. Deponijo | m2 | 1 | 0 | 0
1.1.13. (05.-1) | Izdelava obrizga in grobega ometa fasade iz industrijske hidravlično apnene malte (kot je npr. Roefix 695) oz. iz apnenih ometov za obnovo objektov, vključno s predhodnim močenjem zidu in napravo vodil, če je to zahtevano. Nerazčlenjeni zidovi. Deb. ometa do 3 cm | m2 | 1 | 0 | 0
1.1.14. (05.-2) | Izdelava finega apnenega ometa iz industrijsko izdelane malte iz apnenih ometov za obnovo objektov (kot npr. Roefiks 380), granulacije do 1,0 mm.
| Z vsemi pomožnimi deli in transporti. | m2 | 110 | 0 | 0
1.1.15. (05.-3) | Popravilo in izvedba fasadnih profiliranih vencev, ki sestoji iz:
- struganje in eventualno nizkotlačno peskanje finega ometa oz. obrizga
- odbijanje slabega grobega ometa
- obšivanje in kitanje
- vgradnja inox armature
- premaz površin z emulzijo
- obrizg in grobi omet s profilacijo- šablonsko izvlečeno, zoborez domodeliran
- fini omet-nivojsko izenačen z obstoječim (granulacija 0,6 mm)
(05.-3.1) | kapni venec z zoborezom r.š. do 80 cm - Z fasada | m1 | 12 | 0 | 0
1.1.18 | Konzolni večrobni nadstreški nad okni v 1. in 2. nad. dim.cca 12x15 cm. | m1 | 8 | 0 | 0
1.1.19 | Konzolne večrobne okenske police pod okni v 1. in 2. nad. dim. cca 15x20 cm. | m1 | 8 | 0 | 0
1.1.20 | Stranske izstopajoče erte pri oknih dim cca 3x15 cm v 1., 2. nad. in pritličju. | m1 | 36 | 0 | 0
1.1.21 | Izdelava grobega in finega sanirnega ometa v pritličju do višine 300 cm
| z vsemi pomožnimi deli in po navodilih proizvajalca. | m2 | 36 | 0 | 0
1.1.22. (05.-5) | Rekonstrukcija - nova izvedba okenskih okvirjev šir.10 cm, ki se sestoji iz:
(05.-5) | - odbijanje slabega ometa
- priprava vodil
- obrizg in grobi omet
- fini omet (granulacija 0,6 mm), 1,5 cm iz nivoja
| nezahtevno | ura | 20 | 0 | 0
1.1.23.
(05.-6.) | Obnova cokla, višine do 80 cm; sanirni omet (obrizg, grobi in zaključni omet) | m1 | 8 | 0 | 0
1.1.24. | Čiščenje gradbišča med in po končanih delih ter nakladanje in
| odvoz ruševin na trajno deponijo s plačilom vseh taks in prispevkov. | kpl | 1 | 0 | 0
| SKUPAJ 1.1. PRIPRAVLJALNA, RUŠITVNA IN ZIDARSKA DELA: |  |  |  | #VALUE!
| SKUPAJ 1. GRADBENA DELA : |  |  |  | #VALUE!
2. | OBRTNIŠKA DELA
2.1. | KAMNOSEŠKA DELA
ZVKDS cit.: V pritličju zahodne stene so trije portali, ki sicer niso kamniti, imajo pa kamnite pragove. Le ti niso originalni, z izjemo srednjega praga, kjer bi lahko bila zgornja stopnica originlna. Predlagana je zamenjava in poenotenje vseh treh pragov. V desnem kotu pritličja je zazidan kamnit portal manjših dimenzij, ki bi ga bilo potrebno v primeru prezentacije, restavrirati. V prvem in drugem nadstropju je osem kamnitih oken. Vsa so ometana in bi jih bilo potrebno po temeljitem čiščenju tudi restavrirati.
2.1.1. | Z stena, osrednji atrij, kamnita vzidana portala | m² | 1 | 0 | 0
7.1.16. | Varianta 1 ( ZVKDS ) portal se zaščiti u ometom in ni predmet restavratorskega posega.
2.1.2. | Z stena, osrednji atrij, pritličje, kamniti pragovi 3 kom * | kom | 3 | 0 | 0
7.1.17. | - Izdelava in vgradnja kamnitih pragov | kom | 3
2.1.3 | Z stena, osrednji atrij 1. in 2. nad., kamnita okna - 8 kom | m² | 12 | 0 | 0
7.1.18. 7.1.19 | - Odstranjevanje nečistoč z mikropeskanjem (mehkejši mediji in pritisk max 2bara) | m² | 12
| - odstranjevanje sekundarnih oblog z drobnim orodjem | m² | 8
| - odstranjevanje kovinskih tujkov | kos | 6
| - domodelacija poškodb | m² | 2
| - zapolnjevanje praznin z naravnim kamnon | kos | 4
| - lepljenje | kos | 1
| - sanacija razpok, | m1 | 2
| - utrjevanje | m² | 10
| - zapolnjevanje stikov med elementi, | m1 | 3.5
| - hidrofobna zaščita | m² | 12
| SKUPAJ 2.1. KAMNOSEŠKA DELA : |  |  |  | 0
2.2. | KLEPARSKA DELA zahodne fasade
2.2.1. | Izdelava, dobava in montaža novega žleba skupno s kljukami r.š.33 cm iz CU pločevine.
| Sistem za odvajanje meteorne vode z vsemi elementi. | m1 | 12,0 | 0 | #VALUE!
2.2.2. | Dobava, izdelava in montaža nove odtočne cevi fi 125 cm skupno z držali iz CU pločevine.
| Sistem za odvajanje meteorne vode z vsemi elementi. | m | 11 | 0 | 0
2.2.3. | Dobava in montaža kotnih elementov pri visečem žlebu iz CU pločevine.
| Sistem za odvajanje meteorne vode z vsemi elementi. | m | 2 | 0 | 0
2.2.4. | Dobava in montaža žlebnega kotlička iz CU pločevine.
| Sistem za odvajanje meteorne vode z vsemi elementi. | kom | 1 | 0 | 0
2.2.5. | Dobava in montaža kolen fi 125 cm iz CU pločevine.
| Sistem za odvajanje meteorne vode z vsemi elementi. | kom | 2 | 0 | 0
2.2.6. | Dobava in montaža ltž cevi na spodnjem delu ver. odtoka dol. 2m. | kom | 1 | 0 | 0
2.2.7. | Dobava in montaža Rheinzink pločevine r.š. cca 20 cm na okenske police in konzolne nadstreške nad okni. | m1 | 16 | 0 | 0
| SKUPAJ 2.2. KLEPARSKA DELA zahodne fasade: |  |  |  | #VALUE!
2.3. | MIZARSKA DELA
2.3.1 | Demontaža obstoječih ter izdelava, dobava in montaža novih dvokrilnih (notranjih in zunanjih) škatlastih oken z zunanjo navadno in notranjo termopan zasteklitvijo, kompletno z vsem potrebnim okovjem, olivami, nasadili oblikovno enakimi kot obstoječi. Okna so po obliki in velikosti enaka obstoječim z izjemo notranjih kril, pri katerih je profil nekoliklo prilagojen termopan zasteklitvi.
Okna so finalno obdelana v tonu, ki ga določi ZVKDS (dve barvi). V ceni zajeto tudi notranje popravilo okenskih špalet (zidarsko in slikopleskarsko ter izdelava notranje lesene okenske police.
| a. okna dimenzij 120/180 cm (Oznaka: V34, V35) | kom | 5 | 0 | 0
| b. okna dimenzij 165/235 cm (polkrožna nadsvetloba) (Oznaka V12, V13, V22, V23, V24, V25, V26, V27) | kom | 12 | 0 | 0
2.3.2 | Enako kot predhodna postavka, le OBNOVA zunanjega in notranjega okna dimenzij 165/235 cm (oznake: V14, V15, V16 in V17) | kom | 4 | 0 | 0
| SKUPAJ 2.3. MIZARSKA DELA : |  |  |  | 0
2.4. | SLIKOPLESKARSKA DELA zahodna fasada
2.4.1 (06-1.) | Predhodno struganje neravnin med plastmi ali grobo izvedenih ometov, kitanje in domodelacija manjših razpok, z vsemi postopki predpriprave na oplesk | m2 | 170 | 0 | 0
2.4.2 (06-2.) | Dvobarvni silikatni fasadni oplesk, enostavna členitev fasade, v fazah po navodilih proizvajalca barv, 3x po predhodno izvedenih vzorcih na objektu in potrditvi ZVKDS | m2 | 170 | 0 | 0
2.4.3 | Enako kot prejšnja postavka, le slikanje fasadne cokl v temnejšem tonu | m2 | 10 | 0 | 0
| SKUPAJ 2.4. SLIKOPLESKARSKA DELA zahodna fasada: |  |  |  | 0
2.5. | RAZNA DELA zahodna fasada
2.5.1 | Ponovna namestitev elementov na fasadi:
| a. Tende | kom | 2 | 0 | 0
| b. Napisne table | kom | 2 | 0 | 0
| SKUPAJ 2.5. RAZNA DELA zahodna fasada: |  |  |  | 0
| SKUPAJ 2. OBRTNIŠKA DELA: |  |  |  | #VALUE!
IV. ATRIJ SEVERNA FASADA
ZVKDS cit.: V pritličju in obeh nadstropjih severne stene osrednjega atrija je 12 kamnitih stebrov. Najbolj poškodovani so stebri v pritličju; baze teh stebrov so zalite v estrih, en steber zelo poškodovan in razpokan po celotni površini.Na vseh stebrih je potrebno temeljito odstraniti obloge in nečistoče, neustrezne domodelacije in ostale tujke. Kamnite stebre je potrebno restavrirati in jih ohraniti v čim boljšem stanju. V primeru zamenjave počenega stebra je nujen posvet z odgovornim statikom. V prvem in drugem nadstropju sta tudi dve kamniti polici, prav tako potrebni temeljitega restavratorskega posega.
3.1. | Stanje, poškodbe
Ometi so bili ravni, gladko zaribani in opleskani. Odstranjeni so v celoti, ohranjene so profilacije in okvirji oken. Ometi napuščev so ( razen Z fasade) naneseni na trstiko. Oz.letvice, odpadajo oz. So poškodovani v večji meri.
1. | GRADBENA DELA severna fasada
opomba: V popisu je zajeta samo severna fasada veznega dela - objekt C. Notranji prostor galerije - severne stene zajet v popisu "Adapracija veznega dela - objekt C"
1.1. | PRIPRAVLJALNA, RUŠITVNA IN ZIDARSKA DELA
1.1.1. | Dobava, montaža, amortizacija in demontaža lahkega fasadnega odra
| višine do 15 m skupno z vsemi potrebnimi transporti ter zaščito z juto. | m2 | 150 | 0 | 0
1.1.2. | Izdelava dostopa na oder skupno s transportnim jaškom za dvig in
| spust materiala. | kp | 1 | 0 | 0
1.1.3. | Zaščita dvoriščnih tal, da ne pride do poškodb in onesnaženja med delom | m2 | 28 | 0 | 0
1.1.4. | Izdelava zaščitnega lovilnega odra na obeh straneh prehodnega
| hodnika v 2. nad. po celi dolžini, 100% tesnjenega. | m2 | 40 | 0 | 0
1.1.5. | Izdelava delovnih odrov v času rušenja ter ponovne izdelave
| ostrešja nad hodnikom v 2. nad. ter za ostala zidarska dela. | m2 | 40 | 0 | 0
1.1.6. | Dodatek na ročni transport skozi prehod na dvorišče, zaščitna ter
| ostala dela, ki so potrebna za nemoteno delo lokalov. | kpl | 1 | 0 | 0
1.1.7 | Demontaža starih odtočnih cevi, strešnih žlebov, snegolovov ter
| zidnih obrob s transportom na gradb. deponijo. | m1 | 54 | 0 | 0
1.1.8 | Odbijanje starega grobega in finega ometa v vseh etažah na
| fasadi in obokih stebrov ( notranje stene in oboki v popisu - objekt C - vezni del ) | m2 | 1 | 0 | 0
1.1.9 | Pranje odbitih zidov z vodnim curkom pod visokim pristiskom ter
| ročno čiščenje in ščetkanje reg do zdrave podlage. | m2 | 1 | 0 | 0
1.1.10 (05-4.) | Popravilo in izvedba polkrožnih fasadnih napuščnih vencev , ki sestoji iz:
- struganje in eventualno nizkotlačno peskanje finega ometa oz. obrizga
- odbijanje slabega grobega ometa in po potrebi lesene podkonstrukcije
- obšivanje in kitanje
- vgradnja inox armature
- premaz površin z emulzijo
- obrizg in grobi omet
- fini omet-nivojsko izenačen z obstoječim (granulacija 0,6 mm)
05-4.2. | venec r.š. do 80 cm, S fas | m1 | 13.2 | 0 | 0
1.1.11. | Izdelava novega grobega in finega ometa s predhodnim cemetnim
| obrizgom ravne površine ( fasada in oboki st.) z napravo malte ter vsemi prenosi. | m2 | 95 | 0 | 0
1.1.12. | Dodatek na omet neravnih površin na lokih in obokih stebrov. | m2 | 18 | 0 | 0
1.1.13. | Čiščenje gradbišča med in po končanih delih ter nakladanje in odvoz ruševin na trajno deponijo s plačilom vseh taks in prispevkov. | kpl | 1 | 0 | 0
| SKUPAJ 1.1. PRIPRAVLJALNA, RUŠITVNA IN ZIDARSKA DELA: |  |  |  | 0
| SKUPAJ 1. GRADBENA DELA severna fasada: |  |  |  | 0
2. | OBRTNIŠKA DELA severna fasada
2.1. | KAMNOSEŠKA DELA
2.1.1 | Kamniti stebri pritličje - 4 kom. | m² | 6.5 | 0 | 0
7.1.1. | - Odstranjevanje nečistoč in oblog z mikropeskanjem (mehkejši mediji in pritisk max 2bara) | m² | 6.5
| - zapolnjevanje poškodb, domodelacija | m² | 1.5
| - dopolnjevanje poškodb v naravnem kamnu | kos | 2
| - sanacija razpok | m1 | 2.5
| - zapolnjevanje stikov med elementi | m1 | 7
| - utrjevanje | m² | 1.8
| - hidrofobna zaščita | m² | 6.5
2.1.2 | Kamniti stebri 1. nadstropje - 4 kom. | m² | 5.5 | 0 | 0
7.1.2. | - Odstranjevanje nečistoč z mikropeskanjem (mehkejši mediji in pritisk max 2 bara) | m² | 5.5
| - odstranjevanje kovinskih tujkov | kos | 6
| - domodelacija poškodb | m² | 1.3
| - sanacija razpok | m1 | 1.5
| - utrjevanje | m² | 0.8
| - zapolnjevanje stikov med elementi | m1 | 6.4
| - hidrofobna zaščita | m² | 5.5
2.1.3. | Kamnita polica 1. in 2. nadstropje, severna stena osrednji atrij | m² | 16.6 | 0 | 0
7.1.2.A 7.1.3A | - Odstranjevanje nečistoč z mikropeskanjem (mehkejši mediji in pritisk max 2bara) | m² | 16.6
| - zapolnjevanje poškodb, domodelacija, | m² | 5
| - utrjevanje | m² | 2
| - zapolnjevanje stikov med elementi, | m1 | 4
| - hidrofobna zaščita. | m² | 16.6
2.1.4. | Kamniti stebri 2. nad - 4 kom | m² | 3.6 | 0 | 0
7.1.4. | - Odstranjevanje nečistoč in oblog z mikropeskanjem (mehkejši mediji in pritisk max 2bara) | m² | 3.6
| - zapolnjevanje poškodb, domodelacija, | m² | 1
| - dopolnjevanje poškodb v naravnem kamnu | kos | 1
| - lepljenje | kos | 2
| - sanacija razpok, | m1 | 2
| - zapolnjevanje stikov med elementi. | m1 | 4.4
| - utrjevanje | m² | 0.5
| - hidrofobna zaščita | m² | 3.6
| SKUPAJ 2.1. KAMNOSEŠKA DELA : |  |  |  | 0
2.2. | KLEPARSKA DELA
2.2.1. | Dobava in montaža zidne obrobe r.š. 50 cm.
| Rheinzink sistem za odvajanje meteorne vode z vsemi elementi. | m1 | 12 | 0 | 0
2.2.2. | Dobava in montaža visečih žlebov r.š. 33cm uz CU pločevine.
| Sistem za odvajanje meteorne vode z vsemi elementi. | m1 | 26 | 0 | 0
2.2.3. | Dobava in montaža CU kolen fi 12,5cm.
| Sistem za odvajanje meteorne vode z vsemi elementi. | kom | 3 | 0 | 0
2.2.4. | Dobava in montaža CU odtočnega kotlička.
| Sistem za odvajanje meteorne vode z vsemi elementi. | kom | 1 | 0 | 0
2.2.5. | Dobava in montaža odtočnih cevi fi 12,5 cm skupno z objemkami iz CU pločevine.
| Sistem za odvajanje meteorne vode z vsemi elementi. | m1 | 3 | 0 | 0
2.2.6. | Dobava in montaža ltž odtočnih cevi dolžine 2,00 m | kom | 3 | 0 | 0
| SKUPAJ 2.2. KLEPARSKA DELA: |  |  |  | 0
2.3. | MIZARSKA DELA
2.3.1 | Demontaža obstoječih ter izdelava, dobava in montaža novih dvokrilnih (notranjih in zunanjih) škatlastih oken z zunanjo navadno in notranjo termopan zasteklitvijo, kompletno z vsem potrebnim okovjem, olivami, nasadili oblikovno enakimi kot obstoječi. Okna so po obliki in velikosti enaka obstoječim z izjemo notranjih kril, pri katerih je profil nekoliklo prilagojen termopan zasteklitvi.
Okna so finalno obdelana v tonu, ki ga določi ZVKDS (dve barvi). V ceni zajeto tudi notranje popravilo okenskih špalet (zidarsko in slikopleskarsko ter izdelava notranje lesene okenske police.
| a. okna dimenzij 100/140 cm (Oznaka: J22, J23, J24) | kom | 3 | 0 | 0
| b vrata dimenzij 220/300 (Oznaka: J21, J25) | kom | 2 | 0 | 0
2.3.2 | Obnova zunanjega in notranjega okna dimenzij 100/160 cm (Oznake: J11, J12, J13, J14, J15) | kom | 5 | 0 | 0
| SKUPAJ 2.3. MIZARSKA DELA : |  |  |  | 0
2.4. | SLIKOPLESKARSKA DELA
2.4.1. | Temeljito čiščenje jeklenih vezi v pritličju 1.in 2. nadstr., 2 x osnovni in 2 x zaščitni premaz s kvalitetnimi barvami. | m1 | 13.8 | 0 | 0
2.4.2. 06-1 | Predhodno struganje neravnin med plastmi ali grobo izvedenih ometov, kitanje in domodelacija manjših razpok, z vsemi postopki predpriprave na oplesk | m2 | 95 | 0 | 0
2.4.3. 06-2 | Dvobarvni silikatni fasadni oplesk, enostavna členitev fasade, v fazah po navodilih proizvajalca barv, 3x po predhodno izvedenih vzorcih na objektu in potrditvi ZVKDS | m2 | 95 | 0 | 0
| SKUPAJ 2.4. SLIKOPLESKARSKA DELA: |  |  |  | 0
| SKUPAJ 2. OBRTNIŠKA DELA severna fasada: |  |  |  | 0
V. GLAVNA, ZAHODNA FASADA
cit. | ( povzetek citati, iz elaborata ZVKDS, 03. 2013 )
03-7.3 | Fasadni omet je členjen: - horizontalno s tremi delilnimi venci, vključno kapni venec - pritlična etaža rustikalna členitev z ravnimi utori brez profilacij - nad pritličjem členitev polja skozi 2 etaži po vertikalah in pod okni v kvadratnih poljih - Ometana polja so enostavnih form, odebeljena za cca 2 cm, linijsko členjena in brez dodatnih profilacij
Profilirani venci – glavna fasada Stanje glavne zahodne fasade: Kapni venec je profiliran, šablonsko izvlečen, spodnji niz oblikovan v zoborezu. Preperel je omet zaradi zamakanja v zgornji polovici profila po skoraj vsej dolžini. Venec pod mezaninom je profiliran, šablonsko izvlečen v ravnih linijah. Delno preperel omet. Venec nad pritličjem je šablonsko izvlečen, omet preperel. Ca 1/3 venca je v sklopu vhodnga portala, ta del je vključen v popis restavriranja kamna.
Štukature
Štukature prekrivajo vsa polja pod in nad okni v 1. In 2. nadstr., poseben relief štukatur, ki uokvirja grb, je nad balkonom, v portalni osi.
14 kom. Oken x 2 polji štukatur = 28 polj sštukaturami
+ 1 polje štukatur nad balkonskimi vrati
+ 1 osrednje polje štukatur z grbom v osrednji osi, nad balkonom
Štukature so v slabem stanju. Nekatere štukature so votle. Poškodbe in razpoke na štukaturah in steni. Na posameznih mestih odpadli elementi štukatur. Prepereli ometi, ki prekrivajo štukature. Temne obloge oz. nečistoče na štukaturah in steni.
(2.3.) | Poseg - Ročno pretrkavanje in označitev zaradi določitev votlosti ometa – količino odstranjevanja potrdi ZVKDS, brez rustikalnega pritličja. - Odstranjevanje slabih delov ometa, propadlih ometov v področju žlebov, vencev, ostankov popravil, itd. Odstranjevanje samo slabega ometa in trdne podlage oz. zidu. Mesta odbijanja ometa prehodno zarisati in zarezati v fasadni omet s kotno rezilko zaradi manjše poškodbe površin fasade. - Ročno struganje ohranjenega fasadnega ometa, preplastitev in nanosov beleža/ opleska do plasti finalnega ometa - Domodelacije historičnega ometa zglajene površine. Pred nanašanjem ometa obšivanje obstoječih robov odprtih zaplat s podložno malto, apnena malta ali omet iz hidravličnega apna ( prim. Rofix hidravlic kalk), obrizg podložni in finalni zaglajen omet s členitvami v vertikalnih poljih in kasetah md okni, robovi polj brez profilacij. - Domodelacije rustikalnega ometa kasetirane oblike z utori ali fugami in gladko površino. Pred nanašanjem ometa obšivanje robov odprtih zaplat z podložno malto, apnena malta ali omet iz hidravljičnega apna ( prim. Rofix hidravlic kalk), obrizg podložni in finalni zaglajen omet, dvonivojsko. - Predhodna priprava podlage ter dvobarvni oz. tribarvni slilikatni fasadni oplesk, zahtevna členitev barv, v fazah po navodilih proizvajalca barv, 3x- no, po perdhodno izvedenih vzorcih na objektu in portditvi ZVKDS. - Izdelava poročila o posegu.
1. | GRADBENA DELA glavna zahodna fasada
1.1. | PRIPRAVLJALNA, RUŠITVNA IN ZIDARSKA DELA
1.1.1. | - plačilo upravne takse, komunalne takse za začasno prometno
ureditev na javni prometni površini in komunalne takse za posebno
rabo javne površine (za souporabo mestnega zemljišča za čas del );
- signalizacija in osvetljitev gradbišča za čas del z izdelavo
vseh potrebnih načrtov - elaboratov začasne prometne
ureditve, nadzorom nad ureditvijo in zavarovanjem gradbišča ter
tehničnimi pogoji in predlogi za pridobitev dovljenja za
in ureditev gradbišča s strani Javne razsvetljave oz. KPL;
- izdelava varnostnega načrta za zagotavljanje varnosti in zdravja
pri delu na gradbišču in strošek varnostnega inženirja za čas del
- vse eventuelni manipulativni stroški.
cena za enoto je fiksna in se zaradi eventuelnih dodatnih stroškov
| ne spreminja!! | kpl | 1 | 0 | 0
1.1.2. | Zaščita pločnika in ceste pred pričetkom del. | m2 | 80 | 0 | 0
1.1.3. | Postavitev in 90 dnevna amortizacija fasadnega cevnega
| odra,višine do cca 12 m, kompletno z demontažo. | m2 | 280 | 0 | 0
1.1.4. | Zapora fasadnega odra z juto ali podobnim materialom. | m2 | 280 | 0 | 0
1.1.5. | Montaža in demontaža, ter 90 dnevna amortizacija 100 %
| tesnjenega lovilnega odra. | m1 | 20 | 0 | 0
1.1.6. | Izvedba dostopa na gradbeni oder s stopnicami. | kom | 1 | 0 | 0
1.1.7. | Montaža in demontaža ter 90 dnevna amortizacija polne
| gradbiščne ograje višine do 2 m. | m1 | 26 | 0 | 0
1.1.8. | Izvedba zaščitnih podhodov ob vhodu v objekt. | kom | 3 | 0 | 0
1.1.9. | Zaščita sosednjih objektov (fasade in strehe ) | m2 | 30 | 0 | 0
1.1.10. | Zaščita oken in vrat s PVC folijo za čas izvedbe vseh obnovitvenih del
( 0.1-1 ) | okno pritl. | m2 | 20 | 0 | 0
| okno, vrata 1. nads | m2 | 15.8 | 0 | 0
| okno 2. nads | m2 | 14 | 0 | 0
| okno mez. | m2 | 12 | 0 | 0
1.1.11 (01-2.) | Demontaža kovinskih vključkov, omaric, konzol luči, komplet z nosilci in inštalacijo ter montaža zašasnega odvodnjavanja | kom | 15 | 0 | 0
1.1.12 (01-3.) | Izmera detajlov 1:1, priprava šablon, kontrašablon za izvlečene profile in orodja za vtiskanje vzorcev in priprava vzorcev na objektu:
0.1-3.1. | rustikalnih linijskih vencev r.š.15-30 cm | kom | 2 | 0 | 0
0.1-3.2. | napušč-venca r.š. 60-90 cm | kom | 1 | 0 | 0
1.1.13 (01-4.) | Izdelava utorov in vzidava gibljivih PVC cevi in doz za podometne instalacije, utor od 5/5 do 8/8 cm | m1 | 25 | 0 | 0
1.1.14 (01-5.) | Ročno pretrkavanje in označitev zaradi določitve votlosti ometa - količino odstranjevanja potrdi ZVKDS, brez rustikalnega pritličja | m2 | 178 | 0 | 0
1.1.15 (01-6.) | Odstranjevanje slabih delov ometa, propadlih ometov v področju žlebov, vencev, ostankov popravil itd. Odstranjevanje samo slabega ometa do trdne podlage oz. zidu. Mesta odbijanja ometa predhodno zarisati in zarezati v fasadni omet s kotno rezilko zaradi manjše poškodbe površin fasade
| ocena 40% ometa sten in vencev, brez okrasja oken in rustikalnega pritličja | m2 | 71 | 0 | 0
1.1.16 (01-7.) | Ročno struganje ohranjenega fasadnega ometa, preplastitev in nanosov beleža/opleska do plasti finalnega ometa
| ocena 60% ometa sten in vencev, vključno z rustikalnim pritličjem, brez okrasja oken, srednje zahtevno | m2 | 135 | 0 | 0
1.1.17 (02-1.) | Domodelacije historičnega ometa zaglajene ali zaribane površine. Pred nanašanjem ometa obšivanje obstoječih robov odprtih zaplat s podložno malto, apnena malta ali omet iz hidravličnega apna (prim.Roefix hidravlic kalk), obrizg, podložni in finalni zaglajen omet s členitvami v vertikalnih poljih in kasetah med okni, robovi polj brez profilacij.
| brez injektiranja podlage, po oceni 40% ometa sten brez rustikalnega pritličja | m2 | 71 | 0 | 0
1.1.18 (02-2.) | Domodelacije rustikalnega ometa kasetirane oblike z vtori ali fugami in gladko površino. Pred nanašanjem ometa obšivanje robov odprtih zaplat z podložno malto, apnena malta ali omet iz hidravličnega apna (prim.Roefix hidravlic kalk), obrizg, podložni in finalni zaglajen omet s profiliranimi robovi.
| rustikalno pritličje, ocena 10% | m2 | 7 | 0 | 0
1.1.19 | Popravilo fasadnih profiliranih elementov vencev, ki se sestoji iz:
( 0.2-3 ) | - struganjem in eventualno nizkotlačno peskanje finega ometa oz. obrizga
- odbijanje slabega grobega ometa
- obšivanje in kitanje
- vgradnja inox armature
- premaz površin z emulzijo
- obrizg in grobi omet s profilacijo- šablonsko izvlečeno, zoborez domodeliran
- fini omet-nivojsko izenačen z obstoječim (granulacija 0,6 mm)
0.2-3.1. | kapni venec r.š. do 120 cm, v celoti | m1 | 19.75 | 0 | 0
0.2-3.2 | venec r.š. do 40 cm-mezanin | m1 | 11.85 | 0 | 0
0.2-3.3 | venec r.š. do 40 cm-pritličje | m1 | 10 | 0 | 0
1.1.20 | Enako le : popravilo nadokenskih nadstrešnic /oznaka št. 4/. | kom | 18 | 0 | 0
1.1.21 | Enako le : popravilo podokenskih elementov /oznaka št. 5/. | kom | 18 | 0 | 0
1.1.22 | Enako le : popravilo okenskih polic r.š. 30 cm, dolž. do 130 cm pod okni. | kom | 18 | 0 | 0
1.1.23 | Izravnava podlog pod pločevino in vzidava obrob različnih širin od
| 10 do 30 cm s cem. malto 1:3. | m1 | 68 | 0 | 0
1.1.24 | Štukature | m² | 33 | 0 | 0
( 7.2.1 ) | - odstranjevanje nečistoč | m² | 5
| - odstranjevanje neustreznih domodelaciji | m² | 6.5
| - mehansko odstranjevanje sekundarnih plasti | m² | 33
| - injektiranje | m² | 12
| - lepljenje, sidranje | kos | 28
| - izdelava odlitka | kos | 13
| - utrjevanje | m² | 27
| - domodelacija poškodb | m² | 8
| - barvanje | m² | 33
1.1.25 | Čiščenje odrov in gradbišča po končanih delih. |  | 1 | 0 | 0
1.1.26 | Ročno nakladanje in odvoz vsega odpadnega materiala z vozilom na
| trajno deponijo z plačilom vseh taks. | m3 | 20 | 0 | 0
1.1.27 (02-4.) | Gradbeno in restavratorsko poročilo o obnovi po končanih delih, izdelava izvedbenega načrta ohranjenih oz. obnovljenih ometov/ cena vključuje vse fasade | kpl | 1 | 0 | 0
1.1.28 | Potrebni posegi pri statični sanaciji objekta
Centralna štukatura nad vrati balkona – 1. nadstropje:
Izvedba utora za za zategovalno vrv čez centralni motiv – nad balkonskimi vrati,
kjer je plitva floralna strukturna profilacija. Utor dimenzije cca 6x6 cm
Potrebno je izvesti naslednje :
- strokovna oseba ZVKD-ja pred izvedbo utora mora vzeti odlitek profilacije
v pasu, kjer je predviden utor
- nadzorovati izvedbo utora, da se nepotrebno ne poškoduje večje območje
štukature
- po montaži zategovalne vrvi zapolniti utor z reparaturno malto
| dolžina utora | m | 1.6 | 0 | 0
Utor na ravni (oz. plitvo profilirani fasadi):
Izvedba utora za za zategovalno vrv na ravni (oz. plitvo profilirani fasadi).
Utor dimenzije cca 6x6 (6x8) cm
Po vgradnji zategovalne vrvi utor zapolniti z reparaturno malto,
vse po navodilih ZVKDS
| Dolžina utora (1.,2., 3. nadstropje): | m | 62.2 | 0 | 0
1.1.29 | Balkonska plošča
Izdelava, dobava in montaža nove balkonske plošče, ki je izvedena kot
montažna arm. bet plošča v betonarni (na vibracijski mizi), v kovinskem
opažu, z vsemi profilacijami kot pri obstoječi poškodovani balkonski plošči.
Izdelava in armiranje plošče po statičnem računu, debelina plošč ecca 14 cm.
Plošča je izdelana iz belega cementa in belega agregata (peska).
balkona. Po montaži ograje se luknje zalijejo z reparaturno cem. malto.
Način fiksiranja balkonske plošče na obstoječe 3 kamnite konzole po
statičnem računu (z inox sidri – vse zalito z reparaturno cem. malto).
V plošči so puščene luknje za montažo obstoječe kovane balkonske ograje,
ki se fiksira v ploščo balkona. Po montaži ograje se luknje zalijejo z
reparaturno cem. malto
Na zgornjo - pohodno površino balkonske plošče je izveden
dvokompomentni nedrseči epoxi premaz, po montaži obodnega
odkapnega profila (izvedba po detajlu)
Izmere balkonske plošče, profilacij in lukenj v plošči vzeti na licu mesta.
Vzorec barve in obdelave betona dati v potrditev nadzoru
| Dimenzija balkona : 3,25 x 1,00 m | m2 | 3.25 | 0 | 0
| SKUPAJ 1.1. PRIPRAVLJALNA, RUŠITVNA IN ZIDARSKA DELA: |  |  |  | 0
| SKUPAJ 1. GRADBENA DELA glavna zahodna fasada: |  |  |  | 0
2. | OBRTNIŠKA DELA glavna zahodna fasada
2.1. | KAMNOSEŠKA DELA
cit. | ( povzetek citati, iz elaborata ZVKDS, 3. 2013 )
Uvod
03-7.1 | V konsevatorskem načrtu izdelanem za kamnite elemente na objektu – hiši, na Mestnem trgu 10 – smo zajeli naslednje arhietkturne dele objekta: glavno pročelje, osrednji atrij, mali atrij in fasado, ki meji na atrij hiše na Mestnem trgu 11.
Glavno fasado odlikujejo mogočen kamnit portal, kamnita okna v prvem in drugem ndstropju, balkon na treh kamnitih konzolah ter štukature, ki pokrivajo enaintrideset polj nad in pod okni. Na vseh kamnitih elementih so potrebni temeljiti restvratorski posegi, ki zajemajo tako čiščenje, kot temeljito sanacijo in restavracijo poškodovanih delov.
2.1.1 | Glavna fasada, kamniti glavni portal in kamniti vertikalni fasadni pasovi | m² | 16 | 0 | 0
7.1.26. | - Odstranjevanje nečistoč in oblog z mikropeskanjem (mehkejši mediji in pritisk max 2bara) | m² | 16
| - zapolnjevanje poškodb, domodelacija, | m² | 5.5
| - odstranjevanje sekundarnih oblog z drobnim orodjem | m² | 8
| - odstranjevanje kovinskih tujkov | kos | 20
| - sanacija razpok, | m1 | 8
| - zapolnjevanje stikov med elementi. | m1 | 16
| - utrjevanje | m² | 8
| - hidrofobna zaščita, ki je kompatibilna z nar. kamnom | m² | 16
2.1.2. 7.1.27. | Glavna fasada, 1 nad., kamnite konzole (3 kom - 2 m² in balkon (1 x 3,3 m) | m² | 5.3 | 0 | 0
| - Odstranjevanje nečistoč in oblog z mikropeskanjem (mehkejši mediji in pritisk max 2bara) | m² | 2
| - zapolnjevanje poškodb, domodelacija, | m² | 0.5
| - odstranjevanje sekundarnih oblog z drobnim orodjem | m² | 1.5
| - izdelava in vgradnja novih kamnitih plošč balkona* | kos | 1
| - sanacija razpok, | m | 0.2
| - zapolnjevanje stikov med elementi. | m | 1
| - utrjevanje | m² | 2
| - hidrofobna zaščita | m² | 5.3
2.1.3 | Kamnite okenske špalete v 1. in 2. nadstropju
Obstoječe kamnite okenske špalete se očistijo debelih nanosov malte in barv
(z niskotlačnim peskanjem) in zaključno obdelajo kot ostale vidne kamnite
površine na objektu. Pravtako se očistijo kovinski ploščati profili na katere so
pritrjeni leseni okenski okvirji. Profili se temeljito očistijo nanosov barv,
z antikorozivnim premazom se zaščitijo pred rjo in prebarvajo z
IHS Iron Glimmer Efekt barvo, v barvnem tonu antracita.
Specifikacija
| - kamnita površina okenskih špalet 0,95 m2 / okno | kos | 15 | 0 | 0
| - kovinski ploščati profil 0,75 m / okno | kos | 15 | 0 | 0
| SKUPAJ 2.1. KAMNOSEŠKA DELA : |  |  |  | 0
2.2. | KLEPARSKA DELA
2.2.1 | Demontaža, dobava in montaža novih okenskih polic iz cinkotit ali var. Rheinzink
| pločevine r.š. cca 25 cm. | m1 | 32 | 0 | 0
2.2.2 | Demontaža ter dobava in montaža obrob nadokenskih nadstrešnic
| polkrožne in trikotne oblike iz cinkotit ali var. Rheinzink pločevine r.š. cca 40 cm. | m1 | 32 | 0 | 0
2.2.3 | Demontaža, dobava in montaža novih zidnih fasadnih obrob iz
| cinkotit pločevine ali var. Rheinzink r.š. do 30 cm. | m1 | 20 | 0 | 0
2.2.4 | Enako le zidna obroba r.š. do 50 cm. | m1 | 20 | 0 | 0
2.2.5 | Izdelava, dobava in montaža novega CU sistema za odvajanje meteone vode z vsemi potrebnimi elementi ( polkrožni žleb, žl. zapora, držala za žleb, kotni žl. elementi, žlebni kotliček, cevno koleno, cevne objemke, niskofrekvenčno varjeno odtočno cev, revizijski el. , patinirane temnosive barve.
| ( op. točne količine in izmere po konačanem projektu strehe. | kpl | 2 | 0 | 0
| SKUPAJ 2.2. KLEPARSKA DELA: |  |  |  | 0
2.3. | MIZARSKA DELA
2.3.1 | Demontaža obstoječih ter izdelava, dobava in montaža novih dvokrilnih (notranjih in zunanjih) škatlastih oken z zunanjo navadno in notranjo termopan zasteklitvijo, kompletno z vsem potrebnim okovjem, olivami, nasadili oblikovno enakimi kot obstoječi. Okna so po obliki in velikosti enaka obstoječim z izjemo notranjih kril, pri katerih je profil nekoliklo prilagojen termopan zasteklitvi.
Okna so finalno obdelana v tonu, ki ga določi ZVKDS (dve barvi). V ceni zajeto tudi notranje popravilo okenskih špalet (zidarsko in slikopleskarsko ter izdelava notranje lesene okenske police.
| a. okna dimenzij 110/195 cm (Oznaka: Z21, Z2, Z23, Z25, Z26, Z27, Z28, Z31, Z3, Z34, Z35, Z36, Z37, Z38) | kom | 23 | 0 | 0
| b. balkonska vrata 110/270 cm | kom | 1 | 0 | 0
| c. OBNOVA zunanjega in notranjega okna 110/195 cm (Oznake: Z11, Z12, Z13, Z15, Z16, Z17, Z18) | kom | 7 | 0 | 0
| d. OBNOVA balkonskih vrat 110/270 cm (Oznaka: Z14) | kom | 1 | 0 | 0
2.3.2 | Demontaža obstoječih ter izdelava, dobava in montaža novih dvokrilnih polkev v III. nadstropju kompletno z vsem potrebnim okovjem, nasadili oblikovno enakimi kot obstoječi. Polkna so po obliki in velikosti enaka obstoječim, gibljiva in so finalno obdelana v tonu, ki ga določi ZVKDS OE Ljubljana (Oznake: Z31, Z32, Z3, Z34, Z35, Z36, Z37,Z38) | kom | 8 | 0 | 0
2.3.3 | Restavratorsko popravilo glavnih vhodnih vrat, kompletno z ureditvijo mehanizma za zapiranje, zamenjavo kljuke s ščitom (historična oblika po navodilu ZVKDS OE Ljubljana). (Oznak: ZP3) | kom | 1 | 0 | 0
| SKUPAJ : |  |  |  | 0
2.4. | SLIKOPLESKARSKA DELA glavna fasada
2.4.1 (03-1.) | Predhodno struganje neravnin med plastmi ali grobo izvedenih ometov, kitanje in domodelacija manjših razpok, z vsemi postopki predpriprave na oplesk
| ocena 50% površin | m2 | 128 | 0 | 0
2.4.2 (03-2.) | Dvobarvni ali trobarvni silikatni fasadni oplesk, zahtevna členitev barv,
v fazah po navodilih proizvajalca barv, 3 x po predhodno izvedenih
| vzorcih na objektu in potrditvi ZVKDS. | m2 | 258 | 0 | 0
| SKUPAJ 2.4. SLIKOPLESKARSKA DELA glavna fasada: |  |  |  | 0
2.5. | PESKANJE
2.5.1 | Čiščenje, peskanje in premaz obstoječe ograje na glavnem balkonu. | m2 | 6 | 0 | 0
Balkonska ograja barvana po det. nacrtu: barva " Tiger drylac iron grimer effect", barvni ton po izbiri projektanta in potrditvi ZVKDS
2.5.2 | Čiščenje, peskanje in premaz obstoječih ovinskih nosilcev za zastavo višine cca 4m. Barva enako kot 2.5.1. | m2 | 6 | 0 | 0
| SKUPAJ 2.5. PESKANJE: |  |  |  | 0
2.6. | RESTAVRATORSKA DELA
2.6.1 | Restavratorska obnova poškodovanih rustikalnih elementov na fasadi v sestavi:
čiščenje premazov do originala oz nulte točke
utrjevanje štukature
| fino modeliranje | kpl | 1 | 0 | 0
| SKUPAJ 2.6. RESTAVRATORSKA DELA: |  |  |  | 0
| SKUPAJ 2. OBRTNIŠKA DELA glavna zahodna fasada: |  |  |  | 0
VI. ZADNJI MANJŠI ATRIJ PROTI HRIBU (V, S IN J)
vzhodna , severna in južna fasada
1. | GRADBENA DELA
1.1. | PRIPRAVLJALNA, RUŠITVNA IN ZIDARSKA DELA
1.1.1 | Pripravljalna dela, ki zajemajo čiščenje in odstranitev ropotije ter ruževin v prehodu iz prvega z dadnji atrij skupno z vsemi ročniki transporti, nakladanjem ter odvozom v trajno deponijo s plačilom takse. | kpl | 1 | 0 | 0
1.1.2 | Dodatek na ročne transporte skozi prehod iz prvega v drugi atrij | kpl | 1 | 0 | 0
1.1.3 | Dobava, montaža, amortizacija in demižontaža lahkega fasadnega odra višine do 12,00m skupno z vsemi transporti ter zaščitno juto. | m2 | 211 | 0 | 0
1.1.4 | Izdelava dostopa na oder skupno s transportnim jaškom za dvig in spust materiala. | kpl | 1 | 0 | 0
1.1.5 | Zaščita dvoriščnih tal, da ne pride do poškodb med delom. | m2 | 27 | 0 | 0
1.1.6 | Izdelava zaščitnega lovilnega odra po celi dolžini fasade. | m2 | 30 | 0 | 0
1.1.7 | Zaščita oken in vrat pred poškodbami s pvc folijo za čas izvedbe vseh obnovitvenih del. | m2 | 32 | 0 | 0
1.1.8 | Demontaža stare pločevine na okenskih policah s transportom na gradbeno deponijo. | m1 | 14 | 0 | 0
1.1.9 | Demontaža starih str. žlebov in odtokov s transportom na gradneo deponijo | m1 | 30 | 0 | 0
1.1.10 | Rušenje starega lesenega stropa nad balkonom na z - strani atrija skupno s trstiko, podkonstrukcijo in ometom | m2 | 15 | 0 | 0
1.1.11 | Rušenje-odstranitev starega lesenega poda na balkonuh ter lasene ograje s transportom na gradbeno deponijo | m2 | 42 | 0 | 0
1.1.12 | 100% odbijanje grobega in finega ometa do zdrave podlage skupno s transportom na gradbiščno deponijo | m2 | 1 | 0 | 0
1.1.13 | Pranje odbite fasade z vodnim curkom pod pritiskom ter ročno čiščenje reg in ščetkanje do zdrave podlage | m2 | 1 | 0 | 0
1.1.14 | Vrtanje luken ter vstavljanje cevk ter nalivanje tekočine za preprečevanje vdiranja vode v fasadne zidovi, kjer se dotikajo hribine, vse po navodilih proizvajalca | m1 | 32 | 0 | 0
1.1.15 | Izsek utorov, vstavitev gobljivih pvc cevi z montažo instalacije na fasadnih zidovih ter zametavanje utorov po končan montaži z grobo …. malto | m1 | 24 | 0 | 0
1.1.16 | Izdelava novega grobega ometa s predhodnim cementnim obrizgom z dodatkom za večjo obstojnost ravne povešine, deb. ometa do 2 cm skupno z napravo malte ter vsemi prenosi | m2 | 115 | 0 | 0
1.1.17 | Dodatek na večjo debelino ometa na stranskih zidovih atrija in v obokanem delu v pritličju | m2 | 50 | 0 | 0
1.1.18 | Izdelava novega finega ometa industrijske izdelave z zaribano povešino z vsemi pomožnini deli in transporti | m2 | 115 | 0 | 0
1.1.19 | Izdelava novega grobega in finega saniranega ometa v pritličju ter ob hribu po navodilih proizvajalca sjupno z napravo malte in vsemi transporti | m2 | 70 | 0 | 0
1.1.20 | Popravilo ometa po montaži pločevinastih okenskih polic na fasadi | m1 | 14 | 0 | 0
| SKUPAJ 1. GRADBENA DELA : |  |  |  | 0
| SKUPAJ VI. ZADNJI MANJŠI ATRIJ PROTI HRIBU (V, S IN J): |  |  |  | 0
2. | OBRTNIŠKA DELA
2.1. | KAMNOSEŠKA DELA
cit. | ( povzetek citat, iz elaborata ZVKDS, 3. 2013 )
Manjši atrij meji na grajski grič. V prvem in drugem nadstropju je sedem kamnitih konzol. Na vseh konzolah so prisotne obloge in nečistoče. Kamen je na več delih okrušen. V prvem nadstropju sta dve kamniti okni, na katerih je
potrebno odstraniti nečistoče, zapolniti manjkajoče stike med kamnitimi elementi ter domodelirati manjkajoče dele oken.
2.1.1. 2.1.2 | Mali atrij, pritličje in 1. nad., kamnite konzole - 7 kom | m² | 3.2 | 0 | 0
7.1.20. 7.1.23 | - Odstranjevanje nečistoč in oblog z mikropeskanjem (mehkejši mediji in pritisk max 2bara) | m² | 3.2
| - zapolnjevanje poškodb, domodelacija, | m² | 0.7
| - odstranjevanje sekundarnih oblog z drobnim orodjem | m² | 3
| - sanacija razpok | m1 | 0.8
| - utrjevanje | m² | 1.6
| - hidrofobna zaščita | m² | 3.2
2.1.3. | Mali atrij, kamnita vzidana okvirja | m² | 3.6 | 0 | 0
7.1.22. | - Odstranjevanje nečistoč in oblog z mikropeskanjem (mehkejši mediji in pritisk max 2bara) | m² | 3.6
| - zapolnjevanje poškodb, domodelacija, | m² | 0.6
| - odstranjevanje sekundarnih oblog z drobnim orodjem | m² | 2.1
| - sanacija razpok | m1 | 0.3
| - utrjevanje | m² | 0.2
| - hidrofobna zaščita | m² | 3.6
2.1.4. | mali atrij - 2 kom | m² | 4 | 0 | 0
7.1.21. | - Odstranjevanje nečistoč z mikropeskanjem (mehkejši mediji in pritisk max 2bara) | m² | 4
| - odstranjevanje sekundarnih oblog z drobnim orodjem | m² | 2
| - odstranjevanje kovinskih tujkov | kos | 2
| - domodelacija poškodb | m² | 1
| - zapolnjevanje praznin z naravnim kamnon | kos | 2
| - lepljenje | kos
| - sanacija razpok, | m1 | 2
| - utrjevanje | m² | 1
| - zapolnjevanje stikov med elementi, | m1 | 0.5
| - hidrofobna zaščita | m² | 4
| SKUPAJ 2.1. KAMNOSEŠKA DELA : |  |  |  | 0
2.2. | KLEPARSKA DELA
2.2.1. | Izdelava, dobava in montaža novega žleba skupaj s kljukami iz CU pločevine.
| Sistem za odvajanje meteorne vode z vsemi elementi. | m1 | 22 | 0 | 0
2.2.2. | Dobava, izdelava in montaža nove odtočne cevi fi 12,5cm skupno z objemkami iz CU pločevine.
| Sistem za odvajanje meteorne vode z vsemi elementi. | m1 | 8 | 0 | 0
2.2.3. | Dobava in montaža žlebnega kotlička iz CU pločevine.
| Sistem za odvajanje meteorne vode z vsemi elementi. | kom | 1 | 0 | 0
2.2.4. | Dobava in montaža CU kolen fi 12,5 cm.
| Sistem za odvajanje meteorne vode z vsemi elementi. | kom | 2 | 0 | 0
2.2.5. | Dobava in montaža ltž cevi dolžine 150 cm, skupno s priklopom na peskolov
| Sistem za odvajanje meteorne vode z vsemi elementi. | kom | 1 | 0 | 0
2.2.6. | Dobava in montaža cinkotit ali Rheinzink okenskih polic r.š. Do 25 cm. | m1 | 14 | 0 | 0
| SKUPAJ 2.2. KLEPARSKA DELA: |  |  |  | 0
2.3. | MIZARSKA DELA
cit. | ( povzetek citat, iz elaborata ZVKDS, 3. 2013 )
(1.4.) | Okna vzhodna
Na tej fasadi je ohranjeno samo okno V29 ( priloga V29, ki je po vgrajenih elementih okovja in profilacije eno najstarejših oken na objektu, zato je predlagal, da se ga ohrani takšnega kot je in restavrira. Ostala okna na tej fasadi pa izdela v enakem rastru kot to okno - dvokrilno z dvema prečkama na krilo. Zaunanje okno se zapira na notranje okno in nima svojega zapiralnega okovja.
(1.4.1) | Obstoječe stanje
Okno ni v slabem stanju, ker ima razmeroma dobre pogoje - ne preveč vlage in malo sonca. Potrebno je zamenjati stekla na zunanjem krilu, za kar se uporabi stekla z notranjih kril drugih oken, kjer se menjajo stekla z izolacijskim. Notranje okno je obdelano z belo barvo zunanje pa z več rjavimi odtenki.
2.3.1. | Izdelava, dobava in montaža novih lesenih oken s termopan zasteklitvijo
finalnim lazurnim premazom, vsem okovjem in zasteklitvijo s purpenom
oblika in izgled oken enak obstoječim; v ceno zajeti tudi ostranitev starih oken
| a. okno dimenzij 100x140 cm (Oznaka: V19, V29) | kom | 2 | 0 | 0
| b. okno dimenzij 110x110 cm (Oznaka: S31) | kom | 1 | 0 | 0
| c. okno dimenzij 110x110cm (Oznaka: S32) | kom | 1 | 0 | 0
| d. okno dimenzij 90x120cm (Oznaka: J16, J17, J27, J28) | kom | 4 | 0 | 0
| e. okno dimenzij 70x120cm | kom | 1 | 0 | 0
| f. okno dimenzij 40x60cm | kom | 1 | 0 | 0
2.3.2. | Enako, kot prejšnja poz., le balkonska vrata enaka obstoječim:
| a. dvojna vrata dimenzije cca 100x210cm (Oznaka: J26) | kom | 1 | 0 | 0
b. zastekljena sten z vrati in na svetlobo etažne oblike
| skupne širine 160+120cm in višine cca 250cm (Oznaka: S12) | kom | 1 | 0 | 0
2.3.3. | Dobava lesa - macesen debeline 3cm položenega na tla balkona in leseno
| podkonstrukcijo v 2. nadstropju, položenega stikoma skupaj s pritrditvijo z rf vijaki | m2 | 20 | 0 | 0
2.3.4. | Enako, kot prejšnja pozicija, le debeline 24mm kot lesena balkonska ograja
| enakega izgleda, kot obstoječa. | m2 | 23 | 0 | 0
2.3.5. | Izdelava novega stropa nad balkonom v 2.nadstropju iz kovinske pocinkane podkonstrukcije in mavčno kartonskih vodoodbojnih plošč skupno z vsemi zaključki in bandažiranjem stikov | m2 | 15 | 0 | 0
| SKUPAJ 2.3. MIZARSKA DELA : |  |  |  | 0
2.4. | SLIKOPLESKARSKA DELA
2.4.1. | Dvakratno slikanje novoometanih fasadnih površin s silikatno barvo
| v dveh tonih s predhodno impregancijo po navodilih zvkds. | m2 | 190 | 0 | 0
2.4.2. | 2x izravnava ter slikanje mavčnokartonskega stropa nad balkonom
| s slilikatno barvo z vsemi pomožnimi deli. | m2 | 18 | 0 | 0
2.4.3. | Temeljito čiščenje (peskanje) vseh kovinskih delov pri balkonih in ograjah,
| konzol in stebričev, 2x zaščitni epoxidni in 2x končni polivretanski premaz | m2 | 45 | 0 | 0
2.4.4. | Brezbarvni zaščitni oljni premaz vseh lesenih delov na balkonih | m2 | 95 | 0 | 0
| SKUPAJ 2.4. SLIKOPLESKARSKA DELA : |  |  |  | 0
| SKUPAJ 2. OBRTNIŠKA DELA: |  |  |  | 0
VII. JUŽNA FASADA NA SOSEDNJEM DVORIŠČU
1. | GRADBENA DELA
1.1. | PRIPRAVLJALNA, RUŠITVENA IN ZIDARSKA DELA
1.1.1. | Dodatek na ročni transport skozi sosednji vhod na dvorišče | klp | 1 | 0 | 0
1.1.2. | Zaščita dvoriščnih tal , da ne pride do poškodb ter čiščenje in odstranitev
| po končanih delih | m2 | 50 | 0 | 0
1.1.3. | Dobava, montaža, amortizacija in demontaža lahkega fasadnega odra višine do
| 20,00m s statičnim izračunom, skupno z vsemi transporti ter zaščitno juto | m2 | 340 | 0 | 0
1.1.4. | Izdelava dostopa na oder skupno s transportnim jaškom za dvig in spust materiala | kpl | 1 | 0 | 0
1.1.5. | Izdelava zaščitnega lovilnega odra po celi dolžini fasade | m1 | 38 | 0 | 0
1.1.6. | Zaščita oken in vrat pred poškodbami s pvc folijo za čas izvedbe vseh obn. del | m2 | 40 | 0 | 0
1.1.7. | Demontaža starih kleparskih obrob, zaključkov in odtokov na fasadi ter montaža | m1 | 42 | 0 | 0
začasnega odvodnjevanja.
1.1.8. | Demontaža opeke na zidanih policah-bobrovec-ter transport na gradbiščno
| deponijo | m1 | 15 | 0 | 0
1.1.9. | Montaža in demontaža zaščitnega poda-odra na kritini na sosednji strehi
v širini 2 m, ki služi kot zaščita in podloga za postavitev fasadnega odra
| za obdelavo čelnega - požarnega zidu | m2 | 60 | 0 | 0
1.1.10. | 100% odbijanje grobega in finega ometa do zdrave podloge skupno s transportom
| na gradbiščno deponijo. | m2 | 350 | 0 | 0
1.1.11. | Pranje odbite fasade z vodnim curkom pod pritiskom ter ročno čiščenje in ščetkanje do zdrave podlage | m2 | 350 | 0 | 0
1.1.12. | Sanacija čelnega požarnega zida z iniciranjem razpokanih delov ter utrditvijo reg z
| visokokvalitetno malto, uporabo rabitz mrežice in sider | m2 | 125 | 0 | 0
1.1.13. | Izdelava novega grobega ometa s predhodnim cementnim obrizgom z dodatkom
| na večjo obstojnost ravne površine skupno z napravo malte in vsemi transporti | m2 | 472 | 0 | 0
1.1.14. | Izdelava novega finega ometa industrijske izdelave z zaribano površino z vsemi
| pomožnimi deli in transporti | m2 | 472 | 0 | 0
zvkds- na južni strani f. Izvedba vključuje enostaven vris arkadnih lokov z
lesenim risalom v vlažen omet, po načrtu
1.1.15. | Izdelava novega grobega in finega ometa v pritličju višine 2,0m po navodilih
| proizvajalca skupno z napravo malte in vsemi transporti | m2 | 33 | 0 | 0
1.1.16. | Popravilo ometa po montaži pločevinsatih okenskih polic na fasadi | m1 | 14 | 0 | 0
1.1.17. | Odstranitev obstoječih opečnih strešnikov, ki so izvedeni v dveh linijah,
kjer sta zožitvi debeline fasadnega zidu. Strešniki so položeni v malti.
Po odstranitvi strešnikov se izvede nova podlaga iz cem. malte, v nagibu
cca 35°, širine cca 25 (točna širina se določi po izvedbi fasadnega ometa na zidu).
Na poševni podlagi se izvede hidroizolacijski premaz na bazi cementa.
Novi opečni strešniki – bobrovci (prva vrsta) se polagajo v cem. malto in
dodatno fiksirajo z nerjavečimi vijaki. Druga vrsta strešnikov se lepi s silikonskim
lepilom in pravtako dodatno fiksira z nerjavečimi vijaki
Specifikacija :
1. nadstropje : dolžina 10,4 m
| 2. nadstropje : dolžina 10,6 m | m2 | 21 | 0 | 0
1.1.18. | Čiščenje gradbišča med in po končanih delih, ter nakladanje in odvoz ruševin na
| trajno deponijo s plačilom vseh taks in prispevkov | kpl | 1 | 0 | 0
| SKUPAJ 1. GRADBENA DELA: |  |  |  | 0
| SKUPAJ VII. JUŽNA FASADA NA SOSEDNJEM DVORIŠČU: |  |  |  | 0
2. | OBRTNIŠKA DELA
2.1. | KAMNOSEŠKA DELA
2.1.1. | Atrij, Mestni trg 11, večja kamnita okna s kovanimi mrežami | m² | 11.24 | 0 | 0
7.1.24. | - Odstranjevanje nečistoč in oblog z mikropeskanjem (mehkejši mediji in pritisk max 2bara) | m² | 11.24
| - zapolnjevanje poškodb, domodelacija, | m² | 5
| - odstranjevanje oblog z drobnim orodjem | m² | 6
| - kons. Kovinskih delov v stiku s kamnom-kovane okenske mreže | kos | 4
| - sanacija razpok, | m | 1
| - zapolnjevanje stikov med elementi. | m | 2
| - utrjevanje | m² | 0.5
| - hidrofobna zaščita | m² | 11.24
7.1.25 | Mestni trg 11, manjša kamnita okna - 2 kom | m² | 4 | 0 | 0
| - Odstranjevanje nečistoč z mikropeskanjem (mehkejši mediji in pritisk max 2bara) | m² | 4
| - odstranjevanje sekundarnih oblog z drobnim orodjem | m² | 2
| - odstranjevanje kovinskih tujkov | kos | 4
| - domodelacija poškodb | m² | 1
| - zapolnjevanje praznin z naravnim kamnon | kos | 4
| - lepljenje | kos | 1
| - sanacija razpok, | m | 1.5
| - utrjevanje | m² | 2
| - zapolnjevanje stikov med elementi, | m | 0.5
| - hidrofobna zaščita | m² | 4
| SKUPAJ 2.1. KAMNOSEŠKA DELA : |  |  |  | 0
2.2. | KLEPARSKA DELA
2.2.1. | Izdelava, dobava im montaža novega žleba iz CU pločevine
| skupno s kljukami r.š. 33 cm | m1 | 8 | 0 | 0
2.2.2. | Dobava, izdelava in montaža nove odtočne cevi ø 12,5 cm iz
| CU pločevine skupno z držali | m1 | 9 | 0 | 0
2.2.3. | Dobava im montaža žlebnega kotlička iz CU pločevine | kom | 1 | 0 | 0
2.2.4. | Dobava in montaža kolen ø 12,5 cm iz CU pločevine | kom | 4 | 0 | 0
2.2.5. | Dobava in montaža ltž cevi dolžine 150 cm skupno s priklopom na | kom | 1 | 0 | 0
cev iz pocinkane pločevine in peskolov
2.2.6. | Dobava in montaža okenskih polic iz cinkotit pločevine r.š. do 25 cm | m1 | 14 | 0 | 0
2.2.7. | Dobava in montaža zidne kape na požarni zid r.š. Do 50cm in
| zidne obrobe iz CU pločevine | m1 | 40 | 0 | 0
| SKUPAJ 2.2. KLEPARSKA DELA : |  |  |  | 0
2.3. | MIZARSKA DELA
2.3.1. | Izdelava, dobava in montaža novih lesenih oken z enojno zasteklitvijo
skupno z odstranitvijo starih oken, finalno lazurno obdelavo, okna enkega
izgleda in velikosti, kot obstoječa, dimenzije so okvirne, izmere na objektu
pred izdelavo: oken enak obstoječim.
| A. Okno dimenzij 40x40cm (Oznaka: J110, J211, J36) | kom | 3 | 0 | 0
| B. Okno dimenzij 80x50cm (Oznaka: J41, J42) | kom | 2 | 0 | 0
| C. Okno dimenzij 120x160cm (Oznaka: J29, J210, J34, J35) | kom | 4 | 0 | 0
| D. Okno dimenzij 130x125cm (Oznaka: J18, J19, J111) | kom | 3 | 0 | 0
| E. Trodelno okno z gibljivimi polknami zgoraj zaokroženo dimenzij 230x90cm (Oznaka: J213, J214, J215) | kom | 3 | 0 | 0
| SKUPAJ 2.3. MIZARSKA DELA : |  |  |  | 0
2.4. | SLIKOPLESKARSKA DELA
2.4.1. | Dvakratno slikanje novoometanih fasadnih površin s silikatno barvo v dveh
| tonih s predhodno impregancijo po navodilih zvkds. | m2 | 340 | 0 | 0
2.4.2. | Temeljito čiščenje (peskanje) kovinskih rešetk na oknih ter 2 x zaščitni epoksidni
| premaz in 2 x končni polivretanski premaz. | m2 | 30 | 0 | 0
| SKUPAJ 2.4. SLIKOPLESKARSKA DELA : |  |  |  | 0
2.5. | KLJUČAVNIČARSKA DELA
2.5.1. | Demontaža starih, dobava in montaža novih kov. rešetk na manjših oknih, enakih kot so obstoječe.- 2 x zaščitni epoksidni premaz in 2 x končni poliuretanski premaz | m2 | 6 | 0 | 0
| SKUPAJ 2.5. KLJUČAVNIČARSKA DELA : |  |  |  | 0
| SKUPAJ 2. OBRTNIŠKA DELA: |  |  |  | 0
VIII. ZABATNA STENA
1.1.1. | Postavitev fasadnega odra višine nad 20,0 m pred pričetkom vseh del –
oder mora imeti po celi širini objekta konzolni lovilni oder za zaščito pred
padajočimi predmeti:
Oder se uporabi za:
- rušenje stene
- zidanje stene
- izdelava fasade
| - izdelava kleparskih obrob | m2 | 600 | 0 | 0
1.1.2. | Lovilni oder | m1 | 22 | 0 | 0
1.1.3. | Rušenje opečne fasade zabatne stene, kompletno s transportom iz objekta
(nap. Konzolno dvigalo na fasadi), nakladanje na kamion, odvoz na stalno
deponijo in plačilom vseh taks za deponijo gradbenih odpadkov.
| V količini je zajeto tudi ležišče za novo horizontalno zidno vez. | m3 | 58 | 0 | 0
1.1.4. | Zidanje stene s porotherm opeko 45 s p+e;
| Zid debeline 45 cm | m3 | 46 | 0 | 0
1.1.5. | Armiran beton mb-c25/30 prereza od 0,12-0,20 m3/m2-m1 za zidne vezi.
- spodnja horizontalna vez 4,00 m3
- vmestna horizontalna vez 1,50 m3
- vertikalne vezi 4,00 m3
| - poševne zidne vezi 5,20 m3 | m3 | 14.7 | 0 | 0
1.1.6. | Betonsko železo | kg | 2800 | 0 | 0
1.1.7. | Dvostranski opaži za zidne vezi | m2 | 62 | 0 | 0
1.1.8. | Izdelava toplotno izolirane fasade:
- izolacija 14 cm
| - tankoslojni zaključni omet | m2 | 120 | 0 | 0
1.1.9. | Izdelava notranjega grobega in finega stenskega ometa kompletno z
| premičnimi odri, izdelavo vodil, obrizga… | m2 | 110 | 0 | 0
| SKUPAJ VIII. ZABATNA STENA: |  |  |  | 0
IX. FASADA na "S" steni na liniji MT-9
1 | Pripravljalno zaključna dela, ki zajemajo zaščito in ureditev tal na sosednjem dvorišču, zaščitna ograja ter čiščenje po končanih delih.
|  | komp | 1 | 0 | 0
2 | Dodatek za ročne transporte ter otežkočeno delo.
|  | kpl | 1 | 0 | 0
3 | Dostava, montaža in oporaba motorne lestve za čas izvedbe del z vso potrebno zaščito.
|  | kpl | 1 | 0 | 0
4 | Zaščita sosednje kritine za čas izvedbe del ter odstranitev s čiščenjem po končanih delih.
|  | m2 | 40 | 0 | 0
5 | Izdelava pomožnega odra, ki bo služil za postavitev fasadnega odra z vsemi pritrditvami v širini do 180 cm.
|  | m1 | 20 | 0 | 0
6 | Dostava, montaža in demontaža lahkega fasadnega odra z vsemi zaščitami in transporti.
|  | m2 | 80 | 0 | 0
7 | Odstranitev krhkega ometa, čiščenje podlage z vodnim curkom in ročno čiščenje reg, skupno s transportom ruševin na gradbiščno deponijo.
|  | m2 | 60 | 0 | 0
8 | Obrizg ter grobi in fini zariban omet industrijske izdelave za napravo malte in vsemi transporti ter prenosi.
|  | m2 | 60 | 0 | 0
9 | Odstranitev stare zidne pločevine ter dobava in montaža nove, R.Š. 50 cm iz Cu pločevine.
|  | m1 | 18 | 0 | 0
10 | Dobava in montaža pocinkane barvne slemenske pločevine, R.Š. 130 cm z vsemi pritrditvami in zaključki.
|  | m1 | 20 | 0 | 0
11 | Dvokratno slikanje novoometanih fasadnih površin s silikatno barvo s predhodno impregnacijo, po navodilih ZVKDS OE Ljubljana.
|  | m2 | 60 | 0 | 0
12 | Odvoz vsega odvečnega materiala na trajno deponijo s plačilom taks, nakladanjem na prevozno sredstvo ter končnim čiščenjem.
|  | kpl | 1 | 0 | 0
| SKUPAJ IX. FASADA na "S" steni na liniji MT-9: |  |  |  | 0
R E K A P I T U L A C I J A
I. ATRIJ JUŽNA FASADA
1. | GRADBENA DELA
1.1. | PRIPRAVLJALNA, RUŠITVNA IN ZIDARSKA DELA |  |  |  | #VALUE!
| Skupaj 1. GRADBENA DELA |  |  |  | #VALUE!
2. | OBRTNIŠKA DELA južna fasada
2.1. | KAMNOSEŠKA DELA |  |  |  | #VALUE!
2.2. | KLEPARSKA DELA |  |  |  | 0
2.3. | KLJUČAVNIČARSKA DELA |  |  |  | 0
2.4. | MIZARSKA DELA |  |  |  | 0
2.5. | SLIKOPLESKARSKA DELA - južne fasade |  |  |  | 0
| Skupaj 2. OBRTNIŠKA DELA južna fasada |  |  |  | #VALUE!
| I. ATRIJ JUŽNA FASADA SKUPAJ: |  |  |  | #VALUE!
II. ATRIJ VZHODNA FASADA
1. | GRADBENA DELA
1.1. | PRIPRAVLJALNA, RUŠITVNA IN ZIDARSKA DELA |  |  |  | #VALUE!
| Skupaj 1. GRADBENA DELA |  |  |  | #VALUE!
2. | OBRTNIŠKA DELA vzhodna fasada
2.1. | KAMNOSEŠKA DELA |  |  |  | 0
2.2. | KLEPARSKA DELA |  |  |  | #VALUE!
2.3. | MIZARSKA DELA |  |  |  | 0
2.4. | SLIKOPLESKARSKA DELA |  |  |  | 0
| Skupaj 2. OBRTNIŠKA DELA vzhodna fasada |  |  |  | #VALUE!
| II. ATRIJ VZHODNA FASADA SKUPAJ: |  |  |  | #VALUE!
III. ATRIJ ZAHODNA FASADA
1.1.10. | GRADBENA DELA
1.1. | PRIPRAVLJALNA, RUŠITVNA IN ZIDARSKA DELA |  |  |  | #VALUE!
| Skupaj 1.1.10. GRADBENA DELA |  |  |  | #VALUE!
2. | OBRTNIŠKA DELA
2.1. | KAMNOSEŠKA DELA |  |  |  | 0
2.2. | KLEPARSKA DELA zahodne fasade |  |  |  | #VALUE!
2.3. | MIZARSKA DELA |  |  |  | 0
2.4. | SLIKOPLESKARSKA DELA zahodna fasada |  |  |  | 0
2.5. | RAZNA DELA zahodna fasada |  |  |  | 0
| Skupaj 2. OBRTNIŠKA DELA |  |  |  | #VALUE!
| III. ATRIJ ZAHODNA FASADA SKUPAJ: |  |  |  | #VALUE!
IV. ATRIJ SEVERNA FASADA
1. | GRADBENA DELA severna fasada
1.1. | PRIPRAVLJALNA, RUŠITVNA IN ZIDARSKA DELA |  |  |  | 0
| Skupaj 1. GRADBENA DELA severna fasada |  |  |  | 0
2. | OBRTNIŠKA DELA severna fasada
2.1. | KAMNOSEŠKA DELA |  |  |  | 0
2.2. | KLEPARSKA DELA |  |  |  | 0
2.3. | MIZARSKA DELA |  |  |  | 0
2.4. | SLIKOPLESKARSKA DELA |  |  |  | 0
| Skupaj 2. OBRTNIŠKA DELA severna fasada |  |  |  | 0
| IV. ATRIJ SEVERNA FASADA S K U P A J : |  |  |  | 0
V. GLAVNA, ZAHODNA FASADA
1. | GRADBENA DELA glavna zahodna fasada
1.1. | PRIPRAVLJALNA, RUŠITVNA IN ZIDARSKA DELA |  |  |  | 0
| Skupaj 1. GRADBENA DELA glavna zahodna fasada |  |  |  | 0
2. | OBRTNIŠKA DELA glavna zahodna fasada
2.1. | KAMNOSEŠKA DELA |  |  |  | 0
2.2. | KLEPARSKA DELA |  |  |  | 0
2.3. | MIZARSKA DELA |  |  |  | 0
2.4. | SLIKOPLESKARSKA DELA glavna fasada |  |  |  | 0
2.5. | PESKANJE |  |  |  | 0
2.6. | RESTAVRATORSKA DELA |  |  |  | 0
| Skupaj 2. OBRTNIŠKA DELA glavna zahodna fasada |  |  |  | 0
| V. GLAVNA, ZAHODNA FASADA SKUPAJ: |  |  |  | 0
VI. ZADNJI MANJŠI ATRIJ PROTI HRIBU (V, S IN J)
1. | GRADBENA DELA
1.1. | PRIPRAVLJALNA, RUŠITVNA IN ZIDARSKA DELA |  |  |  | 0
| Skupaj 1. GRADBENA DELA |  |  |  | 0
2. | OBRTNIŠKA DELA
2.1. | KAMNOSEŠKA DELA |  |  |  | 0
2.2. | KLEPARSKA DELA |  |  |  | 0
2.3. | MIZARSKA DELA |  |  |  | 0
2.4. | SLIKOPLESKARSKA DELA |  |  |  | 0
| Skupaj 2. OBRTNIŠKA DELA |  |  |  | 0
| VI. ZADNJI MANJŠI ATRIJ PROTI HRIBU (V, S IN J) SKUPAJ: |  |  |  | 0
VII. JUŽNA FASADA NA SOSEDNJEM DVORIŠČU
1. | GRADBENA DELA
1.1. | PRIPRAVLJALNA, RUŠITVENA IN ZIDARSKA DELA |  |  |  | 0
| Skupaj 1. GRADBENA DELA |  |  |  | 0
2. | OBRTNIŠKA DELA
2.1. | KAMNOSEŠKA DELA |  |  |  | 0
2.2. | KLEPARSKA DELA |  |  |  | 0
2.3. | MIZARSKA DELA |  |  |  | 0
2.4. | SLIKOPLESKARSKA DELA |  |  |  | 0
2.5. | KLJUČAVNIČARSKA DELA |  |  |  | 0
| Skupaj 2. OBRTNIŠKA DELA |  |  |  | 0
| VII. JUŽNA FASADA NA SOSEDNJEM DVORIŠČU SKUPAJ: |  |  |  | 0
VIII. ZABATNA STENA
| VIII. ZABATNA STENA |  |  |  | 0
| VIII. ZABATNA STENA SKUPAJ: |  |  |  | 0
IX. FASADA na "S" steni na liniji MT-9
| IX. FASADA na "S" steni na liniji MT-9 |  |  |  | 0
| IX. FASADA na "S" steni na liniji MT-9 SKUPAJ: |  |  |  | 0
SKUPAJ od I. - IX. |  |  |  |  | #VALUE!

## Streha
MESTNI TRG 10 - STREHA |  |  | Enota | Količina | Cena/enoto | Cena skupaj
Vezija: 1321/2013-9
OPOMBA:
Vsa pločevina, ki se uporablja na strehi (žlote, odkapna pločevina, dimniške zidne, čelne obrobe, žlebovi, odtočne cevi…) je iz bakra min. debeline
0,55 mm, na fasadi (razne okenske police, pločevinaste obrobe vencev …) pa se uporabi cinkotit min. deb 0,7 mm oziroma kot je navedeno v popisu del.
Ves les je bakticino zaščiten, kar je zajeto v cenah/enoto!
0
I. |  | STREHA "A" |  |  | 0
0
a. |  | RUŠITVENA DELA |  |  | 0
0
1 |  | Odstranitev celotne strešne kritine (bobrovec), kompletno s strešnimi letvami. | m2 | 690 | 0 | 0
0
2 |  | Odstranitev vseh starih kleparskih delov strehe (žlebovi, obrobe, žlote, odkapna pločevina, odtočne cevi, snegolovi…). | m1 | 195 | 0 | 0
0
3 |  | Odstranitev celotne lesene strešne konstrukcije (špiravci, lege, sohe, ročice, škarje, diagonale in povezniki). | m3 | 35 | 0 | 0
0
4 |  | Vertikalni transport, nakladanje in odvoz ruševin z vozili na trajno deponijo. | m3 | 60 | 0 | 0
|  | SKUPAJ a. RUŠITVENA DELA: |  |  |  | 0
b. |  | GRADBENA - ZIDARSKA DELA varianta:
1 |  | Priprava ležišč in sider za nove betonske vezi in nosilce v opečni steni (m1 40). | m1 | 0 | 0 | 0
0
2 |  | Izdelava lesenega opaža za nove horizontalne betonske vezi, betonske nosilce in betonske stebre (m2 234). | m2 | 0 | 0 | 0
0
3 |  | Dobava in polaganje betonskega železa v armirano betonske elemente strešne podkonstrukcije (kg 3375). | kg | 0 | 0 | 0
0
4 |  | Izdelava in montaža kovinskih sider nove strešne konstrukcije (kg 350). | kg | 0 | 0 | 0
0
5 |  | Dobava betona MB 30 ter betoniranje vseh novih elementov betonske podkonstrukcije strehe (m3 22). | m3 | 0 | 0 | 0
|  | SKUPAJ b. GRADBENA - ZIDARSKA DELA varianta:: |  |  |  | 0
c. |  | KROVSKO KLEPARSKA IN TESARSKA DELA
1 |  | Dobava in montaža komplet novega lesenega ostrešja, sestavljenega iz:
- kapnih in vmestnih leg nove strehe, predvidenih dimenzij 20/24 cm
- špiravcev predvidene dimenzije 12/16 cm
- lesenih škarij predvidenih dimenzij 2x6/20 cm
- lesenih soh dimenzij 20/20 cm
- ročic dimenzij 14/14 cm, povprečne dolžine 160 cm
|  | Količina je določena na podlagi tlorisne projekcije ostrešja. Ves les je bakticidno zaščiten | m2 | 555 | 0
2 |  | Dobava in polaganje paropropustne folije (nap. Tyvec) po navodilih proizvajalca. | m2 | 690 | 0 | 0
3 |  | Dobava in polaganje vzdolžnih letev 5/8 cm, ki so bakticidno zaščitene. | m2 | 690 | 0 | 0
4 |  | Dobava in polaganje prečnih letev 4/5 cm, ki so bakticidno zaščitene. | m2 | 690 | 0 | 0
5 |  | Dobava in prekrivanje strehe z kritino opečni bobrovec (cenovni razred Tondach) - dvojno prekrivanje z vsem potrebnim rezanjem kritine. | m2 | 690 | 0 | 0
0
6 |  | Dobava in polaganje opečnih slemenjakov po detajlu proizvajalca kritine z vsemi zaključki, križanji, transporti in ostalimi pomožnimi deli. | m1 | 21 | 0 | 0
0
7 |  | Dobava in montaža odkapne CU pločevine R.Š. 100 cm. | m1 | 67 | 0 | 0
0
8 |  | Dobava in montaža trakastih snegolovov iz Cu pločevine (dve liniji ter konzole), z vsemi potrebnimi rezanji kritine. | m1 | 84 | 0 | 0
0
9 |  | Dobava in montaža novih CU žlebov R.Š. 33 cm, kompletno z nosilnimi kljukami, zaključki, vogalniki in ostalimi pomožnimi deli in transporti. | m1 | 70 | 0 | 0
0
10 |  | Dobava in montaža novih CU odtočnih cevi fi 125 mm, kompletno z nosilnimi objemkami, zaključki in ostalimi pomožnimi deli in transporti. | m1 | 50 | 0 | 0
0
11 |  | Dobava in montaža vtočnih CU kotličkov. | kos | 2 | 0 | 0
0
12 |  | Dobava in montaža CU odtočnih kolen. | kos | 4 | 0 | 0
0
13 |  | Dobava in montaža LTŽ oz. podobne zaščitne cevi fi 125 mm. | kos | 1 | 0 | 0
0
14 |  | Izdelava, dobava in montaža dimniških obrob R.Š. 66 cm. | m1 | 16 | 0 | 0
0
|  | SKUPAJ c. KROVSKO KLEPARSKA IN TESARSKA DELA: |  |  |  | 0
0
II |  | STREHA ZADAJ (B, C in D)
a. |  | RUŠITVENA DELA
1 |  | Dobava in montaža gradbenega dvigala oz. transportne lestve na elektro pogon, kot pomoč pri rušenju in izdelavi strehe za čas izvedebe del. | kpl | 1 | 0 | 0
2 |  | Odstranitev AB dimniških kap s transportom na gradbiščno deponijo. | kos | 4 | 0 | 0
3 |  | Rušenje opečnih dimnikov s transportom na gradbiščno deponijo. V ceni zajet tudi potreben delovni oder. | m3 | 11 | 0 | 0
4 |  | Rušenje zidanih opečnih sten v mansardi objekta "D3", skupno s transportom na gradbiščno deponijo. | m3 | 8 | 0 | 0
5 |  | Odstranitev opečne strešne kritine (bobrovec) skupno z letvami in transportom na gradbiščno deponijo. | m2 | 410 | 0 | 0
6 |  | Odstranitev vseh kleparskih izdelkov na strehi (obrobe, žlote, odkapna pločevina, snegolovi…) kompletno s transportom na gradbiščno deponijo. | m1 | 170 | 0 | 0
7 |  | Odstranitev celotne strešne konstrukcije (špirovci, lege, sohe, ročice, škarje, diagonale in povezniki) kompletno s transportom na gradbiščno deponijo. V ceni zajeto tudi rušenje frčad, pultnih oken ter razrez na manjše dolžine elementov zaradi lažjega tr | m3 | 24 | 0 | 0
8 |  | Odstranitev opečne kritine ter letev v kapu v širini 150-200 cm, začasno podpiranje strešne konstrukcije, odstranitev kapne lege tako, da bo mogoče izdelati AB horizontalno vez. V ceni zajeti tudi začasno kritino s ponjavami tako, da ne pride do zamakanja | m1 | 55 | 0 | 0
9 |  | Vsi potrebni transporti, nakladanje na kamion in odvoz ruševin na trajno deponijo s plačilom vseh taks. | m3 | 80 | 0 | 0
|  | SKUPAJ a. RUŠITVENA DELA: |  |  |  | 0
b. |  | GRADBENA - ZIDARSKA DELA
1 |  | Zaščita objekta pred padavinami v času izvedbe streh z vodonepropustnimi ponjavami - obračun enkratna površina kritine. | m2 | 410 | 0 | 0
2 |  | Zidanje opečnih dimnikov z dimniško opeko, ter fugiranje dimnika, izdelavo malte ter vsemi transporti. | m3 | 8 | 0 | 0
3 |  | Izdelava opečnih dimniških kap po starem izgledu in detajlu projektanta in smernicah ZVKDS OE Ljubljana, ne glede na velikost (dvokapnica, krita z bobrovcem). | kos | 4 | 0 | 0
4 |  | Priprava ležišč in sider za nove AB horizontalne vezi z vsem potrebnim izsekavanjem ter izravnavo zidov v opečno kamnitih stenah - fazna izvedba. | m1 | 140 | 0 | 0
5 |  | Izdelava lesenega opaža za nove AB horizontalne nosilce in vezi ter razopaženje po betonaži (m2 90). | m2 | 0 | 0 | 0
6 |  | Dobava materiala in izdelava opaža AB plošče v D-3, skupno s podpiranjem, razopaženjem ter vsemi transporti, zajet tudi opaž robnega nosilca. | m2 | 20 | 0 | 0
7 |  | Dobava, izdelava ter polaganje armature - betonskega železa v AB vezi, nosilce in plošče, skupno z vsemi transporti:
|  | a. palice iz rebratstega železa ne glede na profil | kg | 1500 | 0 | 0
|  | b. mreže MAG 500/560. | kg | 250 | 0 | 0
8 |  | Dobava in vgrajevanje betona C 25/30 v AB vezi, plošče in nosilce, v konstrukcije prereza do 0,15 m3/m2/m1. Otežen transport!!!
|  | a. AB vezi in nosilci | m3 | 15 | 0 | 0
|  | b. AB plošče | m3 | 5 | 0 | 0
9 |  | Dobava in montaža "Hi Bond" pločevine s potrebnimi podporami, ki bo služila kot opaž AB plošče. Tip Hi Bond 55, t = 0,8 mm, fy=250MPa, z nelson čepi fi 19, fy=45KN/cm2. | m2 | 30 | 0 | 0
10 |  | Dobava, izdelava in montaža jeklenega nosilca iz HEA 340 profila v več delih po statičnem izračunu, skupno s pripravo in zalivanjem ležišč ter varjenjem kovinskih sider na zgornji strani za sidranje lesene lege. V ceni zajeti vsi transporti.
|  | a. priprava in izvedba ležišč (izsekavanje zidu, priprava AB ležišča, opaž, obetoniranje nosilca v steno) | kos | 2 | 0 | 0
|  | b. kovinska konstrukcija | kg | 1120 | 0 | 0
11 |  | Enako kot predhodna postavka, le jekleni nosilec HEA 280.
|  | a. priprava in izvedba ležišč (izsekavanje zidu, priprava AB ležišča, opaž, obetoniranje nosilca v steno) | kos | 2 | 0 | 0
|  | b. kovinska konstrukcija | kg | 610 | 0 | 0
12 |  | Izdelava in montaža kovinskih sider za sidranje kapnih in zgornjih leg pri enokapnicah. | kos | 40 | 0 | 0
|  | SKUPAJ b. GRADBENA - ZIDARSKA DELA: |  |  |  | 0
c. |  | KROVSKO KLEPARSKA IN TESARSKA DELA
1 |  | Dobava, izdelava, vezava - montaža lesenega ostrešja eno in dvokapnic z vsemi transporti in pomožnimi deli, zaščitnim premazom proti glivicam in insekticidom.
| a. | Ostrešje je izdelano iz kvalitetnega lesa:
(špiravci10/12, 12/14, 12/16).
(lege 16/16, 18/18, 20/22)
(stebri 16/16, 16/20, 20/20),
(žlotniki 16/16, 16/18, 20/22
Obračun - tlorisna projekcija.
|  | kubatura lesa = cca 22 m3 | m2 | 340 | 0 | 0
| b. | Lepljen nosilec s premazom
- (12/20 lepljeno).
|  | - (22/30 lepljeno) | m3 | 3.5 | 0 | 0
2 |  | Dodatek za izdelavo frčade, tlorisnih dimenzij 150x270 cm, z vsemi deli in transporti. | kos | 1 | 0 | 0
3 |  | Dodatek za kompletno izdelavo pultnih oken enakim obstoječim, tlorisne dimenzije 270/120 cm.. | kos | 2 | 0 | 0
4 |  | Dobava materiala in izdelava lesene podkonstrukcije skupno z opaže, napušča nad balkonom v osrednem atriju v širini 220 cm. | m1 | 12 | 0 | 0
5 |  | Dobava in polaganje paropropustne folije (cenovni razred Tyvec) ter prečno in vzdolžno letvanje na špirovce z impregniranimi letvami 5/4 in 5/10 cm. | m2 | 440 | 0 | 0
6 |  | Dobava in pokrivanje strehe z opečno kritino bobrovec opečne barve (cenovni razred Tondach), dvojno kritje z vsemi zaključki in potrebnim rezanjem. | m2 | 440 | 0 | 0
7 |  | Dobava in polaganje opečnih prezračevalnih slemenjakov (Aero) z vsemi transporti in pomožnimi deli. | m1 | 30 | 0 | 0
8 |  | Dobava in montaža tipskih opečnih zračnikov za kritino bobrovec na strešinah, v poljih med špiravci. | kos | 60 | 0 | 0
9 |  | Dobava in montaža trakastih Cu snegolovov skupno s konzolami in pritrditvijo, vse temeljno in finalno zaščiteno. | m1 | 90 | 0 | 0
10 |  | Dobava in montaža tipskih točkovnih snegolovov v isti barvi kot kritina po celi površini (cca 2,4 kom/m2) | kos | 960 | 0 | 0
11 |  | Izdelava, dobava in montaža novin CU dimniških obrob R.Š. 66 cm z vsemi pomožnimi deli. | m1 | 16 | 0 | 0
12 |  | Izdelava, dobava in montaža novin CU zidnih obrob R.Š. 50 cm z vsemi pomožnimi deli. | m1 | 32 | 0 | 0
13 |  | Izdelava, dobava in montaža CU zaključne kape na požarnem zidu enake širine kot obstoječa, R.Š. cca 80 cm z vsemi pomožnimi deli. | m1 | 12 | 0 | 0
14 |  | Izdelava, dobava in montaža CU žlote R.Š. 50 cm z vsemi pomožnimi deli. | m1 | 35 | 0 | 0
15 |  | Izdelava, dobava in montaža novin CU obrob frčad R.Š. 50 cm z vsemi pomožnimi deli (cca 12 m1/kos). | kpl | 3 | 0 | 0
16 |  | Dobava in montaža zaščitne protimrčesne mrežice v kapu. | m1 | 60 | 0 | 0
17 |  | Dobava in montaža tipskih strešnih (kleparskih) oken dim. 60/60 cm za dostop na streho z vsemi obrobami. | kos | 4 | 0 | 0
18 |  | Dobava in montaža tipskih bivalnih strešnih oken cenovni razred Velux, skupno z obrobami, termopan steklom, odpornim proti toči ter zunanjim ročnim senčnikom. Okvirna dimenzija okna je 78/117 cm. | kos | 2 | 0 | 0
19 |  | Izdelava, dobava in montaža lesenega, finalno obdelanega okna s kombiniranim odpiranjem, zastekljena z izolacijskim steklom, K=1,1, enakega izgleda kot obstoječa oz. po navodilih ZVKDS OE Ljubljana. Okno pri pultnih strešnih oknih dimenzij 100/80 cm. | kos | 2 | 0 | 0
20 |  | Enako kot predhodna postavka, le okno pri frčadi na objektu "B" dimenzij 100/160 cm - dvokrilno s prečkami. | kos | 1 | 0 | 0
21 |  | Dobava in izdelava lesenega stropa v objektu "D3" iz impregniranega lesa, stropniki 12/16 cm na razstoju 92 cm, robni nosilec 16/16 cm, potrebni steber 20/20 cm ter slepi opaž 25 mm s parno zaporo nad stropniki. | m2 | 16 | 0 | 0
22 |  | Izdelava napuščnega profiliranega okrasnega venca iz vlitega stiropora, kot dodelava obstoječega v osrednjem atriju na "Z" fasadi (upoštevati navodila ZVKDS OE Ljubljana), kompletno z montažo in obdelavo. | m1 | 13 | 0 | 0
23 |  | Dobava materiala ter izdelava - obdelava ravnih napuščev v velikem atriju v širini do 70 cm, izdelanih iz podkonstrukcije in stirodurja v potrebni debelini. | m1 | 32 | 0 | 0
24 |  | Dobava materiala in obdelava napušča v malem atriju v širini cca 260 cm po sistemu manjših stropov skupno s kovinsko podkonstrukcijo, vodoodpornimi mavčnimi ploščami ter 20 cm toplotne izolacije, vse po sestavi in detajlu projektanta. | m1 | 8 | 0 | 0
25 |  | Dobava in montaža lesenih stopnic na kovinski podkonstrukciji v objektu "D3", tlorisne dimenzije cca 135/410 cm (20 stopnic). Izdelava po detajlu projektanta. (NI PREDMET SOFINANCIRANJA). | kpl | 1 | 0 | 0
|  | SKUPAJ c. KROVSKO KLEPARSKA IN TESARSKA DELA: |  |  |  | 0
R E K A P I T U L A C I J A
I. | STREHA "A"
| a. | RUŠITVENA DELA |  |  |  | 0
| b. | GRADBENA - ZIDARSKA DELA varianta: |  |  |  | 0
| c. | KROVSKO KLEPARSKA IN TESARSKA DELA |  |  |  | 0
|  | SKUPAJ STREHA "A" |  |  |  | 0
II | STREHA ZADAJ (B, C in D)
| a. | RUŠITVENA DELA |  |  |  | 0
| b. | GRADBENA - ZIDARSKA DELA |  |  |  | 0
| c. | KROVSKO KLEPARSKA IN TESARSKA DELA |  |  |  | 0
|  | SKUPAJ STREHA ZADAJ (B, C in D) |  |  |  | 0

## Stopnišče okna
MESTNI TRG 10 - STOPNIŠČE |  |  | Enota | Količina | Cena/enoto | Cena skupaj
Vezija: 1321/2013-9
STOPNIŠČE - okna
1. |  | GRADBENO - OBRTNIŠKA DELA
1.1. |  | MIZARSKA DELA
1.1.1. |  | Lesena okna na stopnišču
Lesena okna na stopnišču se v celoti ohranjo. Okenska krila se prenesejo v mizarsko - konzervatorsko delavnico, kjer se restavrirajo - mizarsko sanirajo - vse po metodologiji ZVKDS-a. Prav tako se obnovijo vgrajeni leseni okenski okvirji.
|  | - okno, dim 60 x 77 cm | kos | 4 | 0 | 0
|  | - okno, dim 96 x 40 cm | kos | 1 | 0 | 0
|  | - okno, dim 94 x 120 cm | kos | 3 | 0 | 0
|  | SKUPAJ 1.1. MIZARSKA DELA: |  |  |  | 0
R E K A P I T U L A C I J A
| 0 | STOPNIŠČE - okna
GRADBENO - OBRTNIŠKA DELA
1.1. | 0 | MIZARSKA DELA |  |  |  | 0
|  | SKUPAJ MIZARSKA DELA |  |  |  | 0