## Meteorna kanalizacija - rekapit
3/5 - NAČRT METEORNE KANALIZACIJE
PREDRAČUN S POPISOM DEL IN PREDIZMERAMI
OBJEKT: |  | ZALOŠKA CESTA MED VZHODNO AVTOCESTO
IN ZADOBROVŠKO CESTO - SPREMEMBA
ODVOD V PONIKOVALNO POLJE
INVESTITOR: |  | Mestna občina Ljubljana
Služba za razvojne projekte in investicije
Adamič-Lundrovo nabrežje 2
1000 Ljubljana
ŠTEV. PROJEKTA: |  | 6856
ŠTEV. NAČRTA: |  | 1012
DATUM: |  | Junij 2013
Skupna rekapitulacija:
METEORNI KANALI:
0
OBJEKTI NA KANALU M1:
0
| SKUPAJ VSI OBJEKTI |  | 0
| DDV (22%) |  | 0
| SKUPAJ VSI OBJEKTI z DDV |  | 0
Skupna rekapitulacija - meteorni kanali:
01. KANAL M1
0
02. KANAL Mz1
0
03. KANAL Mz1.1
0
04. KANAL Mz1.2
0
05. KANAL Mz1.3
0
06. KANAL Mz2
0
07. KANAL Mz3
0
08. KANAL Mz4
0
09. KANAL Mz4.1
0
10. KANAL Mz9a
0
11. KANAL Mz9b
0
12. KANALi PREVEZAVE
0
| Skupaj objekt |  | 0
Skupna rekapitulacija - objekti na kanalu M1:
01. ZDRUŽITVENI OBJEKT V TČ. 6c
0
02. RAZBREMENILNI OBJEKT V TČ. 6d
0
03. SEPARATOR LAHKIH TEKOČIN V TČ. 6b
0
| Skupaj objekt |  | 0

## KANAL M1
Rekapitulacija kanal M1
01. PRIPRAVLJALNA DELA
0
02. ZEMELJSKA DELA
0
03. GRADBENA DELA
0
04. KANALIZACIJSKA DELA
0
05. KRIŽANJE Z OSTALIMI KOMUNALNIMI
VODI
0
06. VTOČNI JAŠKI CESTNIH POŽIRALNIKOV
0
|  | Skupaj objekt |  |  |  | 0
01. PRIPRAVLJALNA DELA
01.1 | Zakoličenje osi kanalizacije, z zavarovanjem osi, oznako revizijskih jaškov, vris v kataster in izdelava geodetskega posnetka. | m1 | 410.4 | a |  | 0
01.2 | Postavitev gradbenih profilov na vzpostavljeno os trase cevovoda, ter določitev nivoja za merjenje globine izkopa in polaganje cevovoda. | kos | 32 | a |  | 0
01.3 | Zakoličba obstoječih komunalnih vodov in oznaka križanj. Obračun po dejanskih stroških.
01.4 | Nadzor pri gradnji kanala pristojnih služb ostalih komunalnih vodov na območju: elektro, PTT, plinovod, vodovod, javna razsvetljava.
01.5. | Priprava gradbišča v dolžini L=410,40 m, odstranitev eventuelnih ovir, prometnih znakov in utrditev delovnega platoja. Po konmčanih delih gradbišče pospraviti in vzpostaviti v prvotno stanje.
| priprava gradbišča |  |  |  |  | 0
| čiščenje po končanih delih |  |  |  |  | 0
01.6 | Geodetski posnetek in vris v kataster. En izvod posnetka v Gauss-Krugerjevem sistemu se odda v elektronski obliki. Obračun za 1m1. | m1 | 410.4 | a |  | 0
01.7 | Izdelava PID po gradbeni zakonodaji in skladno z zahtevo upravljalca tudi v elektronski obliki. | m1 | 410.4 | a |  | 0
01.8 Pridobitev dovoljenja za cestno zaporo,
z ureditvijo prometnega režima v času
gradnje z obvestili, zavarovanje
gradbene jame in gradbišča, ter
postavitev prometne signalizacije. Po
končanih delih prometno signalizacijo
odstraniti in prometni režim vzpostaviti
v prvotno stanje.
Obračun po dejanskih stroških!
Upoštevano pri gradnji ceste! |  |  |  |  | ocena | 0
| Skupaj PRIPRAVLJALNA DELA: |  |  |  |  | 0
02. | ZEMELJSKA DELA
OP: Rušenje asfalta, eventuelni nasipi, oz. dodatni izkopi za niveleto ceste, tampon, asfaltiranje, robniki, talne oznake, prometni znaki, čiščenje terena - upoštevano v projektu ceste!
Izkopi in zasipi upoštevani od kote -0,35 (ostalo upoštevano v projektu ceste)
Od uvoza k objektu Polje 13 se ne obnavlja cesta - izkopi in zasipi upoštevani do 0,00)
Od začetka M1 kanala do tč. 6c - opažen izkop!
02.1 | Površinski odkop humusa v povprečni debelini 20 cm, z odrivom do 10 m od roba izkopa. | m2 | 3900 | a |  | 0
02.2 | Rušenje asfaltnega cestišča debeline 9cm in odvozom na stalno gradbeno deponijo H=25km z nakladanjem, razkladanjem in plnairanjem na deponiji vključno s takso. Obračun za 1m3. Vključeni stroški stalne deponije. | m2 | 650 | a |  | 0
02.3 | Širok strojni izkop jarka globine 0-7.0 m, pod kotom 60 stopinj, v terenu III. kat. z nakladanjem na kamion in odvozom na stalno gradbeno deponijo H=25 km. Upoštevano 90% vsega izkopa. Obračun za 1 m3. Vključeni stroški stalne deponije. | m3 | 5993.3 | a |  | 0
02.4 | Širok strojni izkop jarka globine 0-7.0 m, pod kotom 60 stopinj, v terenu III. kat. z nakladanjem na kamion in odvozom na začasno gradbeno deponijo. Upoštevano 90% vsega izkopa. Obračun za 1 m3. | m3 | 7750.5 | a |  | 0
02.5 | Ročni izkop jarka globine 0-7.0 m, v terenu III. kat. z nakladanjem na kamion in odvozom na začasno gradbeno deponijo. Upoštevano 10% vsega izkopa. Obračun za 1 m3. | m3 | 1527.1 | a |  | 0
02.6 | Ročno planiranje dna jarka s točnostjo +/- 3 cm po projektiranem padcu.Obračun za 1 m2. | m2 | 892.66 | a |  | 0
0,75 x 78,90 = 59,18
1,60 x 11,60 = 18,56
1,80 x 6,60 = 11,88
1,70 x 75,50 = 128,35
1,90 x 22,10 = 41,99
2,80 x 72 = 201,60
3,00 x 143,70 = 431,10
892,66
02.6 | Dobava 2x sejanega peska in izdelava temeljne plasti posteljice deb. 10-15 cm, s planiranjem in strojnim utrjevanjem do 95 % po standardnem Prokterjevem postopku. Natančnost izdelave posteljice je +/- 1 cm. Obračun za 1 m3. | m3 | 196.31 | a |  | 0
0,75 x 78,90 x 0,10 = 5,918
1,60 x 11,60 x 0,15 = 2,784
1,80 x 6,60 x 0,15 = 1,782
1,70 x 75,50 x 0,15 = 19,25
1,90 x 22,10 x 0,20 = 8,398
2,80 x 72 x 0,25 = 50,4
3,00 x 143,70 x 0,25 = 107,775
196,307
02.7 | Zasipavanje jarka z izkopanim materialom, skupaj z dovozom materiala iz začasne deponije, s komprimiranjem v slojih po 20 cm. Obračun za 1 m3 izvedenega zasipa. | m3 | 10384.87 | a |  | 0
| Izkop |  |  | + | 15270.93
| Obsip cevi |  |  | - | 2800
| Volumen cevi |  |  | - | 688.25
| Peščena posteljica |  |  | - | 196.31
| asfalt |  |  | - | 58.5
| tampon |  |  | - | 195
| Humus |  |  | - | 780
| Volumen revizijskih jaškov¸, objektov |  |  | - | 168
| Material za zasip |  |  | = | 10384.87
02.12 | Strojno razgrinjanje in grobo planiranje humusa v povprečni debelini 20 cm z odrivom ali premetom do 10 m. | m3 | 780 | a |  | 0
02.13 | Fino ročno planiranje humuziranih površin in ponovna zatravitev. | m2 | 3900 | a |  | 0
02.14 | Izvedba tamponskega sloja na voznih površinah iz tamponskega materiala v debelini 20 cm z utrjevanjem do predpisane zbitosti. | m3 | 195 | a |  | 0
02.15 | Asfaltiranje prekopanih in rezanih asfaltnih površin cestišča z dvoslojnim asfaltom - nosilna asfaltna plast iz AC 22 base B50/70, A3 v debelini 5cm in obrabna asfaltna plast iz AC 8 surf B70/100, A3 v debelini 3 cm, na predhodno pripravljeno podlago (kamnita posteljica in tamponski drobljenec), s čiščenjem odrezanih robov z izpihovalcem vročega zraka (200 - 600 °C, pritisk 3-9 bar) ter polaganjem in uvaljanjem obeh slojev asfalta. Po položenem in enkrat uvaljanem zadnjem sloju asfalta z vibracijskim valjarjem, ki ima na obodu izboklino, na stiku med staro in novo asfaltno površino vtisnemo dilatacijsko fugo širine 1 cm in globine do 2 cm. Površino asfalta se nato dokončno utrdi z vibracijskim valjarjem, fuga pa se na koncu zalije s trajno elastično maso segreto na 170 °C in zgladi z drsno smučko. V primeru da se takoj zatem sprosti promet, se zalivno maso nad dilatacijo posipa še s PVC drobljencem ali kamnito moko. | m2 | 650 | a |  | 0
02.16 | Izdelava varovanja izkopa z lesenim opažem, zapolnjenimi z opažnimi ploščami, ter izdelavo razpiranja z jeklenimi ali lesenimi razporami. Izdelava varovanja se izvede po priloženem detajlu. | m2 | 2800 | a |  | 0
02.17 | Čiščenje terena po končani gradnji. Obračun za 1m2. | m2 | 4550 | a |  | 0
02.18 | Črpanje vode iz gradbene jame v času gradnje. | ur | 1500 | a |  | 0
02.19 | Ostala dodatna in nepredvidena dela. Obračun po dejanskih stroških porabe časa in materiala po vpisu v gradbeni dnevnik. Ocena stroškov 5% od vrednosti zemeljskih del.
| Skupaj ZEMELJSKA DELA: |  |  |  |  | 0
03. | GRADBENA DELA
03.1 | Poliesterski umirjevalni revizijski jašek fi 1000 mm, na kanalu GRP DN 250-600 mm, globine 6,50 do 7,00 m, kompletno z armiranobetonskim reducirnim obročem za okvir in pokrov, ter LTŽ pokrovom z fi 600 mm EN 124 D 400. Pokrov je na zaklep z odprtinami za zračenje in ima vgrajen protihrupni vložek. Debelina stene cevi jaška je 9mm. Prehod med poliestrom in AB vencem je izveden preko profilne gume. | kos | 1 | a |  | 0
03.2 | Poliesterski umirjevalni revizijski jašek fi 1200 mm, na kanalu GRP DN 250-700 mm, globine 6,50 do 7,00 m, kompletno z armiranobetonskim reducirnim obročem za okvir in pokrov, ter LTŽ pokrovom z fi 600 mm EN 124 D 400. Pokrov je na zaklep z odprtinami za zračenje in ima vgrajen protihrupni vložek. Debelina stene cevi jaška je 9mm. Prehod med poliestrom in AB vencem je izveden preko profilne gume. | kos | 1 | a |  | 0
03.3 | Poliesterski umirjevalni revizijski jašek fi 1500 mm, na kanalu GRP DN 250-800 mm, globine 6,50 do 7,00 m, kompletno z armiranobetonskim reducirnim obročem za okvir in pokrov, ter LTŽ pokrovom z fi 600 mm EN 124 D 400. Pokrov je na zaklep z odprtinami za zračenje in ima vgrajen protihrupni vložek. Debelina stene cevi jaška je 9mm. Prehod med poliestrom in AB vencem je izveden preko profilne gume. | kos | 1 | a |  | 0
03.4 | Poliesterski umirjevalni revizijski jašek fi 1800 mm, na kanalu GRP DN 250-900 mm, globine 6,50 do 7,00 m, kompletno z armiranobetonskim reducirnim obročem za okvir in pokrov, ter LTŽ pokrovom z fi 600 mm EN 124 D 400. Pokrov je na zaklep z odprtinami za zračenje in ima vgrajen protihrupni vložek. Debelina stene cevi jaška je 9mm. Prehod med poliestrom in AB vencem je izveden preko profilne gume. | kos | 1 | a |  | 0
03.5 | Poliesterski umirjevalni revizijski jašek fi 1800 mm, na kanalu GRP DN 250-900 mm, globine 5,50 do 6,00 m, kompletno z armiranobetonskim reducirnim obročem za okvir in pokrov, ter LTŽ pokrovom z fi 600 mm EN 124 D 400. Pokrov je na zaklep z odprtinami za zračenje in ima vgrajen protihrupni vložek. Debelina stene cevi jaška je 9mm. Prehod med poliestrom in AB vencem je izveden preko profilne gume. | kos | 1 | a |  | 0
03.6 | Poliesterski umirjevalni revizijski jašek fi 1400 mm, na kanalu GRP DN 250-600 mm, globine 6,50 do 7,00 m, kompletno z armiranobetonskim reducirnim obročem za okvir in pokrov, ter LTŽ pokrovom z fi 600 mm EN 124 D 400. Pokrov je na zaklep z odprtinami za zračenje in ima vgrajen protihrupni vložek. Debelina stene cevi jaška je 9mm. Prehod med poliestrom in AB vencem je izveden preko profilne gume. | kos | 1 | a |  | 0
03.7 | Poliesterski sedlasti revizijski jašek fi 1000 mm, na kanalu GRP DN 2000 mm, globine 5,50 do 5,50 m, kompletno z armiranobetonskim reducirnim obročem za okvir in pokrov, ter LTŽ pokrovom z fi 600 mm EN 124 D 400. Pokrov je na zaklep z odprtinami za zračenje in ima vgrajen protihrupni vložek. Debelina stene cevi jaška je 9mm. Prehod med poliestrom in AB vencem je izveden preko profilne gume. | kos | 1 | a |  | 0
03.8 | Poliesterski sedlasti revizijski jašek fi 1000 mm, na kanalu GRP DN 2000 mm, globine 6,00 do 6,50 m, kompletno z armiranobetonskim reducirnim obročem za okvir in pokrov, ter LTŽ pokrovom z fi 600 mm EN 124 D 400. Pokrov je na zaklep z odprtinami za zračenje in ima vgrajen protihrupni vložek. Debelina stene cevi jaška je 9mm. Prehod med poliestrom in AB vencem je izveden preko profilne gume. | kos | 1 | a |  | 0
03.9 | Poliesterski sedlasti revizijski jašek fi 1000 mm, na kanalu GRP DN 2000 mm, globine 7,50 do 8,00 m, kompletno z armiranobetonskim reducirnim obročem za okvir in pokrov, ter LTŽ pokrovom z fi 600 mm EN 124 D 400. Pokrov je na zaklep z odprtinami za zračenje in ima vgrajen protihrupni vložek. Debelina stene cevi jaška je 9mm. Prehod med poliestrom in AB vencem je izveden preko profilne gume. | kos | 1 | a |  | 0
03.10 | Izdelava zapore (čepa) na začetku kanala M1, za kasenjšo prevezavo meteornega kanala iz Polja. | kos | 1 | a |  | 0
03.11 | Izdelava ponikovalnega polja Stormbox (po prilogi 3/5.2.5.5.6. Dimenzija ponikovalnega polja 78 x 7,80 x 1,80m. Izdelati se mora po navodilih proizvajalca. Skupja z vsemi izkopi, transporti, zasipi, ter vsemi manipulativnimi stroški. | m3 | 1095.12 | a |  | 0
03.12 | Ostala dodatna in nepredvidena dela. Obračun po dejanskih stroških porabe časa in materiala po vpisu v gradbeni dnevnik. Ocena stroškov 5% od vrednosti del. |  |  |  |  | 0
| Skupaj GRADBENA DELA: |  |  |  |  | 0
04. | KANALIZACIJSKA DELA
04.1 | Prevoz in prenos kanalizacijskih cevi iz deponije do mesta vgraditve.
04.2 | Dobava in montaža kanalizacijskih poliesterskih cevi SN 10000, DN 250 mm, kompletno z gumi tesnili. | m1 | 78.9 | a |  | 0
04.3 | Dobava in montaža kanalizacijskih poliesterskih cevi SN 10000, DN 600 mm, kompletno z gumi tesnili. | m1 | 11.6 | a |  | 0
04.4 | Dobava in montaža kanalizacijskih poliesterskih cevi SN 10000, DN 700 mm, kompletno z gumi tesnili. | m1 | 75.5 | a |  | 0
04.5 | Dobava in montaža kanalizacijskih poliesterskih cevi SN 10000, DN 800 mm, kompletno z gumi tesnili. | m1 | 6.6 | a |  | 0
04.6 | Dobava in montaža kanalizacijskih poliesterskih cevi SN 10000, DN 900 mm, kompletno z gumi tesnili. | m1 | 22.1 | a |  | 0
04.7 | Dobava in montaža kanalizacijskih poliesterskih cevi SN 10000, DN 1800 mm, kompletno z gumi tesnili. | m1 | 72 | a |  | 0
04.8 | Dobava in montaža kanalizacijskih poliesterskih cevi SN 10000, DN 2000 mm, kompletno z gumi tesnili. | m1 | 143.7 | a |  | 0
04.9 | Dobava in montaža reducirnega kosa iz poliestra, iz DN 1800 mm, na DN 2000 mm, kompletno z gumi tesnili. | kos | 1 | a |  | 0
04.10 | Pregled in čiščenje kanala pred izvedbo tlačnega poizkusa. | m1 | 410.4 | a |  | 0
04.11 | Tlačni poizkus vodotesnosti položenih kanalizacijskih cevi, po navodilih proizvajalca in projektanta. | m1 | 410.4 | a |  | 0
04.12 | Dobava peska frakcije 8-32 mm in izdelava nasipa nad položenimi cevmi 30 cm nad temenom. Na peščeno posteljico se izvede 3-5 cm debel nasip, v katerega si cev izdela ležišče.
| Obsip in nasip je potrebno utrditi do 95 % trdnosti po standardnem Proktorjevem postopku. | m3 | 2800 | a |  | 0
04.11 | Ostala dodatna in nepredvidena dela. Obračun po dejanskih stroških porabe časa in materiala po vpisu v gradbeni dnevnik. Ocena stroškov 5% od vrednosti del. |  |  |  |  | 0
| Skupaj KANALIZACIJSKA DELA: |  |  |  |  | 0
05. | KRIŽANJE Z OSTALIMI KOMUNALNIMI VODI
05.1 | Križanje kanalizacijske cevi z:
| obstoječim zbiralnikom A0 - DN 1800 mm | kos | 1 | a |  | 0
| obstoječim PTT kablom | kos | 3 | a |  | 0
| obstoječim vodovodom | kos | 3 | a |  | 0
| obstoječim kablom el. NN napetost | kos | 2 | a |  | 0
| Skupaj KRIŽANJA: |  |  |  |  | 0
06. | VTOČNI JAŠKI CESTNIH POŽIRALNIKOV
06.1 | Izdelava priključka meteorne vode iz cestnih požiralnikov, z vpadom iz PVC cevi DN 200, kompletno z obbetoniranjem z betonom MB 20. | kos | 6 | a |  | 0
| Skupaj VTOČNI JAŠKI C.P.: |  |  |  |  | 0

## KANAL Mz1
Rekapitulacija kanal Mz1
01. PRIPRAVLJALNA DELA
0
02. ZEMELJSKA DELA
0
03. GRADBENA DELA
0
04. KANALIZACIJSKA DELA
0
05. KRIŽANJE Z OSTALIMI KOMUNALNIMI
VODI
0
06. VTOČNI JAŠKI CESTNIH POŽIRALNIKOV
0
|  | Skupaj objekt |  |  |  | 0
01. PRIPRAVLJALNA DELA
OP: Priprava gradbišča, ter cestna zapora - upoštevano v projektu ceste!
01.1 | Zakoličenje osi kanalizacije, z zavarovanjem osi, oznako revizijskih jaškov, vris v kataster in izdelava geodetskega posnetka. | m1 | 645.81 | a |  | 0
01.2 | Postavitev gradbenih profilov na vzpostavljeno os trase cevovoda, ter določitev nivoja za merjenje globine izkopa in polaganje cevovoda. | kos | 17 | a |  | 0
01.3 | Zakoličba obstoječih komunalnih vodov in oznaka križanj. Upoštevano 50 %, ostalo pri sanitarnem kanalu! Obračun po dejanskih stroških.
01.4 | Nadzor pri gradnji kanala pristojnih služb ostalih komunalnih vodov na območju: elektro, PTT, plinovod, vodovod, javna razsvetljava. Upoštevano 50 %, ostalo pri sanitarnem kanalu! Obračun po dejanskih stroških!
01.5. | Priprava gradbišča v dolžini L=645,81 m, odstranitev eventuelnih ovir, prometnih znakov in utrditev delovnega platoja. Po končanih delih gradbišče pospraviti in vzpostaviti v prvotno stanje. Upoštevano pri gradnji ceste!
| priprava gradbišča |  |  |  |  | 0
| čiščenje po končanih delih |  |  |  |  | 0
01.6 | Geodetski posnetek in vris v kataster. En izvod posnetka v Gauss-Krugerjevem sistemu se odda v elektronski obliki. Obračun za 1m1. | m1 | 645.81 | a |  | 0
01.7 | Izdelava PID po gradbeni zakonodaji in skladno z zahtevo upravljalca tudi v elektronski obliki. | m1 | 645.81 | a |  | 0
01.8 Pridobitev dovoljenja za cestno zaporo,
z ureditvijo prometnega režima v času
gradnje z obvestili, zavarovanje
gradbene jame in gradbišča, ter
postavitev prometne signalizacije. Po
končanih delih prometno signalizacijo
odstraniti in prometni režim vzpostaviti
v prvotno stanje.
Obračun po dejanskih stroških!
Upoštevano pri gradnji ceste! |  |  |  |  | ocena | 0
| Skupaj PRIPRAVLJALNA DELA: |  |  |  |  | 0
02. | ZEMELJSKA DELA
OP: Rušenje asfalta, eventuelni nasipi, oz. dodatni izkopi za niveleto ceste, tampon, asfaltiranje, robniki, talne oznake, prometni znaki, čiščenje terena - upoštevano v projektu ceste!
Izkopi in zasipi upoštevani od kote -0,35 (ostalo upoštevano v projektu ceste)
02.1 | Strojni izkop jarka globine 0-7.0 m pod kotom 60°, v terenu III. kat. z nakladanjem na kamion in odvozom na stalno gradbeno deponijo H=25 km. Upoštevano 90% vsega izkopa. Obračun za 1 m3. Vključeni stroški stalne deponije. | m3 | 1511.2 | a |  | 0
02.2 | Strojni izkop jarka globine 0-7.0 m pod kotom 60°, v terenu III. kat. z nakladanjem na kamion in odvozom na začasno gradbeno deponijo. Upoštevano 90% vsega izkopa. Obračun za 1 m3. | m3 | 4313.35 | a |  | 0
02.3 | Ročni izkop jarka globine 0-7.0 m pod kotom 60°, v terenu III. kat. z nakladanjem na kamion in odvozom na začasno gradbeno deponijo. Upoštevano 10% vsega izkopa. Obračun za 1 m3. | m3 | 647.2 | a |  | 0
02.4 | Ročno planiranje dna jarka s točnostjo +/- 3 cm po projektiranem padcu.Obračun za 1 m2. | m2 | 919.84 | a |  | 0
0,85 x 51,00 = 43,35
0,90 x 63,96 = 57,56
1,00 x 156,61 = 156,61
1,10 x 56,65 = 62,32
1,80 x 175,91 = 316,64
2,00 x 141,68 = 283,36
919,84
02.5 | Dobava 2x sejanega peska in izdelava temeljne plasti posteljice deb. 10-20 cm, s planiranjem in strojnim utrjevanjem do 95 % po standardnem Prokterjevem postopku. Natančnost izdelave posteljice je +/- 1 cm. Obračun za 1 m3. | m3 | 163.57 | a |  | 0
0,85 x 51,00 x 0,10 = 4,335
0,90 x 63,96 x 0,10 = 6,396
1,00 x 156,61 x 0,15 = 23,4915
1,10 x 56,65 x 0,15 = 9,348
1,80 x 175,91 x 0,20 = 63,328
2,00 x 141,68 x 0,20 = 56,67
163,57
02.6 | Zasipavanje jarka z izkopanim materialom, skupaj z dovozom materiala iz začasne deponije, s komprimiranjem v slojih po 20 cm. Obračun za 1 m3 izvedenega zasipa. | m3 | 4951.84 | a |  | 0
| Izkop |  |  | + | 6471.75
| Obsip cevi |  |  | - | 1036.37
| Volumen cevi |  |  | - | 248.54
| Posteljica |  |  | - | 163.57
| Tampon |  |  | - | 0
| Volumen revizijskih jaškov |  |  | - | 71.43
| Material za zasip |  |  | = | 4951.84
02.7 | Črpanje vode iz gradbene jame v času gradnje. | ur | 1230 | a |  | 0
02.8 | Ostala dodatna in nepredvidena dela. Obračun po dejanskih stroških porabe časa in materiala po vpisu v gradbeni dnevnik. Ocena stroškov 5% od vrednosti zemeljskih del. |  |  |  |  | 0
| Skupaj ZEMELJSKA DELA: |  |  |  |  | 0
03. | GRADBENA DELA
03.1 | Poliesterski revizijski jašek fi 1000 mm, na kanalu GRP DN 350-1000 mm, globine 3,00 do 3,50 m, kompletno z armiranobetonskim reducirnim obročem za okvir in pokrov, ter LTŽ pokrovom z fi 600 mm EN 124 D 400. Pokrov je na zaklep z odprtinami za zračenje in ima vgrajen protihrupni vložek. Debelina stene cevi jaška je 9mm. Prehod med poliestrom in AB vencem je izveden preko profilne gume. Mulda je oblikovana s poliestersko cevjo. | kos | 3 | a |  | 0
03.2 | Poliesterski revizijski jašek fi 1000 mm, na kanalu GRP DN 350-1000 mm, globine 3,50 do 4,00 m, kompletno z armiranobetonskim reducirnim obročem za okvir in pokrov, ter LTŽ pokrovom z fi 600 mm EN 124 D 400. Pokrov je na zaklep z odprtinami za zračenje in ima vgrajen protihrupni vložek. Debelina stene cevi jaška je 9mm. Prehod med poliestrom in AB vencem je izveden preko profilne gume. Mulda je oblikovana s poliestersko cevjo. | kos | 5 | a |  | 0
03.3 | Poliesterski revizijski jašek fi 1400 mm, na kanalu GRP DN 350-1000 mm, globine 4,00 do 4,50 m, kompletno z armiranobetonskim obročem pokrov, ter LTŽ pokrovom z fi 600 mm EN 124 D 400. Pokrov je na zaklep z odprtinami za zračenje in ima vgrajen protihrupni vložek. Debelina stene cevi jaška je 9mm. Prehod med poliestrom in AB vencem je izveden preko profilne gume. Mulda je oblikovana s poliestersko cevjo. | kos | 7 | a |  | 0
03.4 | Kaskadni poliesterski revizijski jašek fi 1400 mm, na kanalu GRP DN 350-1000 mm, globine 6,00 do 6,50 m, kompletno z armiranobetonskim obročem pokrov, ter LTŽ pokrovom z fi 600 mm EN 124 D 400. Pokrov je na zaklep z odprtinami za zračenje in ima vgrajen protihrupni vložek. Debelina stene cevi jaška je 9mm. Prehod med poliestrom in AB vencem je izveden preko profilne gume. Mulda je oblikovana s poliestersko cevjo. | kos | 1 | a |  | 0
03.5 | Izvedba priključka na proj. kanal, z vsemi potrebnimi deli in materiali. | kos | 1 | a |  | 0
03.6 | Ostala dodatna in nepredvidena dela. Obračun po dejanskih stroških porabe časa in materiala po vpisu v gradbeni dnevnik. Ocena stroškov 5% od vrednosti del. |  |  |  |  | 0
| Skupaj GRADBENA DELA: |  |  |  |  | 0
04. | KANALIZACIJSKA DELA
04.1 | Prevoz in prenos kanalizacijskih cevi iz deponije do mesta vgraditve.
04.2 | Dobava in montaža kanalizacijskih poliesterskih cevi SN 10000, DN 350 mm, kompletno z gumi tesnili. | m1 | 51 | a |  | 0
04.3 | Dobava in montaža kanalizacijskih poliesterskih cevi SN 10000, DN 400 mm, kompletno z gumi tesnili. | m1 | 63.96 | a |  | 0
04.4 | Dobava in montaža kanalizacijskih poliesterskih cevi SN 10000, DN 500 mm, kompletno z gumi tesnili. | m1 | 156.61 | a |  | 0
04.5 | Dobava in montaža kanalizacijskih poliesterskih cevi SN 10000, DN 600 mm, kompletno z gumi tesnili. | m1 | 56.65 | a |  | 0
04.6 | Dobava in montaža kanalizacijskih poliesterskih cevi SN 10000, DN 800 mm, kompletno z gumi tesnili. | m1 | 175.91 | a |  | 0
04.7 | Dobava in montaža kanalizacijskih poliesterskih cevi SN 10000, DN 1000 mm, kompletno z gumi tesnili. | m1 | 141.68 | a |  | 0
04.8 | Pregled in čiščenje kanala pred izvedbo tlačnega poizkusa. | m1 | 645.81 | a |  | 0
04.9 | Tlačni poizkus vodotesnosti položenih kanalizacijskih cevi, po navodilih proizvajalca in projektanta. | m1 | 645.81 | a |  | 0
04.10 | Dobava peska frakcije 8-32 mm in izdelava nasipa nad položenimi cevmi 30 cm nad temenom. Na peščeno posteljico se izvede 3-5 cm debel nasip, v katerega si cev izdela ležišče.
| Obsip in nasip je potrebno utrditi do 95 % trdnosti po standardnem Proktorjevem postopku. | m3 | 1036.4 | a |  | 0
04.11 | Ostala dodatna in nepredvidena dela. Obračun po dejanskih stroških porabe časa in materiala po vpisu v gradbeni dnevnik. Ocena stroškov 5% od vrednosti del. |  |  |  |  | 0
| Skupaj KANALIZACIJSKA DELA: |  |  |  |  | 0
05. | KRIŽANJE Z OSTALIMI KOMUNALNIMI VODI
05.1 | Križanje kanalizacijske cevi z:
| obstoječim PTT kablom | kos | 7 | a |  | 0
| obstoj. Vodovodom | kos | 5 | a |  | 0
| obstoj. kabel el. nizka nap. | kos | 6 | a |  | 0
| obstoj. kineta el. | kos | 2 | a |  | 0
| obstoj. Plinovod | kos | 1 | a |  | 0
| Skupaj KRIŽANJA: |  |  |  |  | 0
06. | VTOČNI JAŠKI CESTNIH POŽIRALNIKOV
06.1 | Izdelava priključka meteorne vode iz cestnih požiralnikov, z vpadom iz PVC cevi DN 200, kompletno z obbetoniranjem z betonom MB 20. | kos | 28 | a |  | 0
| Skupaj VTOČNI JAŠKI C.P.: |  |  |  |  | 0
BERČIČEVA O6
[7 empty] | jašek | globina kanala (m) | globina izkopa (m) | premer cevi (m) | širina sp. robu izkopa (m) | širina zg. robu izkopa (m) | površ. profila (m2) | razdalja (m) | izkop (m3) | površ. zg. robu izkopa (m2) | posteljica (m3) | površ. profila za obsip (m2) | obsip (m3) | površ. profila za tampon (m2) | tampon (m3) | volumen cevi | volumen jaškov
[7 empty] | S19 | 1.62 | 1.72 | 0.25 | 0.82 | 0.82 | 1.4104 |  |  |  |  | 0.451 |  | 0.328
[7 empty] | S9 | 1.97 | 2.07 | 0.25 | 0.82 | 0.82 | 1.6974 | 28 | 43.5092 | 22.96 | 2.296 | 0.451 | 11.2536 | 0.328 | 13.776 | 1.3744 | 1.5472
[13 empty] | Skupaj: | 28 | 43.5092 | 22.96 | 2.296 |  | 11.2536 |  | 13.776 | 1.3744 | 1.5472
212.24

## KANAL Mz1.1
Rekapitulacija kanal Mz1.1
01. PRIPRAVLJALNA DELA
0
02. ZEMELJSKA DELA
0
03. GRADBENA DELA
0
04. KANALIZACIJSKA DELA
0
05. KRIŽANJE Z OSTALIMI KOMUNALNIMI
VODI
0
06. VTOČNI JAŠKI CESTNIH POŽIRALNIKOV
0
|  | Skupaj objekt |  |  |  | 0
01. PRIPRAVLJALNA DELA
OP: Priprava gradbišča, ter cestna zapora - upoštevano v projektu ceste!
01.1 | Zakoličenje osi kanalizacije, z zavarovanjem osi, oznako revizijskih jaškov, vris v kataster in izdelava geodetskega posnetka. | m1 | 25.5 | a |  | 0
01.2 | Postavitev gradbenih profilov na vzpostavljeno os trase cevovoda, ter določitev nivoja za merjenje globine izkopa in polaganje cevovoda. | kos | 2 | a |  | 0
01.3 | Zakoličba obstoječih komunalnih vodov in oznaka križanj. Obračun po dejanskih stroških.
01.4 | Nadzor pri gradnji kanala pristojnih služb ostalih komunalnih vodov na območju: elektro, PTT, plinovod, vodovod, javna razsvetljava. Obračun po dejanskih strošk
01.5. | Priprava gradbišča v dolžini L=25,50 m, odstranitev eventuelnih ovir, prometnih znakov in utrditev delovnega platoja. Po končanih delih gradbišče pospraviti in vzpostaviti v prvotno stanje. Upoštevano pri gradnji cest
| priprava gradbišča |  |  |  |  | 0
| čiščenje po končanih delih |  |  |  |  | 0
01.6 | Geodetski posnetek in vris v kataster. En izvod posnetka v Gauss-Krugerjevem sistemu se odda v elektronski obliki. Obračun za 1m1. | m1 | 25.5 | a |  | 0
01.7 | Izdelava PID po gradbeni zakonodaji in skladno z zahtevo upravljalca tudi v elektronski obliki. | m1 | 25.5 | a |  | 0
01.8 Pridobitev dovoljenja za cestno zaporo,
z ureditvijo prometnega režima v času
gradnje z obvestili, zavarovanje
gradbene jame in gradbišča, ter
postavitev prometne signalizacije. Po
končanih delih prometno signalizacijo
odstraniti in prometni režim vzpostaviti
v prvotno stanje.
Obračun po dejanskih stroških!
Upoštevano pri gradnji ceste! |  |  |  |  | ocena | 0
| Skupaj PRIPRAVLJALNA DELA: |  |  |  |  | 0
02. | ZEMELJSKA DELA
OP: Rušenje asfalta, eventuelni nasipi, oz. dodatni izkopi za niveleto ceste, tampon, asfaltiranje, robniki, talne oznake, prometni znaki, čiščenje terena - upoštevano v projektu ceste!
Izkopi in zasipi upoštevani od kote -0,35 (ostalo upoštevano v projektu ceste)
02.1 | Strojni izkop jarka globine 0-3.0 m pod kotom 60°, v terenu III. kat. z nakladanjem na kamion in odvozom na stalno gradbeno deponijo H=25 km. Upoštevano 90% vsega izkopa. Obračun za 1 m3. Vključeni stroški stalne deponije. | m3 | 21.8 | a |  | 0
02.3 | Strojni izkop jarka globine 0-3.0 m pod kotom 60°, v terenu III. kat. z nakladanjem na kamion in odvozom na začasno gradbeno deponijo. Upoštevano 90% vsega izkopa. Obračun za 1 m3. | m3 | 151.8 | a |  | 0
02.4 | Ročni izkop jarka globine 0-3.0 m pod kotom 60°, v terenu III. kat. z nakladanjem na kamion in odvozom na začasno gradbeno deponijo. Upoštevano 10% vsega izkopa. Obračun za 1 m3. | m3 | 19.3 | a |  | 0
02.5 | Ročno planiranje dna jarka s točnostjo +/- 3 cm po projektiranem padcu.Obračun za 1 m2. | m2 | 19.3 | a |  | 0
0,75 x 25,5 = 19,125
02.6 | Dobava 2x sejanega peska in izdelava temeljne plasti posteljice deb. 10-20 cm, s planiranjem in strojnim utrjevanjem do 95 % po standardnem Prokterjevem postopku. Natančnost izdelave posteljice je +/- 1 cm. Obračun za 1 m3. | m3 | 1.9 | a |  | 0
0,75 x 25,50 x 0,10 = 1,9125
02.7 | Zasipavanje jarka z izkopanim materialom, skupaj z dovozom materiala iz začasne deponije, s komprimiranjem v slojih po 20 cm. Obračun za 1 m3 izvedenega zasipa. | m3 | 171.5 | a |  | 0
| Izkop |  |  | + | 192.95
| Obsip cevi |  |  | - | 16.14
| Volumen cevi |  |  | - | 1.47
| Posteljica |  |  | - | 1.9
| Tampon |  |  | - | 0
| Volumen revizijskih jaškov |  |  | - | 1.94
| Material za zasip |  |  | = | 171.5
02.8 | Črpanje vode iz gradbene jame v času gradnje. | ur | 60 | a |  | 0
02.9 | Ostala dodatna in nepredvidena dela. Obračun po dejanskih stroških porabe časa in materiala po vpisu v gradbeni dnevnik. Ocena stroškov 5% od vrednosti zemeljskih del. |  |  |  |  | 0
| Skupaj ZEMELJSKA DELA: |  |  |  |  | 0
03. | GRADBENA DELA
03.1 | Poliesterski revizijski jašek fi 1000 mm, na kanalu GRP DN 250 mm, globine 2,00 do 2,50 m, kompletno z armiranobetonskim reducirnim obročem za okvir in pokrov, ter LTŽ pokrovom z fi 600 mm EN 124 D 400. Pokrov je na zaklep z odprtinami za zračenje in ima vgrajen protihrupni vložek. Debelina stene cevi jaška je 9mm. Prehod med poliestrom in AB vencem je izveden preko profilne gume. Mulda je oblikovana s poliestersko cevjo. | kos | 1 | a |  | 0
03.2 | Izvedba priključka na proj. Revizijski jašek kanala Mz1, z vsemi potrebnimi deli in materiali. | kos | 1 | a |  | 0
03.3 | Ostala dodatna in nepredvidena dela. Obračun po dejanskih stroških porabe časa in materiala po vpisu v gradbeni dnevnik. Ocena stroškov 5% od vrednosti del. |  |  |  |  | 0
| Skupaj GRADBENA DELA: |  |  |  |  | 0
04. | KANALIZACIJSKA DELA
04.1 | Prevoz in prenos kanalizacijskih cevi iz deponije do mesta vgraditve.
04.2 | Dobava in montaža kanalizacijskih poliesterskih cevi SN 10000, DN 250 mm, kompletno z gumi tesnili. | m1 | 25.5 | a |  | 0
04.3 | Pregled in čiščenje kanala pred izvedbo tlačnega poizkusa. | m1 | 25.5 | a |  | 0
04.4 | Tlačni poizkus vodotesnosti položenih kanalizacijskih cevi, po navodilih proizvajalca in projektanta. | m1 | 25.5 | a |  | 0
04.5 | Dobava peska frakcije 8-32 mm in izdelava nasipa nad položenimi cevmi 30 cm nad temenom. Na peščeno posteljico se izvede 3-5 cm debel nasip, v katerega si cev izdela ležišče.
| Obsip in nasip je potrebno utrditi do 95 % trdnosti po standardnem Proktorjevem postopku. | m3 | 16.1 | a |  | 0
04.6 | Ostala dodatna in nepredvidena dela. Obračun po dejanskih stroških porabe časa in materiala po vpisu v gradbeni dnevnik. Ocena stroškov 5% od vrednosti del. |  |  |  |  | 0
| Skupaj KANALIZACIJSKA DELA: |  |  |  |  | 0
05. | KRIŽANJE Z OSTALIMI KOMUNALNIMI VODI
05.1 | Križanje kanalizacijske cevi z:
| obstoječo PTT kineto | kos | 1 | a |  | 0
| obstoj. Vodovodom DN 200 | kos | 1 | a |  | 0
| Skupaj KRIŽANJA: |  |  |  |  | 0
06. | VTOČNI JAŠKI CESTNIH POŽIRALNIKOV
06.1 | Izdelava priključka meteorne vode iz cestnih požiralnikov, z vpadom iz PVC cevi DN 200, kompletno z obbetoniranjem z betonom MB 20. | kos | 3 | a |  | 0
| Skupaj VTOČNI JAŠKI C.P.: |  |  |  |  | 0

## KANAL Mz1.2
Rekapitulacija kanal Mz1.2
01. PRIPRAVLJALNA DELA
0
02. ZEMELJSKA DELA
0
03. GRADBENA DELA
0
04. KANALIZACIJSKA DELA
0
05. KRIŽANJE Z OSTALIMI KOMUNALNIMI
VODI
0
06. VTOČNI JAŠKI CESTNIH POŽIRALNIKOV
0
|  | Skupaj objekt |  |  |  | 0
01. PRIPRAVLJALNA DELA
OP: Priprava gradbišča, ter cestna zapora - upoštevano v projektu ceste!
01.1 | Zakoličenje osi kanalizacije, z zavarovanjem osi, oznako revizijskih jaškov, vris v kataster in izdelava geodetskega posnetka. | m1 | 51.15 | a |  | 0
01.2 | Postavitev gradbenih profilov na vzpostavljeno os trase cevovoda, ter določitev nivoja za merjenje globine izkopa in polaganje cevovoda. | kos | 4 | a |  | 0
01.3 | Zakoličba obstoječih komunalnih vodov in oznaka križanj. Obračun po dejanskih stroških.
01.4 | Nadzor pri gradnji kanala pristojnih služb ostalih komunalnih vodov na območju: elektro, PTT, plinovod, vodovod, javna razsvetljava. Obračun po dejanskih strošk
01.5. | Priprava gradbišča v dolžini L=51,15 m, odstranitev eventuelnih ovir, prometnih znakov in utrditev delovnega platoja. Po končanih delih gradbišče pospraviti in vzpostaviti v prvotno stanje. Upoštevano pri gradnji cest
| priprava gradbišča |  |  |  |  | 0
| čiščenje po končanih delih |  |  |  |  | 0
01.6 | Geodetski posnetek in vris v kataster. En izvod posnetka v Gauss-Krugerjevem sistemu se odda v elektronski obliki. Obračun za 1m1. | m1 | 51.15 | a |  | 0
01.7 | Izdelava PID po gradbeni zakonodaji in skladno z zahtevo upravljalca tudi v elektronski obliki. | m1 | 51.15 | a |  | 0
01.8 Pridobitev dovoljenja za cestno zaporo,
z ureditvijo prometnega režima v času
gradnje z obvestili, zavarovanje
gradbene jame in gradbišča, ter
postavitev prometne signalizacije. Po
končanih delih prometno signalizacijo
odstraniti in prometni režim vzpostaviti
v prvotno stanje.
Obračun po dejanskih stroških!
Upoštevano pri gradnji ceste! |  |  |  |  | ocena | 0
| Skupaj PRIPRAVLJALNA DELA: |  |  |  |  | 0
02. | ZEMELJSKA DELA
OP: Rušenje asfalta, eventuelni nasipi, oz. dodatni izkopi za niveleto ceste, tampon, asfaltiranje, robniki, talne oznake, prometni znaki, čiščenje terena - upoštevano v projektu ceste!
Izkopi in zasipi upoštevani od kote -0,35 (ostalo upoštevano v projektu ceste)
02.1 | Strojni izkop jarka globine 0-4.0 m pod kotom 60°, v terenu III. kat. z nakladanjem na kamion in odvozom na stalno gradbeno deponijo H=25 km. Upoštevano 90% vsega izkopa. Obračun za 1 m3. Vključeni stroški stalne deponije. | m3 | 43.4 | a |  | 0
02.3 | Strojni izkop jarka globine 0-4.0 m pod kotom 60°, v terenu III. kat. z nakladanjem na kamion in odvozom na začasno gradbeno deponijo. Upoštevano 90% vsega izkopa. Obračun za 1 m3. | m3 | 342.3 | a |  | 0
02.4 | Ročni izkop jarka globine 0-4.0 m pod kotom 60°, v terenu III. kat. z nakladanjem na kamion in odvozom na začasno gradbeno deponijo. Upoštevano 10% vsega izkopa. Obračun za 1 m3. | m3 | 42.9 | a |  | 0
02.5 | Ročno planiranje dna jarka s točnostjo +/- 3 cm po projektiranem padcu.Obračun za 1 m2. | m2 | 39.96 | a |  | 0
0,75 x 40,50 = 30,375
0,90 x 10,65 = 9,585
39,96
02.6 | Dobava 2x sejanega peska in izdelava temeljne plasti posteljice deb. 10-20 cm, s planiranjem in strojnim utrjevanjem do 95 % po standardnem Prokterjevem postopku. Natančnost izdelave posteljice je +/- 1 cm. Obračun za 1 m3. | m3 | 4 | a |  | 0
0,75 x 40,50 x 0,10 = 3,0375
0,90 x 10,65 x 0,10 = 0,9585
3,996
02.7 | Zasipavanje jarka z izkopanim materialom, skupaj z dovozom materiala iz začasne deponije, s komprimiranjem v slojih po 20 cm. Obračun za 1 m3 izvedenega zasipa. | m3 | 385.41 | a |  | 0
| Izkop |  |  | + | 428.59
| Obsip cevi |  |  | - | 30.29
| Volumen cevi |  |  | - | 2.76
| Posteljica |  |  | - | 4
| Tampon |  |  | - | 0
| Volumen revizijskih jaškov |  |  | - | 6.13
| Material za zasip |  |  | = | 385.41
02.8 | Črpanje vode iz gradbene jame v času gradnje. | ur | 110 | a |  | 0
02.9 | Ostala dodatna in nepredvidena dela. Obračun po dejanskih stroških porabe časa in materiala po vpisu v gradbeni dnevnik. Ocena stroškov 5% od vrednosti zemeljskih del. |  |  |  |  | 0
| Skupaj ZEMELJSKA DELA: |  |  |  |  | 0
03. | GRADBENA DELA
03.1 | Poliesterski revizijski jašek fi 1000 mm, na kanalu GRP DN 250-400 mm, globine 2,50 do 3,00 m, kompletno z armiranobetonskim reducirnim obročem za okvir in pokrov, ter LTŽ pokrovom z fi 600 mm EN 124 D 400. Pokrov je na zaklep z odprtinami za zračenje in ima vgrajen protihrupni vložek. Debelina stene cevi jaška je 9mm. Prehod med poliestrom in AB vencem je izveden preko profilne gume. Mulda je oblikovana s poliestersko cevjo. | kos | 3 | a |  | 0
03.2 | Izvedba priključka na proj. Revizijski jašek kanala Mz1, z vsemi potrebnimi deli in materiali. | kos | 1 | a |  | 0
03.3 | Ostala dodatna in nepredvidena dela. Obračun po dejanskih stroških porabe časa in materiala po vpisu v gradbeni dnevnik. Ocena stroškov 5% od vrednosti del. |  |  |  |  | 0
| Skupaj GRADBENA DELA: |  |  |  |  | 0
04. | KANALIZACIJSKA DELA
04.1 | Prevoz in prenos kanalizacijskih cevi iz deponije do mesta vgraditve.
04.2 | Dobava in montaža kanalizacijskih poliesterskih cevi SN 10000, DN 250 mm, kompletno z gumi tesnili. | m1 | 40.5 | a |  | 0
04.3 | Dobava in montaža kanalizacijskih poliesterskih cevi SN 10000, DN 400 mm, kompletno z gumi tesnili. | m1 | 10.65 | a |  | 0
04.4 | Pregled in čiščenje kanala pred izvedbo tlačnega poizkusa. | m1 | 56.3 | a |  | 0
04.5 | Tlačni poizkus vodotesnosti položenih kanalizacijskih cevi, po navodilih proizvajalca in projektanta. | m1 | 56.3 | a |  | 0
04.6 | Dobava peska frakcije 8-32 mm in izdelava nasipa nad položenimi cevmi 30 cm nad temenom. Na peščeno posteljico se izvede 3-5 cm debel nasip, v katerega si cev izdela ležišče.
| Obsip in nasip je potrebno utrditi do 95 % trdnosti po standardnem Proktorjevem postopku. | m3 | 30.3 | a |  | 0
04.7 | Ostala dodatna in nepredvidena dela. Obračun po dejanskih stroških porabe časa in materiala po vpisu v gradbeni dnevnik. Ocena stroškov 5% od vrednosti del.
| Skupaj KANALIZACIJSKA DELA: |  |  |  |  | 0
05. | KRIŽANJE Z OSTALIMI KOMUNALNIMI VODI
Projektiran kanal se ne križa z obstoječimi komunalnimi vodi!
| Skupaj KRIŽANJA: |  |  |  |  | 0
06. | VTOČNI JAŠKI CESTNIH POŽIRALNIKOV
06.1 | Izdelava priključka meteorne vode iz cestnih požiralnikov, z vpadom iz PVC cevi DN 200, kompletno z obbetoniranjem z betonom MB 20. | kos | 4 | a |  | 0
| Skupaj VTOČNI JAŠKI C.P.: |  |  |  |  | 0

## KANAL Mz1.3
Rekapitulacija kanal Mz1.3
01. PRIPRAVLJALNA DELA
0
02. ZEMELJSKA DELA
0
03. GRADBENA DELA
0
04. KANALIZACIJSKA DELA
0
05. KRIŽANJE Z OSTALIMI KOMUNALNIMI
VODI
0
06. VTOČNI JAŠKI CESTNIH POŽIRALNIKOV
0
|  | Skupaj objekt |  |  |  | 0
01. PRIPRAVLJALNA DELA
OP: Priprava gradbišča, ter cestna zapora - upoštevano v projektu ceste!
01.1 | Zakoličenje osi kanalizacije, z zavarovanjem osi, oznako revizijskih jaškov, vris v kataster in izdelava geodetskega posnetka. | m1 | 66.02 | a |  | 0
01.2 | Postavitev gradbenih profilov na vzpostavljeno os trase cevovoda, ter določitev nivoja za merjenje globine izkopa in polaganje cevovoda. | kos | 4 | a |  | 0
01.3 | Zakoličba obstoječih komunalnih vodov in oznaka križanj. Obračun po dejanskih stroških.
01.4 | Nadzor pri gradnji kanala pristojnih služb ostalih komunalnih vodov na območju: elektro, PTT, plinovod, vodovod, javna razsvetljava. Obračun po dejanskih strošk
01.5. | Priprava gradbišča v dolžini L=66,02 m, odstranitev eventuelnih ovir, prometnih znakov in utrditev delovnega platoja. Po končanih delih gradbišče pospraviti in vzpostaviti v prvotno stanje. Upoštevano pri gradnji cest
| priprava gradbišča |  |  |  |  | 0
| čiščenje po končanih delih |  |  |  |  | 0
01.6 | Geodetski posnetek in vris v kataster. En izvod posnetka v Gauss-Krugerjevem sistemu se odda v elektronski obliki. Obračun za 1m1. | m1 | 66.02 | a |  | 0
01.7 | Izdelava PID po gradbeni zakonodaji in skladno z zahtevo upravljalca tudi v elektronski obliki. | m1 | 66.02 | a |  | 0
01.8 Pridobitev dovoljenja za cestno zaporo,
z ureditvijo prometnega režima v času
gradnje z obvestili, zavarovanje
gradbene jame in gradbišča, ter
postavitev prometne signalizacije. Po
končanih delih prometno signalizacijo
odstraniti in prometni režim vzpostaviti
v prvotno stanje.
Obračun po dejanskih stroških!
Upoštevano pri gradnji ceste! |  |  |  |  | ocena | 0
| Skupaj PRIPRAVLJALNA DELA: |  |  |  |  | 0
02. | ZEMELJSKA DELA
OP: Rušenje asfalta, eventuelni nasipi, oz. dodatni izkopi za niveleto ceste, tampon, asfaltiranje, robniki, talne oznake, prometni znaki, čiščenje terena - upoštevano v projektu ceste!
Izkopi in zasipi upoštevani od kote -0,35 (ostalo upoštevano v projektu ceste)
02.1 | Strojni izkop jarka globine 0-3.0 m pod kotom 60°, v terenu III. kat. z nakladanjem na kamion in odvozom na stalno gradbeno deponijo H=25 km. Upoštevano 90% vsega izkopa. Obračun za 1 m3. Vključeni stroški stalne deponije. | m3 | 15.68 | a |  | 0
02.3 | Strojni izkop jarka globine 0-3.0 m pod kotom 60°, v terenu III. kat. z nakladanjem na kamion in odvozom na začasno gradbeno deponijo. Upoštevano 90% vsega izkopa. Obračun za 1 m3. | m3 | 91.53 | a |  | 0
02.4 | Ročni izkop jarka globine 0-3.0 m pod kotom 60°, v terenu III. kat. z nakladanjem na kamion in odvozom na začasno gradbeno deponijo. Upoštevano 10% vsega izkopa. Obračun za 1 m3. | m3 | 11.9 | a |  | 0
02.5 | Ročno planiranje dna jarka s točnostjo +/- 3 cm po projektiranem padcu.Obračun za 1 m2. | m2 | 51.71 | a |  | 0
0,75 x 25,00 = 18,75
0,80 x 41,02 = 32,96
51,71
02.6 | Dobava 2x sejanega peska in izdelava temeljne plasti posteljice deb. 10-20 cm, s planiranjem in strojnim utrjevanjem do 95 % po standardnem Prokterjevem postopku. Natančnost izdelave posteljice je +/- 1 cm. Obračun za 1 m3. | m3 | 5.171 | a |  | 0
0,75 x 25,00 x 0,10 = 1,875
0,80 x 41,02 x 0,10 = 3,296
5,171
02.7 | Zasipavanje jarka z izkopanim materialom, skupaj z dovozom materiala iz začasne deponije, s komprimiranjem v slojih po 20 cm. Obračun za 1 m3 izvedenega zasipa. | m3 | 99.81 | a |  | 0
| Izkop |  |  | + | 119.11
| Obsip cevi |  |  | - | 11.08
| Volumen cevi |  |  | - | 1.01
| Posteljica |  |  | - | 5.17
| Tampon |  |  | - | 0
| Volumen revizijskih jaškov |  |  | - | 2.04
| Material za zasip |  |  | = | 99.81
02.8 | Črpanje vode iz gradbene jame v času gradnje. | ur | 40 | a |  | 0
02.9 | Ostala dodatna in nepredvidena dela. Obračun po dejanskih stroških porabe časa in materiala po vpisu v gradbeni dnevnik. Ocena stroškov 5% od vrednosti zemeljskih del.
| Skupaj ZEMELJSKA DELA: |  |  |  |  | 0
03. | GRADBENA DELA
03.1 | Poliesterski revizijski jašek fi 1000 mm, na kanalu GRP DN 250-300 mm, globine 2,00 do 2,50 m, kompletno z armiranobetonskim reducirnim obročem za okvir in pokrov, ter LTŽ pokrovom z fi 600 mm EN 124 D 400. Pokrov je na zaklep z odprtinami za zračenje in ima vgrajen protihrupni vložek. Debelina stene cevi jaška je 9mm. Prehod med poliestrom in AB vencem je izveden preko profilne gume. Mulda je oblikovana s poliestersko cevjo. | kos | 2 | a |  | 0
03.2 | Poliesterski revizijski jašek fi 1000 mm, na kanalu GRP DN 250-300 mm, globine 2,50 do 3,00 m, kompletno z armiranobetonskim reducirnim obročem za okvir in pokrov, ter LTŽ pokrovom z fi 600 mm EN 124 D 400. Pokrov je na zaklep z odprtinami za zračenje in ima vgrajen protihrupni vložek. Debelina stene cevi jaška je 9mm. Prehod med poliestrom in AB vencem je izveden preko profilne gume. Mulda je oblikovana s poliestersko cevjo. | kos | 1 | a |  | 0
03.3 | Izvedba priključka na proj. Revizijski jašek kanala Mz1, z vsemi potrebnimi deli in materiali. | kos | 1 | a |  | 0
03.4 | Ostala dodatna in nepredvidena dela. Obračun po dejanskih stroških porabe časa in materiala po vpisu v gradbeni dnevnik. Ocena stroškov 5% od vrednosti del. |  |  |  |  | 0
| Skupaj GRADBENA DELA: |  |  |  |  | 0
04. | KANALIZACIJSKA DELA
04.1 | Prevoz in prenos kanalizacijskih cevi iz deponije do mesta vgraditve.
04.2 | Dobava in montaža kanalizacijskih poliesterskih cevi SN 10000, DN 250 mm, kompletno z gumi tesnili. | m1 | 25 | a |  | 0
04.3 | Dobava in montaža kanalizacijskih poliesterskih cevi SN 10000, DN 300 mm, kompletno z gumi tesnili. | m1 | 41.02 | a |  | 0
04.4 | Pregled in čiščenje kanala pred izvedbo tlačnega poizkusa. | m1 | 20.6 | a |  | 0
04.5 | Tlačni poizkus vodotesnosti položenih kanalizacijskih cevi, po navodilih proizvajalca in projektanta. | m1 | 20.6 | a |  | 0
04.6 | Dobava peska frakcije 8-32 mm in izdelava nasipa nad položenimi cevmi 30 cm nad temenom. Na peščeno posteljico se izvede 3-5 cm debel nasip, v katerega si cev izdela ležišče.
| Obsip in nasip je potrebno utrditi do 95 % trdnosti po standardnem Proktorjevem postopku. | m3 | 11.1 | a |  | 0
04.7 | Ostala dodatna in nepredvidena dela. Obračun po dejanskih stroških porabe časa in materiala po vpisu v gradbeni dnevnik. Ocena stroškov 5% od vrednosti del. |  |  |  |  | 0
| Skupaj KANALIZACIJSKA DELA: |  |  |  |  | 0
05. | KRIŽANJE Z OSTALIMI KOMUNALNIMI VODI
Projektiran kanal se ne križa z obstoječimi komunalnimi vodi!
06. | VTOČNI JAŠKI CESTNIH POŽIRALNIKOV
06.1 | Izdelava priključka meteorne vode iz cestnih požiralnikov, z vpadom iz PVC cevi DN 200, kompletno z obbetoniranjem z betonom MB 20. | kos | 4 | a |  | 0
| Skupaj VTOČNI JAŠKI C.P.: |  |  |  |  | 0

## KANAL Mz2
Rekapitulacija kanal Mz2
01. PRIPRAVLJALNA DELA
0
02. ZEMELJSKA DELA
0
03. GRADBENA DELA
0
04. KANALIZACIJSKA DELA
0
05. KRIŽANJE Z OSTALIMI KOMUNALNIMI
VODI
0
06. VTOČNI JAŠKI CESTNIH POŽIRALNIKOV
0
|  | Skupaj objekt |  |  |  | 0
01. PRIPRAVLJALNA DELA
OP: Priprava gradbišča, ter cestna zapora - upoštevano v projektu ceste!
01.1 | Zakoličenje osi kanalizacije, z zavarovanjem osi, oznako revizijskih jaškov, vris v kataster in izdelava geodetskega posnetka. | m1 | 135.89 | a |  | 0
01.2 | Postavitev gradbenih profilov na vzpostavljeno os trase cevovoda, ter določitev nivoja za merjenje globine izkopa in polaganje cevovoda. | kos | 7 | a |  | 0
01.3 | Zakoličba obstoječih komunalnih vodov in oznaka križanj. Obračun po dejanskih stroških.
01.4 | Nadzor pri gradnji kanala pristojnih služb ostalih komunalnih vodov na območju: elektro, PTT, plinovod, vodovod, javna razsvetljava. Obračun po dejanskih strošk
01.5. | Priprava gradbišča v dolžini L=135,89 m, odstranitev eventuelnih ovir, prometnih znakov in utrditev delovnega platoja. Po končanih delih gradbišče pospraviti in vzpostaviti v prvotno stanje. Upoštevano pri gradnji cest
| priprava gradbišča |  |  |  |  | 0
| čiščenje po končanih delih |  |  |  |  | 0
01.6 | Geodetski posnetek in vris v kataster. En izvod posnetka v Gauss-Krugerjevem sistemu se odda v elektronski obliki. Obračun za 1m1. | m1 | 135.89 | a |  | 0
01.7 | Izdelava PID po gradbeni zakonodaji in skladno z zahtevo upravljalca tudi v elektronski obliki. | m1 | 135.89 | a |  | 0
01.8 Pridobitev dovoljenja za cestno zaporo,
z ureditvijo prometnega režima v času
gradnje z obvestili, zavarovanje
gradbene jame in gradbišča, ter
postavitev prometne signalizacije. Po
končanih delih prometno signalizacijo
odstraniti in prometni režim vzpostaviti
v prvotno stanje.
Obračun po dejanskih stroških!
Upoštevano pri gradnji ceste! |  |  |  |  | ocena | 0
| Skupaj PRIPRAVLJALNA DELA: |  |  |  |  | 0
02. | ZEMELJSKA DELA
OP: Rušenje asfalta, eventuelni nasipi, oz. dodatni izkopi za niveleto ceste, tampon, asfaltiranje, robniki, talne oznake, prometni znaki, čiščenje terena - upoštevano v projektu ceste!
Izkopi in zasipi upoštevani od kote -0,35 (ostalo upoštevano v projektu ceste)
02.1 | Strojni izkop jarka globine 0-4.0 m pod kotom 60°, v terenu III. kat. z nakladanjem na kamion in odvozom na stalno gradbeno deponijo H=25 km. Upoštevano 90% vsega izkopa. Obračun za 1 m3. Vključeni stroški stalne deponije. | m3 | 102.2 | a |  | 0
02.3 | Strojni izkop jarka globine 0-4.0 m pod kotom 60°, v terenu III. kat. z nakladanjem na kamion in odvozom na začasno gradbeno deponijo. Upoštevano 90% vsega izkopa. Obračun za 1 m3. | m3 | 859.9 | a |  | 0
02.4 | Ročni izkop jarka globine 0-4.0 m pod kotom 60°, v terenu III. kat. z nakladanjem na kamion in odvozom na začasno gradbeno deponijo. Upoštevano 10% vsega izkopa. Obračun za 1 m3. | m3 | 106.9 | a |  | 0
02.5 | Ročno planiranje dna jarka s točnostjo +/- 3 cm po projektiranem padcu.Obračun za 1 m2. | m2 | 101.92 | a |  | 0
0,75 x 135,89 = 101,92
02.6 | Dobava 2x sejanega peska in izdelava temeljne plasti posteljice deb. 10-20 cm, s planiranjem in strojnim utrjevanjem do 95 % po standardnem Prokterjevem postopku. Natančnost izdelave posteljice je +/- 1 cm. Obračun za 1 m3. | m3 | 10.2 | a |  | 0
0,75 x 135,89 x 0,10 = 10,192
02.7 | Zasipavanje jarka z izkopanim materialom, skupaj z dovozom materiala iz začasne deponije, s komprimiranjem v slojih po 20 cm. Obračun za 1 m3 izvedenega zasipa. | m3 | 966.17 | a |  | 0
| Izkop |  |  | + | 1069.01
| Obsip cevi |  |  | - | 69.25
| Volumen cevi |  |  | - | 6.32
| Posteljica |  |  | - | 10.2
| Tampon |  |  | - | 0
| Volumen revizijskih jaškov |  |  | - | 17.07
| Material za zasip |  |  | = | 966.17
02.8 | Črpanje vode iz gradbene jame v času gradnje. | ur | 255 | a |  | 0
02.9 | Ostala dodatna in nepredvidena dela. Obračun po dejanskih stroških porabe časa in materiala po vpisu v gradbeni dnevnik. Ocena stroškov 5% od vrednosti zemeljskih del. |  |  |  |  | 0
| Skupaj ZEMELJSKA DELA: |  |  |  |  | 0
03. | GRADBENA DELA
03.1 | Poliesterski revizijski jašek fi 1000 mm, na kanalu GRP DN 250 mm, globine 2,00 do 2,50 m, kompletno z armiranobetonskim reducirnim obročem za okvir in pokrov, ter LTŽ pokrovom z fi 600 mm EN 124 D 400. Pokrov je na zaklep z odprtinami za zračenje in ima vgrajen protihrupni vložek. Debelina stene cevi jaška je 9mm. Prehod med poliestrom in AB vencem je izveden preko profilne gume. Mulda je oblikovana s poliestersko cevjo. | kos | 1 | a |  | 0
03.2 | Poliesterski revizijski jašek fi 1000 mm, na kanalu GRP DN 250 mm, globine 2,50 do 3,00 m, kompletno z armiranobetonskim reducirnim obročem za okvir in pokrov, ter LTŽ pokrovom z fi 600 mm EN 124 D 400. Pokrov je na zaklep z odprtinami za zračenje in ima vgrajen protihrupni vložek. Debelina stene cevi jaška je 9mm. Prehod med poliestrom in AB vencem je izveden preko profilne gume. Mulda je oblikovana s poliestersko cevjo. | kos | 2 | a |  | 0
03.3 | Poliesterski revizijski jašek fi 1000 mm, na kanalu GRP DN 250 mm, globine 3,00 do 3,50 m, kompletno z armiranobetonskim reducirnim obročem za okvir in pokrov, ter LTŽ pokrovom z fi 600 mm EN 124 D 400. Pokrov je na zaklep z odprtinami za zračenje in ima vgrajen protihrupni vložek. Debelina stene cevi jaška je 9mm. Prehod med poliestrom in AB vencem je izveden preko profilne gume. Mulda je oblikovana s poliestersko cevjo. | kos | 2 | a |  | 0
03.4 | Kaskadni poliesterski revizijski jašek fi 1000 mm, na kanalu GRP DN 250 mm, globine 5,50 do 6,00 m, kompletno z armiranobetonskim reducirnim obročem za okvir in pokrov, ter LTŽ pokrovom z fi 600 mm EN 124 D 400. Pokrov je na zaklep z odprtinami za zračenje in ima vgrajen protihrupni vložek. Debelina stene cevi jaška je 9mm. Prehod med poliestrom in AB vencem je izveden preko profilne gume. Mulda je oblikovana s poliestersko cevjo. | kos | 1 | a |  | 0
03.5 | Izvedba priključka na proj. kanal M1, z vsemi potrebnimi deli in materiali. | kos | 1 | a |  | 0
03.6 | Ostala dodatna in nepredvidena dela. Obračun po dejanskih stroških porabe časa in materiala po vpisu v gradbeni dnevnik. Ocena stroškov 5% od vrednosti del.
| Skupaj GRADBENA DELA: |  |  |  |  | 0
04. | KANALIZACIJSKA DELA
04.1 | Prevoz in prenos kanalizacijskih cevi iz deponije do mesta vgraditve.
04.2 | Dobava in montaža kanalizacijskih poliesterskih cevi SN 10000, DN 250 mm, kompletno z gumi tesnili. | m1 | 135.89 | a |  | 0
04.3 | Pregled in čiščenje kanala pred izvedbo tlačnega poizkusa. | m1 | 135.89 | a |  | 0
04.4 | Tlačni poizkus vodotesnosti položenih kanalizacijskih cevi, po navodilih proizvajalca in projektanta. | m1 | 135.89 | a |  | 0
04.5 | Dobava peska frakcije 8-32 mm in izdelava nasipa nad položenimi cevmi 30 cm nad temenom. Na peščeno posteljico se izvede 3-5 cm debel nasip, v katerega si cev izdela ležišče.
| Obsip in nasip je potrebno utrditi do 95 % trdnosti po standardnem Proktorjevem postopku. | m3 | 69.3 | a |  | 0
04.6 | Ostala dodatna in nepredvidena dela. Obračun po dejanskih stroških porabe časa in materiala po vpisu v gradbeni dnevnik. Ocena stroškov 5% od vrednosti del. |  |  |  |  | 0
| Skupaj KANALIZACIJSKA DELA: |  |  |  |  | 0
05. | KRIŽANJE Z OSTALIMI KOMUNALNIMI VODI
05.1 | Križanje kanalizacijske cevi z:
| obstoječim PTT kablom v bloku | kos | 1 | a |  | 0
| obstoječim kablom el. Javna razsvetljava | kos | 1 | a |  | 0
| obstoječim kablom el. NN | kos | 1 | a |  | 0
| obstoj. Vodovodom DN 200 | kos | 2 | a |  | 0
| Skupaj KRIŽANJA: |  |  |  |  | 0
06. | VTOČNI JAŠKI CESTNIH POŽIRALNIKOV
06.1 | Izdelava priključka meteorne vode iz cestnih požiralnikov, z vpadom iz PVC cevi DN 200, kompletno z obbetoniranjem z betonom MB 20. | kos | 7 | a |  | 0
| Skupaj VTOČNI JAŠKI C.P.: |  |  |  |  | 0

## KANAL Mz3
Rekapitulacija kanal Mz3
01. PRIPRAVLJALNA DELA
0
02. ZEMELJSKA DELA
0
03. GRADBENA DELA
0
04. KANALIZACIJSKA DELA
0
05. KRIŽANJE Z OSTALIMI KOMUNALNIMI
VODI
0
06. VTOČNI JAŠKI CESTNIH POŽIRALNIKOV
0
|  | Skupaj objekt |  |  |  | 0
01. PRIPRAVLJALNA DELA
OP: Priprava gradbišča, ter cestna zapora - upoštevano v projektu ceste!
01.1 | Zakoličenje osi kanalizacije, z zavarovanjem osi, oznako revizijskih jaškov, vris v kataster in izdelava geodetskega posnetka. | m1 | 162.5 | a |  | 0
01.2 | Postavitev gradbenih profilov na vzpostavljeno os trase cevovoda, ter določitev nivoja za merjenje globine izkopa in polaganje cevovoda. | kos | 7 | a |  | 0
01.3 | Zakoličba obstoječih komunalnih vodov in oznaka križanj. Obračun po dejanskih stroških.
01.4 | Nadzor pri gradnji kanala pristojnih služb ostalih komunalnih vodov na območju: elektro, PTT, plinovod, vodovod, javna razsvetljava. Obračun po dejanskih strošk
01.5. | Priprava gradbišča v dolžini L=162,50 m, odstranitev eventuelnih ovir, prometnih znakov in utrditev delovnega platoja. Po končanih delih gradbišče pospraviti in vzpostaviti v prvotno stanje. Upoštevano pri gradnji cest
| priprava gradbišča |  |  |  |  | 0
| čiščenje po končanih delih |  |  |  |  | 0
01.6 | Geodetski posnetek in vris v kataster. En izvod posnetka v Gauss-Krugerjevem sistemu se odda v elektronski obliki. Obračun za 1m1. | m1 | 162.5 | a |  | 0
01.7 | Izdelava PID po gradbeni zakonodaji in skladno z zahtevo upravljalca tudi v elektronski obliki. | m1 | 162.5 | a |  | 0
01.8 Pridobitev dovoljenja za cestno zaporo,
z ureditvijo prometnega režima v času
gradnje z obvestili, zavarovanje
gradbene jame in gradbišča, ter
postavitev prometne signalizacije. Po
končanih delih prometno signalizacijo
odstraniti in prometni režim vzpostaviti
v prvotno stanje.
Obračun po dejanskih stroških!
Upoštevano pri gradnji ceste! |  |  |  |  | ocena | 0
| Skupaj PRIPRAVLJALNA DELA: |  |  |  |  | 0
02. | ZEMELJSKA DELA
OP: Rušenje asfalta, eventuelni nasipi, oz. dodatni izkopi za niveleto ceste, tampon, asfaltiranje, robniki, talne oznake, prometni znaki, čiščenje terena - upoštevano v projektu ceste!
Izkopi in zasipi upoštevani od kote -0,35 (ostalo upoštevano v projektu ceste)
02.1 | Strojni izkop jarka globine 0-4.0 m pod kotom 60°, v terenu III. kat. z nakladanjem na kamion in odvozom na stalno gradbeno deponijo H=25 km. Upoštevano 90% vsega izkopa. Obračun za 1 m3. Vključeni stroški stalne deponije. | m3 | 130.3 | a |  | 0
02.3 | Strojni izkop jarka globine 0-4.0 m pod kotom 60°, v terenu III. kat. z nakladanjem na kamion in odvozom na začasno gradbeno deponijo. Upoštevano 90% vsega izkopa. Obračun za 1 m3. | m3 | 1076.1 | a |  | 0
02.4 | Ročni izkop jarka globine 0-4.0 m pod kotom 60°, v terenu III. kat. z nakladanjem na kamion in odvozom na začasno gradbeno deponijo. Upoštevano 10% vsega izkopa. Obračun za 1 m3. | m3 | 134 | a |  | 0
02.5 | Ročno planiranje dna jarka s točnostjo +/- 3 cm po projektiranem padcu.Obračun za 1 m2. | m2 | 125.6 | a |  | 0
0,75 x 87,49 = 65,62
0,80 x 75,01 = 60,01
125,63
02.6 | Dobava 2x sejanega peska in izdelava temeljne plasti posteljice deb. 10-20 cm, s planiranjem in strojnim utrjevanjem do 95 % po standardnem Prokterjevem postopku. Natančnost izdelave posteljice je +/- 1 cm. Obračun za 1 m3. | m3 | 12.6 | a |  | 0
0,75 x 87,49 x 0,10 = 6,56
0,80 x 75,01 x 0,10 = 6,00
12,56
02.7 | Zasipavanje jarka z izkopanim materialom, skupaj z dovozom materiala iz začasne deponije, s komprimiranjem v slojih po 20 cm. Obračun za 1 m3 izvedenega zasipa. | m3 | 1210.09 | a |  | 0
| Izkop |  |  | + | 1340.43
| Obsip cevi |  |  | - | 93.64
| Volumen cevi |  |  | - | 9.67
| Posteljica |  |  | - | 12.58
| Tampon |  |  | - | 0
| Volumen revizijskih jaškov |  |  | - | 14.45
| Material za zasip |  |  | = | 1210.09
02.8 | Črpanje vode iz gradbene jame v času gradnje. | ur | 324 | a |  | 0
02.9 | Ostala dodatna in nepredvidena dela. Obračun po dejanskih stroških porabe časa in materiala po vpisu v gradbeni dnevnik. Ocena stroškov 5% od vrednosti zemeljskih del.
| Skupaj ZEMELJSKA DELA: |  |  |  |  | 0
03. | GRADBENA DELA
03.1 | Poliesterski revizijski jašek fi 1000 mm, na kanalu GRP DN 250-300 mm, globine do 2,00 m, kompletno z armiranobetonskim reducirnim obročem za okvir in pokrov, ter LTŽ pokrovom z fi 600 mm EN 124 D 400. Pokrov je na zaklep z odprtinami za zračenje in ima vgrajen protihrupni vložek. Debelina stene cevi jaška je 9mm. Prehod med poliestrom in AB vencem je izveden preko profilne gume. Mulda je oblikovana s poliestersko cevjo. | kos | 3 | a |  | 0
03.2 | Poliesterski revizijski jašek fi 1000 mm, na kanalu GRP DN 250-300 mm, globine 2,00 do 2,50 m, kompletno z armiranobetonskim reducirnim obročem za okvir in pokrov, ter LTŽ pokrovom z fi 600 mm EN 124 D 400. Pokrov je na zaklep z odprtinami za zračenje in ima vgrajen protihrupni vložek. Debelina stene cevi jaška je 9mm. Prehod med poliestrom in AB vencem je izveden preko profilne gume. Mulda je oblikovana s poliestersko cevjo. | kos | 3 | a |  | 0
03.3 | Izvedba priključka na proj. Revizijski jašek kanala Mz1, z vsemi potrebnimi deli in materiali. | kos | 1 | a |  | 0
03.4 | Ostala dodatna in nepredvidena dela. Obračun po dejanskih stroških porabe časa in materiala po vpisu v gradbeni dnevnik. Ocena stroškov 5% od vrednosti del. |  |  |  |  | 0
| Skupaj GRADBENA DELA: |  |  |  |  | 0
04. | KANALIZACIJSKA DELA
04.1 | Prevoz in prenos kanalizacijskih cevi iz deponije do mesta vgraditve.
04.2 | Dobava in montaža kanalizacijskih poliesterskih cevi SN 10000, DN 250 mm, kompletno z gumi tesnili. | m1 | 87.49 | a |  | 0
04.3 | Dobava in montaža kanalizacijskih poliesterskih cevi SN 10000, DN 300 mm, kompletno z gumi tesnili. | m1 | 75.01 | a |  | 0
04.4 | Pregled in čiščenje kanala pred izvedbo tlačnega poizkusa. | m1 | 162.5 | a |  | 0
04.5 | Tlačni poizkus vodotesnosti položenih kanalizacijskih cevi, po navodilih proizvajalca in projektanta. | m1 | 162.5 | a |  | 0
04.6 | Dobava peska frakcije 8-32 mm in izdelava nasipa nad položenimi cevmi 30 cm nad temenom. Na peščeno posteljico se izvede 3-5 cm debel nasip, v katerega si cev izdela ležišče.
| Obsip in nasip je potrebno utrditi do 95 % trdnosti po standardnem Proktorjevem postopku. | m3 | 93.64 | a |  | 0
04.7 | Ostala dodatna in nepredvidena dela. Obračun po dejanskih stroških porabe časa in materiala po vpisu v gradbeni dnevnik. Ocena stroškov 5% od vrednosti del. |  |  |  |  | 0
| Skupaj KANALIZACIJSKA DELA: |  |  |  |  | 0
05. | KRIŽANJE Z OSTALIMI KOMUNALNIMI VODI
Projektiran kanal se ne križa z obstoječimi komunalnimi vodi!
| Skupaj KRIŽANJA: |  |  |  |  | 0
06. | VTOČNI JAŠKI CESTNIH POŽIRALNIKOV
06.1 | Izdelava priključka meteorne vode iz cestnih požiralnikov, z vpadom iz PVC cevi DN 200, kompletno z obbetoniranjem z betonom MB 20. | kos | 8 | a |  | 0
| Skupaj VTOČNI JAŠKI C.P.: |  |  |  |  | 0

## KANAL Mz4
Rekapitulacija kanal Mz4
01. PRIPRAVLJALNA DELA
0
02. ZEMELJSKA DELA
0
03. GRADBENA DELA
0
04. KANALIZACIJSKA DELA
0
05. KRIŽANJE Z OSTALIMI KOMUNALNIMI
VODI
0
06. VTOČNI JAŠKI CESTNIH POŽIRALNIKOV
0
|  | Skupaj objekt |  |  |  | 0
01. PRIPRAVLJALNA DELA
OP: Priprava gradbišča, ter cestna zapora - upoštevano v projektu ceste!
01.1 | Zakoličenje osi kanalizacije, z zavarovanjem osi, oznako revizijskih jaškov, vris v kataster in izdelava geodetskega posnetka. | m1 | 280.57 | a |  | 0
01.2 | Postavitev gradbenih profilov na vzpostavljeno os trase cevovoda, ter določitev nivoja za merjenje globine izkopa in polaganje cevovoda. | kos | 9 | a |  | 0
01.3 | Zakoličba obstoječih komunalnih vodov in oznaka križanj. Obračun po dejanskih stroških.
01.4 | Nadzor pri gradnji kanala pristojnih služb ostalih komunalnih vodov na območju: elektro, PTT, plinovod, vodovod, javna razsvetljava. Obračun po dejanskih strošk
01.5. | Priprava gradbišča v dolžini L=280,57m, odstranitev eventuelnih ovir, prometnih znakov in utrditev delovnega platoja. Po končanih delih gradbišče pospraviti in vzpostaviti v prvotno stanje. Upoštevano pri gradnji cest
| priprava gradbišča |  |  |  |  | 0
| čiščenje po končanih delih |  |  |  |  | 0
01.6 | Geodetski posnetek in vris v kataster. En izvod posnetka v Gauss-Krugerjevem sistemu se odda v elektronski obliki. Obračun za 1m1. | m1 | 280.57 | a |  | 0
01.7 | Izdelava PID po gradbeni zakonodaji in skladno z zahtevo upravljalca tudi v elektronski obliki. | m1 | 280.57 | a |  | 0
01.8 Pridobitev dovoljenja za cestno zaporo,
z ureditvijo prometnega režima v času
gradnje z obvestili, zavarovanje
gradbene jame in gradbišča, ter
postavitev prometne signalizacije. Po
končanih delih prometno signalizacijo
odstraniti in prometni režim vzpostaviti
v prvotno stanje.
Obračun po dejanskih stroških!
Upoštevano pri gradnji ceste! |  |  |  |  | ocena | 0
| Skupaj PRIPRAVLJALNA DELA: |  |  |  |  | 0
02. | ZEMELJSKA DELA
OP: Rušenje asfalta, eventuelni nasipi, oz. dodatni izkopi za niveleto ceste, tampon, asfaltiranje, robniki, talne oznake, prometni znaki, čiščenje terena - upoštevano v projektu ceste!
Izkopi in zasipi upoštevani od kote -0,35 (ostalo upoštevano v projektu ceste)
02.1 | Strojni izkop jarka globine 0-4.0 m pod kotom 60°, v terenu III. kat. z nakladanjem na kamion in odvozom na stalno gradbeno deponijo H=25 km. Upoštevano 90% vsega izkopa. Obračun za 1 m3. Vključeni stroški stalne deponije. | m3 | 278.7 | a |  | 0
02.3 | Strojni izkop jarka globine 0-4.0 m pod kotom 60°, v terenu III. kat. z nakladanjem na kamion in odvozom na začasno gradbeno deponijo. Upoštevano 90% vsega izkopa. Obračun za 1 m3. | m3 | 2473.1 | a |  | 0
02.4 | Ročni izkop jarka globine 0-4.0 m pod kotom 60°, v terenu III. kat. z nakladanjem na kamion in odvozom na začasno gradbeno deponijo. Upoštevano 10% vsega izkopa. Obračun za 1 m3. | m3 | 305.8 | a |  | 0
02.5 | Ročno planiranje dna jarka s točnostjo +/- 3 cm po projektiranem padcu.Obračun za 1 m2. | m2 | 249.9 | a |  | 0
0,75 x 30,00 = 22,50
0,80 x 59,00 = 47,20
0,85 x 123,00 = 104,55
0,90 x 69,00 = 62,10
249,85
02.6 | Dobava 2x sejanega peska in izdelava temeljne plasti posteljice deb. 10-20 cm, s planiranjem in strojnim utrjevanjem do 95 % po standardnem Prokterjevem postopku. Natančnost izdelave posteljice je +/- 1 cm. Obračun za 1 m3. | m3 | 25 | a |  | 0
0,75 x 30,00 x 0,10 = 2,25
0,80 x 59,00 x 0,10 = 4,72
0,85 x 123,00 x 0,10 = 10,455
0,90 x 69,00 x 0,10 = 6,21
24,985
02.7 | Zasipavanje jarka z izkopanim materialom, skupaj z dovozom materiala iz začasne deponije, s komprimiranjem v slojih po 20 cm. Obračun za 1 m3 izvedenega zasipa. | m3 | 2778.865 | a |  | 0
| Izkop |  |  | + | 3057.52
| Obsip cevi |  |  | - | 202.69
| Volumen cevi |  |  | - | 27.03
| Posteljica |  |  | - | 24.985
| Tampon |  |  | - | 0
| Volumen revizijskih jaškov |  |  | - | 23.95
| Material za zasip |  |  | = | 2778.865
02.8 | Črpanje vode iz gradbene jame v času gradnje. | ur | 600 | a |  | 0
02.9 | Ostala dodatna in nepredvidena dela. Obračun po dejanskih stroških porabe časa in materiala po vpisu v gradbeni dnevnik. Ocena stroškov 5% od vrednosti zemeljskih del. |  |  |  |  | 0
| Skupaj ZEMELJSKA DELA: |  |  |  |  | 0
03. | GRADBENA DELA
03.1 | Poliesterski revizijski jašek fi 1000 mm, na kanalu GRP DN 250-400 mm, globine 2,50 do 3,00 m, kompletno z armiranobetonskim reducirnim obročem za okvir in pokrov, ter LTŽ pokrovom z fi 600 mm EN 124 D 400. Pokrov je na zaklep z odprtinami za zračenje in ima vgrajen protihrupni vložek. Debelina stene cevi jaška je 9mm. Prehod med poliestrom in AB vencem je izveden preko profilne gume. Mulda je oblikovana s poliestersko cevjo. | kos | 3 | a |  | 0
03.2 | Poliesterski revizijski jašek fi 1000 mm, na kanalu GRP DN 250-400 mm, globine 3,00 do 3,50 m, kompletno z armiranobetonskim reducirnim obročem za okvir in pokrov, ter LTŽ pokrovom z fi 600 mm EN 124 D 400. Pokrov je na zaklep z odprtinami za zračenje in ima vgrajen protihrupni vložek. Debelina stene cevi jaška je 9mm. Prehod med poliestrom in AB vencem je izveden preko profilne gume. Mulda je oblikovana s poliestersko cevjo. | kos | 1 | a |  | 0
03.3 | Poliesterski revizijski jašek fi 1000 mm, na kanalu GRP DN 250-400 mm, globine 3,50 do 4,00 m, kompletno z armiranobetonskim reducirnim obročem za okvir in pokrov, ter LTŽ pokrovom z fi 600 mm EN 124 D 400. Pokrov je na zaklep z odprtinami za zračenje in ima vgrajen protihrupni vložek. Debelina stene cevi jaška je 9mm. Prehod med poliestrom in AB vencem je izveden preko profilne gume. Mulda je oblikovana s poliestersko cevjo. | kos | 2 | a |  | 0
03.4 | Izvedba priključka na proj. Revizijski jašek kanala Mz1, z vsemi potrebnimi deli in materiali. | kos | 1 | a |  | 0
03.5 | Ostala dodatna in nepredvidena dela. Obračun po dejanskih stroških porabe časa in materiala po vpisu v gradbeni dnevnik. Ocena stroškov 5% od vrednosti del. |  |  |  |  | 0
| Skupaj GRADBENA DELA: |  |  |  |  | 0
04. | KANALIZACIJSKA DELA
04.1 | Prevoz in prenos kanalizacijskih cevi iz deponije do mesta vgraditve.
04.2 | Dobava in montaža kanalizacijskih poliesterskih cevi SN 10000, DN 250 mm, kompletno z gumi tesnili. | m1 | 30 | a |  | 0
04.3 | Dobava in montaža kanalizacijskih poliesterskih cevi SN 10000, DN 300 mm, kompletno z gumi tesnili. | m1 | 59 | a |  | 0
04.4 | Dobava in montaža kanalizacijskih poliesterskih cevi SN 10000, DN 350 mm, kompletno z gumi tesnili. | m1 | 122.93 | a |  | 0
04.5 | Dobava in montaža kanalizacijskih poliesterskih cevi SN 10000, DN 400 mm, kompletno z gumi tesnili. | m1 | 68.46 | a |  | 0
04.6 | Pregled in čiščenje kanala pred izvedbo tlačnega poizkusa. | m1 | 280.57 | a |  | 0
04.7 | Tlačni poizkus vodotesnosti položenih kanalizacijskih cevi, po navodilih proizvajalca in projektanta. | m1 | 280.57 | a |  | 0
04.8 | Dobava peska frakcije 8-32 mm in izdelava nasipa nad položenimi cevmi 30 cm nad temenom. Na peščeno posteljico se izvede 3-5 cm debel nasip, v katerega si cev izdela ležišče.
| Obsip in nasip je potrebno utrditi do 95 % trdnosti po standardnem Proktorjevem postopku. | m3 | 202.7 | a |  | 0
04.9 | Ostala dodatna in nepredvidena dela. Obračun po dejanskih stroških porabe časa in materiala po vpisu v gradbeni dnevnik. Ocena stroškov 5% od vrednosti del. |  |  |  |  | 0
| Skupaj KANALIZACIJSKA DELA: |  |  |  |  | 0
05. | KRIŽANJE Z OSTALIMI KOMUNALNIMI VODI
05.1 | Križanje kanalizacijske cevi z:
| obstoječim plinovodom | kos | 3 | a |  | 0
| obstoječim vodovodom | kos | 4 | a |  | 0
| obstoječim kablom el. NN | kos | 6 | a |  | 0
| obstoječo el. Kineto | kos | 1 | a |  | 0
| obstoječim PTT kablom | kos | 3 | a |  | 0
| Skupaj KRIŽANJA: |  |  |  |  | 0
06. | VTOČNI JAŠKI CESTNIH POŽIRALNIKOV
06.1 | Izdelava priključka meteorne vode iz cestnih požiralnikov, z vpadom iz PVC cevi DN 200, kompletno z obbetoniranjem z betonom MB 20. | kos | 14 | a |  | 0
| Skupaj VTOČNI JAŠKI C.P.: |  |  |  |  | 0

## KANAL Mz4.1
Rekapitulacija kanal Mz4.1
01. PRIPRAVLJALNA DELA
0
02. ZEMELJSKA DELA
0
03. GRADBENA DELA
0
04. KANALIZACIJSKA DELA
0
05. KRIŽANJE Z OSTALIMI KOMUNALNIMI
VODI
0
06. VTOČNI JAŠKI CESTNIH POŽIRALNIKOV
0
|  | Skupaj objekt |  |  |  | 0
01. PRIPRAVLJALNA DELA
OP: Priprava gradbišča, ter cestna zapora - upoštevano v projektu ceste!
01.1 | Zakoličenje osi kanalizacije, z zavarovanjem osi, oznako revizijskih jaškov, vris v kataster in izdelava geodetskega posnetka. | m1 | 58.4 | a |  | 0
01.2 | Postavitev gradbenih profilov na vzpostavljeno os trase cevovoda, ter določitev nivoja za merjenje globine izkopa in polaganje cevovoda. | kos | 3 | a |  | 0
01.3 | Zakoličba obstoječih komunalnih vodov in oznaka križanj. Obračun po dejanskih stroških.
01.4 | Nadzor pri gradnji kanala pristojnih služb ostalih komunalnih vodov na območju: elektro, PTT, plinovod, vodovod, javna razsvetljava. Obračun po dejanskih strošk
01.5. | Priprava gradbišča v dolžini L=58,40 m, odstranitev eventuelnih ovir, prometnih znakov in utrditev delovnega platoja. Po končanih delih gradbišče pospraviti in vzpostaviti v prvotno stanje. Upoštevano pri gradnji cest
| priprava gradbišča |  |  |  |  | 0
| čiščenje po končanih delih |  |  |  |  | 0
01.6 | Geodetski posnetek in vris v kataster. En izvod posnetka v Gauss-Krugerjevem sistemu se odda v elektronski obliki. Obračun za 1m1. | m1 | 58.4 | a |  | 0
01.7 | Izdelava PID po gradbeni zakonodaji in skladno z zahtevo upravljalca tudi v elektronski obliki. | m1 | 58.4 | a |  | 0
01.8 Pridobitev dovoljenja za cestno zaporo,
z ureditvijo prometnega režima v času
gradnje z obvestili, zavarovanje
gradbene jame in gradbišča, ter
postavitev prometne signalizacije. Po
končanih delih prometno signalizacijo
odstraniti in prometni režim vzpostaviti
v prvotno stanje.
Obračun po dejanskih stroških!
Upoštevano pri gradnji ceste! |  |  |  |  | ocena | 0
| Skupaj PRIPRAVLJALNA DELA: |  |  |  |  | 0
02. | ZEMELJSKA DELA
OP: Rušenje asfalta, eventuelni nasipi, oz. dodatni izkopi za niveleto ceste, tampon, asfaltiranje, robniki, talne oznake, prometni znaki, čiščenje terena - upoštevano v projektu ceste!
Izkopi in zasipi upoštevani od kote -0,35 (ostalo upoštevano v projektu ceste)
02.1 | Strojni izkop jarka globine 0-3.0 m pod kotom 60°, v terenu III. kat. z nakladanjem na kamion in odvozom na stalno gradbeno deponijo H=25 km. Upoštevano 90% vsega izkopa. Obračun za 1 m3. Vključeni stroški stalne deponije. | m3 | 40.6 | a |  | 0
02.3 | Strojni izkop jarka globine 0-3.0 m pod kotom 60°, v terenu III. kat. z nakladanjem na kamion in odvozom na začasno gradbeno deponijo. Upoštevano 90% vsega izkopa. Obračun za 1 m3. | m3 | 187.5 | a |  | 0
02.4 | Ročni izkop jarka globine 0-3.0 m pod kotom 60°, v terenu III. kat. z nakladanjem na kamion in odvozom na začasno gradbeno deponijo. Upoštevano 10% vsega izkopa. Obračun za 1 m3. | m3 | 25.3 | a |  | 0
02.5 | Ročno planiranje dna jarka s točnostjo +/- 3 cm po projektiranem padcu.Obračun za 1 m2. | m2 | 43.8 | a |  | 0
0,75 x 58,40 = 43,80
02.6 | Dobava 2x sejanega peska in izdelava temeljne plasti posteljice deb. 10-20 cm, s planiranjem in strojnim utrjevanjem do 95 % po standardnem Prokterjevem postopku. Natančnost izdelave posteljice je +/- 1 cm. Obračun za 1 m3. | m3 | 4.4 | a |  | 0
0,75 x 58,40 x 0,10 = 4,380
02.7 | Zasipavanje jarka z izkopanim materialom, skupaj z dovozom materiala iz začasne deponije, s komprimiranjem v slojih po 20 cm. Obračun za 1 m3 izvedenega zasipa. | m3 | 212.48 | a |  | 0
| Izkop |  |  | + | 253.51
| Obsip cevi |  |  | - | 28.79
| Volumen cevi |  |  | - | 2.63
| Posteljica |  |  | - | 4.4
| Tampon |  |  | - | 0
| Volumen revizijskih jaškov |  |  | - | 5.21
| Material za zasip |  |  | = | 212.48
02.8 | Črpanje vode iz gradbene jame v času gradnje. | ur | 107 | a |  | 0
02.9 | Ostala dodatna in nepredvidena dela. Obračun po dejanskih stroških porabe časa in materiala po vpisu v gradbeni dnevnik. Ocena stroškov 5% od vrednosti zemeljskih del. |  |  |  |  | 0
| Skupaj ZEMELJSKA DELA: |  |  |  |  | 0
03. | GRADBENA DELA
03.1 | Poliesterski revizijski jašek fi 1000 mm, na kanalu GRP DN 250 mm, globine do 2,00 m, kompletno z armiranobetonskim reducirnim obročem za okvir in pokrov, ter LTŽ pokrovom z fi 600 mm EN 124 D 400. Pokrov je na zaklep z odprtinami za zračenje in ima vgrajen protihrupni vložek. Debelina stene cevi jaška je 9mm. Prehod med poliestrom in AB vencem je izveden preko profilne gume. Mulda je oblikovana s poliestersko cevjo. | kos | 1 | a |  | 0
03.2 | Poliesterski revizijski jašek fi 1000 mm, na kanalu GRP DN 250 mm, globine od 2,50 do 3,00 m, kompletno z armiranobetonskim reducirnim obročem za okvir in pokrov, ter LTŽ pokrovom z fi 600 mm EN 124 D 400. Pokrov je na zaklep z odprtinami za zračenje in ima vgrajen protihrupni vložek. Debelina stene cevi jaška je 9mm. Prehod med poliestrom in AB vencem je izveden preko profilne gume. Mulda je oblikovana s poliestersko cevjo. | kos | 1 | a |  | 0
03.3 | Izvedba priključka na proj. Revizijski jašek kanala Mz4, z vsemi potrebnimi deli in materiali. | kos | 1 | a |  | 0
03.4 | Ostala dodatna in nepredvidena dela. Obračun po dejanskih stroških porabe časa in materiala po vpisu v gradbeni dnevnik. Ocena stroškov 5% od vrednosti del. |  |  |  |  | 0
| Skupaj GRADBENA DELA: |  |  |  |  | 0
04. | KANALIZACIJSKA DELA
04.1 | Prevoz in prenos kanalizacijskih cevi iz deponije do mesta vgraditve.
04.2 | Dobava in montaža kanalizacijskih poliesterskih cevi SN 10000, DN 250 mm, kompletno z gumi tesnili. | m1 | 58.4 | a |  | 0
04.3 | Pregled in čiščenje kanala pred izvedbo tlačnega poizkusa. | m1 | 58.4 | a |  | 0
04.4 | Tlačni poizkus vodotesnosti položenih kanalizacijskih cevi, po navodilih proizvajalca in projektanta. | m1 | 58.4 | a |  | 0
04.5 | Dobava peska frakcije 8-32 mm in izdelava nasipa nad položenimi cevmi 30 cm nad temenom. Na peščeno posteljico se izvede 3-5 cm debel nasip, v katerega si cev izdela ležišče.
| Obsip in nasip je potrebno utrditi do 95 % trdnosti po standardnem Proktorjevem postopku. | m3 | 28.8 | a |  | 0
04.6 | Ostala dodatna in nepredvidena dela. Obračun po dejanskih stroških porabe časa in materiala po vpisu v gradbeni dnevnik. Ocena stroškov 5% od vrednosti del.
| Skupaj KANALIZACIJSKA DELA: |  |  |  |  | 0
05. | KRIŽANJE Z OSTALIMI KOMUNALNIMI VODI
05.1 | Križanje kanalizacijske cevi z:
| obstoječim PTT kablom | kos | 1 | a |  | 0
| Skupaj KRIŽANJA: |  |  |  |  | 0
06. | VTOČNI JAŠKI CESTNIH POŽIRALNIKOV
06.1 | Izdelava priključka meteorne vode iz cestnih požiralnikov, z vpadom iz PVC cevi DN 200, kompletno z obbetoniranjem z betonom MB 20. | kos | 4 | a |  | 0
| Skupaj VTOČNI JAŠKI C.P.: |  |  |  |  | 0

## KANAL Mz9a
Rekapitulacija kanal Mz9a
01. PRIPRAVLJALNA DELA
0
02. ZEMELJSKA DELA
0
03. GRADBENA DELA
0
04. KANALIZACIJSKA DELA
0
05. KRIŽANJE Z OSTALIMI KOMUNALNIMI
VODI
0
06. VTOČNI JAŠKI CESTNIH POŽIRALNIKOV
0
|  | Skupaj objekt |  |  |  | 0
01. PRIPRAVLJALNA DELA
OP: Priprava gradbišča, ter cestna zapora - upoštevano v projektu ceste!
01.1 | Zakoličenje osi kanalizacije, z zavarovanjem osi, oznako revizijskih jaškov, vris v kataster in izdelava geodetskega posnetka. | m1 | 210.58 | a |  | 0
01.2 | Postavitev gradbenih profilov na vzpostavljeno os trase cevovoda, ter določitev nivoja za merjenje globine izkopa in polaganje cevovoda. | kos | 6 | a |  | 0
01.3 | Zakoličba obstoječih komunalnih vodov in oznaka križanj. Obračun po dejanskih stroških.
01.4 | Nadzor pri gradnji kanala pristojnih služb ostalih komunalnih vodov na območju: elektro, PTT, plinovod, vodovod, javna razsvetljava. Obračun po dejanskih strošk
01.5. | Priprava gradbišča v dolžini L=210,58 m, odstranitev eventuelnih ovir, prometnih znakov in utrditev delovnega platoja. Po končanih delih gradbišče pospraviti in vzpostaviti v prvotno stanje. Upoštevano pri gradnji cest
| priprava gradbišča |  |  |  |  | 0
| čiščenje po končanih delih |  |  |  |  | 0
01.6 | Geodetski posnetek in vris v kataster. En izvod posnetka v Gauss-Krugerjevem sistemu se odda v elektronski obliki. Obračun za 1m1. | m1 | 210.58 | a |  | 0
01.7 | Izdelava PID po gradbeni zakonodaji in skladno z zahtevo upravljalca tudi v elektronski obliki. | m1 | 210.58 | a |  | 0
01.8 Pridobitev dovoljenja za cestno zaporo,
z ureditvijo prometnega režima v času
gradnje z obvestili, zavarovanje
gradbene jame in gradbišča, ter
postavitev prometne signalizacije. Po
končanih delih prometno signalizacijo
odstraniti in prometni režim vzpostaviti
v prvotno stanje.
Obračun po dejanskih stroških!
Upoštevano pri gradnji ceste! |  |  |  |  | ocena | 0
| Skupaj PRIPRAVLJALNA DELA: |  |  |  |  | 0
02. | ZEMELJSKA DELA
OP: Rušenje asfalta, eventuelni nasipi, oz. dodatni izkopi za niveleto ceste, tampon, asfaltiranje, robniki, talne oznake, prometni znaki, čiščenje terena - upoštevano v projektu ceste!
Izkopi in zasipi upoštevani od kote -0,35 (ostalo upoštevano v projektu ceste)
02.1 | Strojni izkop jarka globine 0-6.0 m pod kotom 60°, v terenu III. kat. z nakladanjem na kamion in odvozom na stalno gradbeno deponijo H=25 km. Upoštevano 90% vsega izkopa. Obračun za 1 m3. Vključeni stroški stalne deponije. | m3 | 447 | a |  | 0
02.3 | Strojni izkop jarka globine 0-6.0 m pod kotom 60°, v terenu III. kat. z nakladanjem na kamion in odvozom na začasno gradbeno deponijo. Upoštevano 90% vsega izkopa. Obračun za 1 m3. | m3 | 1286 | a |  | 0
02.4 | Ročni izkop jarka globine 0-6.0 m pod kotom 60°, v terenu III. kat. z nakladanjem na kamion in odvozom na začasno gradbeno deponijo. Upoštevano 10% vsega izkopa. Obračun za 1 m3. | m3 | 192.6 | a |  | 0
02.5 | Ročno planiranje dna jarka s točnostjo +/- 3 cm po projektiranem padcu.Obračun za 1 m2. | m2 | 357.99 | a |  | 0
1,70 x 210,58 = 357,99
02.6 | Dobava 2x sejanega peska in izdelava temeljne plasti posteljice deb. 10-20 cm, s planiranjem in strojnim utrjevanjem do 95 % po standardnem Prokterjevem postopku. Natančnost izdelave posteljice je +/- 1 cm. Obračun za 1 m3. | m3 | 53.7 | a |  | 0
1,70 x 210,58 x 0,15 = 53,69
02.7 | Zasipavanje jarka z izkopanim materialom, skupaj z dovozom materiala iz začasne deponije, s komprimiranjem v slojih po 20 cm. Obračun za 1 m3 izvedenega zasipa. | m3 | 1468.18 | a |  | 0
| Izkop |  |  | + | 1925.6
| Obsip cevi |  |  | - | 319.14
| Volumen cevi |  |  | - | 67
| Posteljica |  |  | - | 53.7
| Tampon |  |  | - | 0
| Volumen revizijskih jaškov |  |  | - | 17.58
| Material za zasip |  |  | = | 1468.18
02.8 | Črpanje vode iz gradbene jame v času gradnje. | ur | 560 | a |  | 0
02.9 | Ostala dodatna in nepredvidena dela. Obračun po dejanskih stroških porabe časa in materiala po vpisu v gradbeni dnevnik. Ocena stroškov 5% od vrednosti zemeljskih del. |  |  |  |  | 0
| Skupaj ZEMELJSKA DELA: |  |  |  |  | 0
03. | GRADBENA DELA
03.1 | Poliesterski revizijski jašek fi 1000 mm, na kanalu GRP DN 700 mm, globine 3,50 do 4,00 m, kompletno z armiranobetonskim reducirnim obročem za okvir in pokrov, ter LTŽ pokrovom z fi 600 mm EN 124 D 400. Pokrov je na zaklep z odprtinami za zračenje in ima vgrajen protihrupni vložek. Debelina stene cevi jaška je 9mm. Prehod med poliestrom in AB vencem je izveden preko profilne gume. Mulda je oblikovana s poliestersko cevjo. | kos | 1 | a |  | 0
03.2 | Poliesterski revizijski jašek fi 1000 mm, na kanalu GRP DN 700 mm, globine 4,00 do 4,50 m, kompletno z armiranobetonskim reducirnim obročem za okvir in pokrov, ter LTŽ pokrovom z fi 600 mm EN 124 D 400. Pokrov je na zaklep z odprtinami za zračenje in ima vgrajen protihrupni vložek. Debelina stene cevi jaška je 9mm. Prehod med poliestrom in AB vencem je izveden preko profilne gume. Mulda je oblikovana s poliestersko cevjo. | kos | 2 | a |  | 0
03.3 | Poliesterski revizijski jašek fi 1000 mm, na kanalu GRP DN 700 mm, globine 4,50 do 5,00 m, kompletno z armiranobetonskim reducirnim obročem za okvir in pokrov, ter LTŽ pokrovom z fi 600 mm EN 124 D 400. Pokrov je na zaklep z odprtinami za zračenje in ima vgrajen protihrupni vložek. Debelina stene cevi jaška je 9mm. Prehod med poliestrom in AB vencem je izveden preko profilne gume. Mulda je oblikovana s poliestersko cevjo. | kos | 1 | a |  | 0
03.4 | Poliesterski revizijski jašek fi 1000 mm, na kanalu GRP DN 700 mm, globine 6,00 do 6,50 m, kompletno z armiranobetonskim reducirnim obročem za okvir in pokrov, ter LTŽ pokrovom z fi 600 mm EN 124 D 400. Pokrov je na zaklep z odprtinami za zračenje in ima vgrajen protihrupni vložek. Debelina stene cevi jaška je 9mm. Prehod med poliestrom in AB vencem je izveden preko profilne gume. Mulda je oblikovana s poliestersko cevjo. | kos | 1 | a |  | 0
03.5 | Izvedba priključka na proj. met. kanal M1, z vsemi potrebnimi deli in materiali. | kos | 1 | a | 500
03.6 | Ostala dodatna in nepredvidena dela. Obračun po dejanskih stroških porabe časa in materiala po vpisu v gradbeni dnevnik. Ocena stroškov 5% od vrednosti del.
| Skupaj GRADBENA DELA: |  |  |  |  | 0
04. | KANALIZACIJSKA DELA
04.1 | Prevoz in prenos kanalizacijskih cevi iz deponije do mesta vgraditve.
04.2 | Dobava in montaža kanalizacijskih poliesterskih cevi SN 10000, DN 700 mm, kompletno z gumi tesnili. | m1 | 210.58 | a |  | 0
04.3 | Pregled in čiščenje kanala pred izvedbo tlačnega poizkusa. | m1 | 210.58 | a |  | 0
04.4 | Tlačni poizkus vodotesnosti položenih kanalizacijskih cevi, po navodilih proizvajalca in projektanta. | m1 | 210.58 | a |  | 0
04.5 | Dobava peska frakcije 8-32 mm in izdelava nasipa nad položenimi cevmi 30 cm nad temenom. Na peščeno posteljico se izvede 3-5 cm debel nasip, v katerega si cev izdela ležišče.
| Obsip in nasip je potrebno utrditi do 95 % trdnosti po standardnem Proktorjevem postopku. | m3 | 319.14 | a |  | 0
04.6 | Ostala dodatna in nepredvidena dela. Obračun po dejanskih stroških porabe časa in materiala po vpisu v gradbeni dnevnik. Ocena stroškov 5% od vrednosti del.
| Skupaj KANALIZACIJSKA DELA: |  |  |  |  | 0
05. | KRIŽANJE Z OSTALIMI KOMUNALNIMI VODI
05.1 | Križanje kanalizacijske cevi z:
| obstoj. kablom el. nizka nap. | kos | 5 | a |  | 0
| obstoj. Ptt kablom | kos | 2 | a |  | 0
| obstoj. vodovodom | kos | 7 | a |  | 0
| Skupaj KRIŽANJA: |  |  |  |  | 0
06. | VTOČNI JAŠKI CESTNIH POŽIRALNIKOV
06.1 | Izdelava priključka meteorne vode iz cestnih požiralnikov, z vpadom iz PVC cevi DN 200, kompletno z obbetoniranjem z betonom MB 20. | kos | 7 | a |  | 0
| Skupaj VTOČNI JAŠKI C.P.: |  |  |  |  | 0

## KANAL Mz9b
Rekapitulacija kanal Mz9b
01. PRIPRAVLJALNA DELA
0
02. ZEMELJSKA DELA
0
03. GRADBENA DELA
0
04. KANALIZACIJSKA DELA
0
05. KRIŽANJE Z OSTALIMI KOMUNALNIMI
VODI
0
06. VTOČNI JAŠKI CESTNIH POŽIRALNIKOV
0
|  | Skupaj objekt |  |  |  | 0
01. PRIPRAVLJALNA DELA
OP: Priprava gradbišča, ter cestna zapora - upoštevano v projektu ceste!
01.1 | Zakoličenje osi kanalizacije, z zavarovanjem osi, oznako revizijskih jaškov, vris v kataster in izdelava geodetskega posnetka. | m1 | 116 | a |  | 0
01.2 | Postavitev gradbenih profilov na vzpostavljeno os trase cevovoda, ter določitev nivoja za merjenje globine izkopa in polaganje cevovoda. | kos | 4 | a |  | 0
01.3 | Zakoličba obstoječih komunalnih vodov in oznaka križanj. Obračun po dejanskih stroških.
01.4 | Nadzor pri gradnji kanala pristojnih služb ostalih komunalnih vodov na območju: elektro, PTT, plinovod, vodovod, javna razsvetljava. Obračun po dejanskih strošk
01.5. | Priprava gradbišča v dolžini L=116,0 m, odstranitev eventuelnih ovir, prometnih znakov in utrditev delovnega platoja. Po končanih delih gradbišče pospraviti in vzpostaviti v prvotno stanje. Upoštevano pri gradnji cest
| priprava gradbišča |  |  |  |  | 0
| čiščenje po končanih delih |  |  |  |  | 0
01.6 | Geodetski posnetek in vris v kataster. En izvod posnetka v Gauss-Krugerjevem sistemu se odda v elektronski obliki. Obračun za 1m1. | m1 | 116 | a |  | 0
01.7 | Izdelava PID po gradbeni zakonodaji in skladno z zahtevo upravljalca tudi v elektronski obliki. | m1 | 116 | a |  | 0
01.8 Pridobitev dovoljenja za cestno zaporo,
z ureditvijo prometnega režima v času
gradnje z obvestili, zavarovanje
gradbene jame in gradbišča, ter
postavitev prometne signalizacije. Po
končanih delih prometno signalizacijo
odstraniti in prometni režim vzpostaviti
v prvotno stanje.
Obračun po dejanskih stroških!
Upoštevano pri gradnji ceste! |  |  |  |  | ocena | 0
| Skupaj PRIPRAVLJALNA DELA: |  |  |  |  | 0
02. | ZEMELJSKA DELA
OP: Rušenje asfalta, eventuelni nasipi, oz. dodatni izkopi za niveleto ceste, tampon, asfaltiranje, robniki, talne oznake, prometni znaki, čiščenje terena - upoštevano v projektu ceste!
Izkopi in zasipi upoštevani od kote -0,35 (ostalo upoštevano v projektu ceste)
02.1 | Strojni izkop jarka globine 0-6.0 m pod kotom 60°, v terenu III. kat. z nakladanjem na kamion in odvozom na stalno gradbeno deponijo H=25 km. Upoštevano 90% vsega izkopa. Obračun za 1 m3. Vključeni stroški stalne deponije. | m3 | 223 | a |  | 0
02.3 | Strojni izkop jarka globine 0-6.0 m pod kotom 60°, v terenu III. kat. z nakladanjem na kamion in odvozom na začasno gradbeno deponijo. Upoštevano 90% vsega izkopa. Obračun za 1 m3. | m3 | 643 | a |  | 0
02.4 | Ročni izkop jarka globine 0-6.0 m pod kotom 60°, v terenu III. kat. z nakladanjem na kamion in odvozom na začasno gradbeno deponijo. Upoštevano 10% vsega izkopa. Obračun za 1 m3. | m3 | 96.3 | a |  | 0
02.5 | Ročno planiranje dna jarka s točnostjo +/- 3 cm po projektiranem padcu.Obračun za 1 m2. | m2 | 191.57 | a |  | 0
1,60 x 71,60 = 114,56
1,70 x 45,30 = 77,01
191,57
02.6 | Dobava 2x sejanega peska in izdelava temeljne plasti posteljice deb. 10-20 cm, s planiranjem in strojnim utrjevanjem do 95 % po standardnem Prokterjevem postopku. Natančnost izdelave posteljice je +/- 1 cm. Obračun za 1 m3. | m3 | 28.73 | a |  | 0
1,60 x 71,60 x 0,15 = 17,184
1,70 x 45,30 x 0,15 = 11,55
28,73
02.7 | Zasipavanje jarka z izkopanim materialom, skupaj z dovozom materiala iz začasne deponije, s komprimiranjem v slojih po 20 cm. Obračun za 1 m3 izvedenega zasipa. | m3 | 731.73 | a |  | 0
| Izkop |  |  | + | 962.3
| Obsip cevi |  |  | - | 159.57
| Volumen cevi |  |  | - | 33.48
| Posteljica |  |  | - | 28.73
| Tampon |  |  | - | 0
| Volumen revizijskih jaškov |  |  | - | 8.79
| Material za zasip |  |  | = | 731.73
02.8 | Črpanje vode iz gradbene jame v času gradnje. | ur | 560 | a |  | 0
02.9 | Ostala dodatna in nepredvidena dela. Obračun po dejanskih stroških porabe časa in materiala po vpisu v gradbeni dnevnik. Ocena stroškov 5% od vrednosti zemeljskih del. |  |  |  |  | 0
| Skupaj ZEMELJSKA DELA: |  |  |  |  | 0
03. | GRADBENA DELA
03.1 | Poliesterski revizijski jašek fi 1000 mm, na kanalu GRP DN 600-700 mm, globine 3,00 do 3,50 m, kompletno z armiranobetonskim reducirnim obročem za okvir in pokrov, ter LTŽ pokrovom z fi 600 mm EN 124 D 400. Pokrov je na zaklep z odprtinami za zračenje in ima vgrajen protihrupni vložek. Debelina stene cevi jaška je 9mm. Prehod med poliestrom in AB vencem je izveden preko profilne gume. Mulda je oblikovana s poliestersko cevjo. | kos | 3 | a |  | 0
03.2 | Izvedba priključka na proj. met. kanal M1, z vsemi potrebnimi deli in materiali. | kos | 1 | a |  | 0
03.3 | Ostala dodatna in nepredvidena dela. Obračun po dejanskih stroških porabe časa in materiala po vpisu v gradbeni dnevnik. Ocena stroškov 5% od vrednosti del. |  |  |  |  | 0
| Skupaj GRADBENA DELA: |  |  |  |  | 0
04. | KANALIZACIJSKA DELA
04.1 | Prevoz in prenos kanalizacijskih cevi iz deponije do mesta vgraditve.
04.2 | Dobava in montaža kanalizacijskih poliesterskih cevi SN 10000, DN 600 mm, kompletno z gumi tesnili. | m1 | 71.6 | a |  | 0
04.2 | Dobava in montaža kanalizacijskih poliesterskih cevi SN 10000, DN 700 mm, kompletno z gumi tesnili. | m1 | 45.3 | a |  | 0
04.3 | Pregled in čiščenje kanala pred izvedbo tlačnega poizkusa. | m1 | 116 | a |  | 0
04.4 | Tlačni poizkus vodotesnosti položenih kanalizacijskih cevi, po navodilih proizvajalca in projektanta. | m1 | 116 | a |  | 0
04.5 | Dobava peska frakcije 8-32 mm in izdelava nasipa nad položenimi cevmi 30 cm nad temenom. Na peščeno posteljico se izvede 3-5 cm debel nasip, v katerega si cev izdela ležišče.
| Obsip in nasip je potrebno utrditi do 95 % trdnosti po standardnem Proktorjevem postopku. | m3 | 159.57 | a |  | 0
04.6 | Ostala dodatna in nepredvidena dela. Obračun po dejanskih stroških porabe časa in materiala po vpisu v gradbeni dnevnik. Ocena stroškov 5% od vrednosti del.
| Skupaj KANALIZACIJSKA DELA: |  |  |  |  | 0
05. | KRIŽANJE Z OSTALIMI KOMUNALNIMI VODI
05.1 | Križanje kanalizacijske cevi z:
| obstoj. vodovodom | kos | 1 | a |  | 0
| Skupaj KRIŽANJA: |  |  |  |  | 0
06. | VTOČNI JAŠKI CESTNIH POŽIRALNIKOV
06.1 | Izdelava priključka meteorne vode iz cestnih požiralnikov, z vpadom iz PVC cevi DN 200, kompletno z obbetoniranjem z betonom MB 20. | kos | 3 | a |  | 0
| Skupaj VTOČNI JAŠKI C.P.: |  |  |  |  | 0

## KANAL prevezave
Rekapitulacija kanali M25, M26, M28, M30, M32
01. PRIPRAVLJALNA DELA
0
02. ZEMELJSKA DELA
0
03. GRADBENA DELA
0
04. KANALIZACIJSKA DELA
0
05. KRIŽANJE Z OSTALIMI KOMUNALNIMI
VODI
0
06. VTOČNI JAŠKI CESTNIH POŽIRALNIKOV
0
|  | Skupaj objekt |  |  |  | 0
01. PRIPRAVLJALNA DELA
| kanal M25 | m | 9.61
| kanal M26 | m | 9.16
| kanal M28 | m | 9
| kanal M30 | m | 9.13
| kanal M30 | m | 9.14
OP: Priprava gradbišča, ter cestna zapora - upoštevano v projektu ceste!
01.1 | Zakoličenje osi kanalizacije, z zavarovanjem osi, oznako revizijskih jaškov, vris v kataster in izdelava geodetskega posnetka. | m1 | 46.04 | a |  | 0
01.2 | Postavitev gradbenih profilov na vzpostavljeno os trase cevovoda, ter določitev nivoja za merjenje globine izkopa in polaganje cevovoda. | kos | 10 | a |  | 0
01.3 | Zakoličba obstoječih komunalnih vodov in oznaka križanj. Obračun po dejanskih stroških.
01.4 | Nadzor pri gradnji kanala pristojnih služb ostalih komunalnih vodov na območju: elektro, PTT, plinovod, vodovod, javna razsvetljava. Obračun po dejanskih strošk
01.5. | Priprava gradbišča v dolžini L=46,04 m, odstranitev eventuelnih ovir, prometnih znakov in utrditev delovnega platoja. Po končanih delih gradbišče pospraviti in vzpostaviti v prvotno stanje. Upoštevano pri gradnji cest
| priprava gradbišča |  |  |  |  | 0
| čiščenje po končanih delih |  |  |  |  | 0
01.6 | Geodetski posnetek in vris v kataster. En izvod posnetka v Gauss-Krugerjevem sistemu se odda v elektronski obliki. Obračun za 1m1. | m1 | 46.04 | a |  | 0
01.7 | Izdelava PID po gradbeni zakonodaji in skladno z zahtevo upravljalca tudi v elektronski obliki. | m1 | 46.04 | a |  | 0
01.8 Pridobitev dovoljenja za cestno zaporo,
z ureditvijo prometnega režima v času
gradnje z obvestili, zavarovanje
gradbene jame in gradbišča, ter
postavitev prometne signalizacije. Po
končanih delih prometno signalizacijo
odstraniti in prometni režim vzpostaviti
v prvotno stanje.
Obračun po dejanskih stroških!
Upoštevano pri gradnji ceste! |  |  |  |  | ocena | 0
| Skupaj PRIPRAVLJALNA DELA: |  |  |  |  | 0
02. | ZEMELJSKA DELA
OP: Rušenje asfalta, eventuelni nasipi, oz. dodatni izkopi za niveleto ceste, tampon, asfaltiranje, robniki, talne oznake, prometni znaki, čiščenje terena - upoštevano v projektu ceste!
Izkopi in zasipi upoštevani od kote -0,35 (ostalo upoštevano v projektu ceste)
02.1 | Strojni izkop jarka globine 0-6.0 m pod kotom 60°, v terenu III. kat. z nakladanjem na kamion in odvozom na stalno gradbeno deponijo H=25 km. Upoštevano 90% vsega izkopa. Obračun za 1 m3. Vključeni stroški stalne deponije. | m3 | 43.4 | a |  | 0
02.3 | Strojni izkop jarka globine 0-6.0 m pod kotom 60°, v terenu III. kat. z nakladanjem na kamion in odvozom na začasno gradbeno deponijo. Upoštevano 90% vsega izkopa. Obračun za 1 m3. | m3 | 342.3 | a |  | 0
02.4 | Ročni izkop jarka globine 0-6.0 m pod kotom 60°, v terenu III. kat. z nakladanjem na kamion in odvozom na začasno gradbeno deponijo. Upoštevano 10% vsega izkopa. Obračun za 1 m3. | m3 | 42.9 | a |  | 0
02.5 | Ročno planiranje dna jarka s točnostjo +/- 3 cm po projektiranem padcu.Obračun za 1 m2. | m2 | 52.26 | a |  | 0
0,75 x 18,30 = 13,725
0,80 x 9,61 = 7,688
0,90 x 9,13 = 17,37
1,50 x 9 = 13,50
52,263
02.6 | Dobava 2x sejanega peska in izdelava temeljne plasti posteljice deb. 10-20 cm, s planiranjem in strojnim utrjevanjem do 95 % po standardnem Prokterjevem postopku. Natančnost izdelave posteljice je +/- 1 cm. Obračun za 1 m3. | m3 | 6.77 | a |  | 0
0,75 x 18,30 x 0,10 = 1,3725
0,80 x 9,61 x 0,10 = 0,7688
0,90 x 9,13 x 0,15 = 2,605
1,50 x 9 x 0,15 = 2,025
6,7713
02.7 | Zasipavanje jarka z izkopanim materialom, skupaj z dovozom materiala iz začasne deponije, s komprimiranjem v slojih po 20 cm. Obračun za 1 m3 izvedenega zasipa. | m3 | 904.45 | a |  | 0
| Izkop |  |  | + | 962.3
| Obsip cevi |  |  | - | 30.29
| Volumen cevi |  |  | - | 12
| Posteljica |  |  | - | 6.77
| Tampon |  |  | - | 0
| Volumen revizijskih jaškov |  |  | - | 8.79
| Material za zasip |  |  | = | 904.45
02.8 | Črpanje vode iz gradbene jame v času gradnje. | ur | 560 | a |  | 0
02.9 | Ostala dodatna in nepredvidena dela. Obračun po dejanskih stroških porabe časa in materiala po vpisu v gradbeni dnevnik. Ocena stroškov 5% od vrednosti zemeljskih del. |  |  |  |  | 0
| Skupaj ZEMELJSKA DELA: |  |  |  |  | 0
03. | GRADBENA DELA
03.1 | Poliesterski revizijski jašek fi 1000 mm, na kanalu GRP DN 250-500 mm, globine 2,00 do 2,50 m, kompletno z armiranobetonskim reducirnim obročem za okvir in pokrov, ter LTŽ pokrovom z fi 600 mm EN 124 D 400. Pokrov je na zaklep z odprtinami za zračenje in ima vgrajen protihrupni vložek. Debelina stene cevi jaška je 9mm. Prehod med poliestrom in AB vencem je izveden preko profilne gume. Mulda je oblikovana s poliestersko cevjo. | kos | 2 | a |  | 0
03.2 | Poliesterski revizijski jašek fi 1000 mm, na kanalu GRP DN 250-500 mm, globine 2,50 do 3,00 m, kompletno z armiranobetonskim reducirnim obročem za okvir in pokrov, ter LTŽ pokrovom z fi 600 mm EN 124 D 400. Pokrov je na zaklep z odprtinami za zračenje in ima vgrajen protihrupni vložek. Debelina stene cevi jaška je 9mm. Prehod med poliestrom in AB vencem je izveden preko profilne gume. Mulda je oblikovana s poliestersko cevjo. | kos | 3 | a |  | 0
03.3 | Poliesterski revizijski jašek fi 1000 mm, na kanalu GRP DN 250-500 mm, globine 3,50 do 4,00 m, kompletno z armiranobetonskim reducirnim obročem za okvir in pokrov, ter LTŽ pokrovom z fi 600 mm EN 124 D 400. Pokrov je na zaklep z odprtinami za zračenje in ima vgrajen protihrupni vložek. Debelina stene cevi jaška je 9mm. Prehod med poliestrom in AB vencem je izveden preko profilne gume. Mulda je oblikovana s poliestersko cevjo. | kos | 1 | a |  | 0
03.4 | Kaskadni poliesterski revizijski jašek fi 1000 mm, na kanalu GRP DN 250-500 mm, globine 3,50 do 4,00 m, kompletno z armiranobetonskim reducirnim obročem za okvir in pokrov, ter LTŽ pokrovom z fi 600 mm EN 124 D 400. Pokrov je na zaklep z odprtinami za zračenje in ima vgrajen protihrupni vložek. Debelina stene cevi jaška je 9mm. Prehod med poliestrom in AB vencem je izveden preko profilne gume. Mulda je oblikovana s poliestersko cevjo. | kos | 1 | a |  | 0
03.5 | Kaskadni poliesterski revizijski jašek fi 1000 mm, na kanalu GRP DN 250-500 mm, globine 6,50 do 7,00 m, kompletno z armiranobetonskim reducirnim obročem za okvir in pokrov, ter LTŽ pokrovom z fi 600 mm EN 124 D 400. Pokrov je na zaklep z odprtinami za zračenje in ima vgrajen protihrupni vložek. Debelina stene cevi jaška je 9mm. Prehod med poliestrom in AB vencem je izveden preko profilne gume. Mulda je oblikovana s poliestersko cevjo. | kos | 1 | a |  | 0
03.6 | Izvedba priključka na proj. met. kanal, z vsemi potrebnimi deli in materiali. | kos | 4 | a |  | 0
03.7 | Ostala dodatna in nepredvidena dela. Obračun po dejanskih stroških porabe časa in materiala po vpisu v gradbeni dnevnik. Ocena stroškov 5% od vrednosti del.
| Skupaj GRADBENA DELA: |  |  |  |  | 0
04. | KANALIZACIJSKA DELA
04.1 | Prevoz in prenos kanalizacijskih cevi iz deponije do mesta vgraditve.
04.2 | Dobava in montaža kanalizacijskih poliesterskih cevi SN 10000, DN 250 mm, kompletno z gumi tesnili. | m1 | 18.3 | a |  | 0
04.3 | Dobava in montaža kanalizacijskih poliesterskih cevi SN 10000, DN 300 mm, kompletno z gumi tesnili. | m1 | 9.61 | a |  | 0
04.4 | Dobava in montaža kanalizacijskih poliesterskih cevi SN 10000, DN 400 mm, kompletno z gumi tesnili. | m1 | 9.13 | a |  | 0
04.5 | Dobava in montaža kanalizacijskih poliesterskih cevi SN 10000, DN 500 mm, kompletno z gumi tesnili. | m1 | 9 | a |  | 0
04.6 | Pregled in čiščenje kanala pred izvedbo tlačnega poizkusa. | m1 | 46.04 | a |  | 0
4
04.7 | Tlačni poizkus vodotesnosti položenih kanalizacijskih cevi, po navodilih proizvajalca in projektanta. | m1 | 46.04 | a |  | 0
04.8 | Dobava peska frakcije 8-32 mm in izdelava nasipa nad položenimi cevmi 30 cm nad temenom. Na peščeno posteljico se izvede 3-5 cm debel nasip, v katerega si cev izdela ležišče.
| Obsip in nasip je potrebno utrditi do 95 % trdnosti po standardnem Proktorjevem postopku. | m3 | 30.29 | a |  | 0
04.9 | Ostala dodatna in nepredvidena dela. Obračun po dejanskih stroških porabe časa in materiala po vpisu v gradbeni dnevnik. Ocena stroškov 5% od vrednosti del. |  |  |  |  | 0
| Skupaj KANALIZACIJSKA DELA: |  |  |  |  | 0
05. | KRIŽANJE Z OSTALIMI KOMUNALNIMI VODI
05.1 | Križanje kanalizacijske cevi z:
| obstoj. vodovodom | kos | 2 | a |  | 0
| obstoj. PTT kablom | kos | 1 | a |  | 0
| obstoj. Kablom el. Javna razsvetljava | kos | 1 | a |  | 0
| Skupaj KRIŽANJA: |  |  |  |  | 0
06. | VTOČNI JAŠKI CESTNIH POŽIRALNIKOV
| Skupaj VTOČNI JAŠKI C.P.: |  |  |  |  | 0

## zdr.obj. v tč.6c
Rekapitulacija združitveni objekt v tč. 6c
01. PRIPRAVLJALNA IN ZEMELJSKA DELA
0
02. BETONSKA IN ARMIRANOBETONSKA DELA
0
03. TESARSKA DELA
0
04. ZIDARSKA DELA
0
05. OBRTNIŠKA DELA
0
06. NABAVA MATERIALA
0
|  | Skupaj objekt |  |  | 0
01. PRIPRAVLJALNA IN ZEMELJSKA DELA
01. 1.
Zakoličenje objekta s postavitvijo gradbenih
profilov in označbo višin. Obračun za 1 profil.
| kos | 4 | a |  | 0
01. 2.
Odkop humusa debeline 20 cm, z
odrivom ob rob gradbene jame.
upoštevano pri kanalu M1
01. 3.
Izkop jarka globine 0-6 m, v terenu
III.kat , s premetom materiala do 10 m
od roba izkopa, 60 stopinjski naklon.
Obračun za 1 m3 izkopa.
((7,36 x 15,17) + (9,10 x 3,90)) /2 x 6,30 = 463,49 m3
| 463.49 | m3
a) od tega 90 % strojnega izkopa
| m3 | 417.1 | a |  | 0
b) 10 % ročnega izkopa
| m3 | 46.3 | a |  | 0
01. 4.
Ročno planiranje dna objekta s točnostjo
+/- 3 cm po projektiranem padcu.
8,10 x 2,90 = 23,49
| m2 | 23.5 | a |  | 0
01. 5.
Zasipanje gradbene jame za objektom, s
strojnim utrjevanjem v slojih po 20 cm, z
izkopanim materialom in izvedba nasipa nad
krovno ploščo.
Obračun za 1 m3 izvedenega zasipa.
celotni izkop: |  | 463.49
- jaški |  | 1.487
- podložni beton |  | 3.52
- objekt |  | 64.896 | 69.903
393.587
| podl. beton: |  | 2,90 x 8,10 x 0,15 = 3,52 m3
| objekt: |  | 7,80 x 2,60 x 3,20 = 64,896 m3
| jaški: |  | ((3,14 x 0,80 x 0,80)/4 x 2,96) x 2 = 1,487 m3
| m3 | 393.6 | a |  | 0
01. 6.
Odvoz viška odkopanega materiala s kamionom
kiperjem na gradbeno deponijo H = 5 km, z
nakladanjem, razkladanjem, razgrinjanjem,
planiranjem in utrjevanjem v slojih po 50 cm.
Obračun za 1 m3. Zajeti stroški stalne deponije.
| m3 | 69.9 | a |  | 0
01. 7.
Strojno razgrinjanje in grobo planiranje humusa
v povprečni debelini 20 cm, z odrivom ali
premetom do 10 m.
upoštevano pri kanalu M1
01. 8.
Fino ročno planiranje humusiranih površin in
ponovna zatravitev.
upoštevano pri kanalu M1
01. 9.
Čiščenje terena po končani gradnji.
15,17 x 7,36 = 111,65 m2
upoštevano pri kanalu M1
01. 10.
Črpanje vode iz gradbene jame v času gradnje.
| ur | 1000 | a |  | 0
01. 11.
Ostala dodatna in nepredvidena dela.
Obračun po dejanskih stroških porabe
časa in materiala po vpisu v gradbeni
dnevnik.
Ocena stroškov 5% od vrednosti
zemeljskih del.
0
| Skupaj PRIPRAVLJALNA IN ZEMELJSKA DELA: |  |  |  | 0
02. BETONSKA IN ARMIRANOBETONSKA DELA
02. 1.
Betoniranje nearmiranih betonskih konstrukcij z
zemeljsko vlažnim betonom MB10 - prereza
0.08 - 0.15 m3/m2,m1. Obračun za 1 m3.
2,90 x 8,10 x 0,15 = 3,52 m3
| m3 | 3.5 | a |  | 0
02. 2.
Betoniranje armiranobetonskih konstrukcij z
vodotesnim betonom MB 30, prereza 0.20 - 0.30
m3/m2,m1. Obračun za 1m3.
| talna plošča: | 7,80 x 2,60 x 0,30 = 6,084 m3
| krovna plošča: | 7,80 x 2,60 x 0,20 = 4,056 m3
| stene: | ((7,80 + 2,0) x 2 x 2,70 x 0,30) + (0,20 x 2,00 x 2,70) = 16,956 m3
| skupaj: |  |  |  | 27,096 m3
| m3 | 27.1 | a |  | 0
02. 3.
Betoniranje naklonskega betona, z betonom MB 20.
(1,28 x 0,24)/2 x 2,00 x 0,25 = 0,38
(1,10 + 0,20)/2 x 2,00 x 0,25 = 0,325
1,50 x 2,00 x 0,30 = 0,90
| skupaj: | 1,605 m3
| m3 | 1.6 | a |  | 0
02. 4.
Revizijski vstopni jašek f 800 mm,
globine 3,00 m, z nastavkom iz
betonske cevi f 800mm in LTŽ pokrovom
f 600 mm EN 124 D 400.
| kos | 2 | a |  | 0
02. 5.
Nabava, ravnanje rezanje, krivljenje in polaganje
srednje komplicirane armature iz rebrastega
železa prereza od f 6 do f 12 RA 400/500-2. Obračun
za 1 kg.
Izvleček iz armaturnega načrta.
| kg | 979.4 | a |  | 0
02. 6.
Nabava, ravnanje rezanje, krivljenje in polaganje
srednje komplicirane armature iz rebrastega
železa prereza nad f 12 RA 400/500-2. Obračun
za 1 kg.
Izvleček iz armaturnega načrta.
| kg | 43 | a |  | 0
02. 7.
Nabava, ravnanje rezrez in polaganje mrežne
armature MA 500/560. Obračun za 1 kg.
| kg | 753 | a |  | 0
02. 8.
Ostala dodatna in nepredvidena dela.
Obračun po dejanskih stroških porabe
časa in materiala po vpisu v gradbeni
dnevnik.
Ocena stroškov 5% od vrednosti
betonskih del.
0
| Skupaj BETONSKA IN ARMIRANOBETONSKA DELA: |  |  |  | 0
03. TESARSKA DELA
03. 1.
Enostranski opaž roba talne plošče
objekta, višine 30 cm. Obračun za 1 m2.
0,30 x ( 7,80 + 2,60) x 2 = 6,24 m2
| m2 | 6.3 | a |  | 0
03. 2.
Enostranski opaž roba podložnega betona
objekta, višine 15 cm. Obračun za 1 m2.
0,15 x (9,10 + 2,90) x 2 = 3,60 m2
| m2 | 3.6 | a |  | 0
03. 3.
Dvostranski opaž ravnih vertikalnih
armiranobetonskih sten višine 0 - 3 m - beton viden.
Obračun za 1 m2.
(7,80 + 2,00) x 2 x 2,70 + (2,00 x 2,70) = 58,32 m2
| m2 | 58.3 | a |  | 0
03. 4.
Opaž ravne armiranobetonske krovne
plošče s podpiranjem 0 - 3 m - viden beton.
Obračun za 1 m2.
(1,50 + 5,50 ) x 2,00 = 14,00 m2
| m2 | 14 | a |  | 0
03. 5.
Opaž roba ravne armiranobetonske krovne
plošče deb. 30 cm.
Obračun za 1 m2.
0,20 x ((7,80 + 2,60) x 2) = 4,16 m2
| m2 | 4.2 | a |  | 0
03. 6.
Opaži okroglih odprtin od 0.5 do 1.00 m2.
| kos | 2 | a |  | 0
03. 7.
Opaži okroglih odprtin do 4.00 m2.
| kos | 1 | a |  | 0
03. 8.
Opaži okroglih odprtin do 0.5 m2.
| kos | 9 | a |  | 0
03. 9.
Ostala dodatna in nepredvidena dela.
Obračun po dejanskih stroških porabe
časa in materiala po vpisu v gradbeni
dnevnik.
Ocena stroškov 5% od vrednosti
tesarskih del.
0
| Skupaj TESARSKA DELA: |  |  |  | 0
04. ZIDARSKA DELA
04. 1.
Zaglajevanje svežega naklonskega betona do
črnega sijaja z dodajo suhe mešanice fine
cementne malte v razmerju 1:2.
Obračun za 1 m2.
5,50 x 2,00 + 2,00 x 1,50 = 14,00 m2
| m2 | 14 | a |  | 0
04. 2.
Naprava vertikalne hidroizolacije z 2x hladnim
bitumenskim premazom in 2x varilnimi trakovi
"IZOTEKT". Obračun za 1 m2.
(7,80 + 2,60) x 2 x 3,20 = 66,56 m2
| m2 | 66.6 | a |  | 0
04. 3.
Naprava horizontalne hidroizolacije z 2x hladnim
bitumenskim premazom in 2x varilnimi trakovi
"IZOTEKT". Obračun za 1 m2.
| HI pod talno ploščo: |  | 7,80 x 2,60 = 20,28 m2
| HI nad krovno ploščo: |  | 7,80 x 2,60 = 20,28 m2
| skupaj: |  |  | 40,56 m2
| m2 | 40.6 | a |  | 0
04. 4.
Izdelava zaščite vertikalne hidroizolacije s
stiropor ploščami debeline 5 cm. Obračun
za 1 m2.
| m2 | 66.6 | a |  | 0
04. 5.
Izdelava zaščite horizontalne hidroizolacije s
stiropor ploščami debeline 5 cm. Obračun
za 1 m2.
| m2 | 20.3 | a |  | 0
04. 6.
Razna dodatna dela kot so: zidarska pomoč
obrtnikom, preboj skozi stene objekta in
zabetoniranje odprtin po montaži,....
Obračun stroškov po drjanski porabi časa in
materiala po vpisu v gradbeni dnevnik. Ocena
stroškov 5 % od vrednosti betonskih del.
0
| Skupaj ZIDARSKA DELA: |  |  |  | 0
05. OBRTNIŠKA DELA
05. 1.
Montaža elektromotornega zasuna
Ernhard DN 350.
| kos | 1 | a |  | 0
05. 2.
Pleskanje notranjosti objekta z
vodonepropustnim opleskom simagol:
- čiščenje površin
- osnovni premaz (grundiranje)
- finalni oplesk
Pri delu je potrebno upoštevati navodila
proizvajalca in varnostne ukrepe.
Obračun za 1 m2.
| krovna plošča: |  | (1,50+ 5,50) x 2,00 = 14,00 m2
| stene: |  | (1,50 + 5,50 + 2,00 + 2,00 ) x 2 x 2,70 = 59,40 m2
73,40 m2
| m2 | 73.4 | a |  | 0
05. 3.
Ostala dodatna in nepredvidena dela.
Obračun po dejanskih stroških porabe
časa in materiala po vpisu v gradbeni
dnevnik.
Ocena stroškov 5% od vrednosti
obrtniških del.
0
| Skupaj OBRTNIŠKA DELA: |  |  |  | 0
06. NABAVA MATERIALA
06. 1.
Nabava elektromotornega zasuna
Ernhard DN 350 mm.
| kos | 1 | a |  | 0
06. 2.
Ostala dodatna in nepredvidena dela.
Obračun po dejanskih stroških porabe
časa in materiala po vpisu v gradbeni
dnevnik.
Ocena stroškov 5% od vrednosti
nabave materiala.
0
| Skupaj NABAVA MATERIALA: |  |  |  | 0

## razbremenilnik v tč. 6d
Rekapitulacija razbremenilni objekt v tč. 6d
01. PRIPRAVLJALNA IN ZEMELJSKA DELA
0
02. BETONSKA IN ARMIRANOBETONSKA DELA
0
03. TESARSKA DELA
0
04. ZIDARSKA DELA
0
05. OBRTNIŠKA DELA
0
|  | Skupaj objekt |  |  | 0
01. PRIPRAVLJALNA IN ZEMELJSKA DELA
01. 1.
Zakoličenje objekta s postavitvijo gradbenih
profilov in označbo višin. Obračun za 1 profil.
| kos | 5 | a |  | 0
01. 2.
Odkop humusa debeline 20 cm, z
odrivom ob rob gradbene jame.
upoštevano pri kanalu M1
01. 3.
Izkop jarka globine 0-6 m, v terenu
III.kat , s premetom materiala do 10 m
od roba izkopa, 60 stopinjski naklon.
Obračun za 1 m3 izkopa.
(((12,76 + 15,76)/2 x 17,46) + ((8,60 + 5,60)/2 x 10,8)) / 2 x 6,20 = 1009,54 m3
| 1009.54 | m3
a) od tega 90 % strojnega izkopa
| m3 | 908.6 | a |  | 0
b) 10 % ročnega izkopa
| m3 | 100.1 | a |  | 0
01. 4.
Ročno planiranje dna objekta s točnostjo
+/- 3 cm po projektiranem padcu.
(4,90 + 7,90)/2 x 9,90 = 63,36 m2
| m2 | 63.4 | a |  | 0
01. 5.
Zasipanje gradbene jame za objektom, s
strojnim utrjevanjem v slojih po 20 cm, z
izkopanim materialom in izvedba nasipa nad
krovno ploščo.
Obračun za 1 m3 izvedenega zasipa.
celotni izkop: |  | 1009.54
- jaški |  | 2.814
- podložni beton |  | 9.504
- objekt |  | 192 | 204.318
805.222
| podl. beton: |  | (4,90 + 7,90)/2 x 9,90 x 0,15 = 9,504 m3
| objekt: |  | (7,90 + 4,60)/2 x 9,60 x 3,20 = 192,00 m3
| jaški: |  | ((3,14 x 0,80 x 0,80)/4 x 2,80) x 3 = 2,814 m3
| m3 | 805.22 | a |  | 0
01. 6.
Odvoz viška odkopanega materiala s kamionom
kiperjem na gradbeno deponijo H = 5 km, z
nakladanjem, razkladanjem, razgrinjanjem,
planiranjem in utrjevanjem v slojih po 50 cm.
Obračun za 1 m3. Zajeti stroški stalne deponije.
| m3 | 204.3 | a |  | 0
01. 7.
Strojno razgrinjanje in grobo planiranje humusa
v povprečni debelini 20 cm, z odrivom ali
premetom do 10 m.
upoštevano pri kanalu M1
01. 8.
Fino ročno planiranje humusiranih površin in
ponovna zatravitev.
upoštevano pri kanalu M1
01. 9.
Čiščenje terena po končani gradnji.
(12,76 + 15,76) /2 x 17,46 = 248,98 m2
upoštevano pri kanalu M1
01. 10.
Črpanje vode iz gradbene jame v času gradnje.
| ur | 1000 | a |  | 0
01. 9.
Ostala dodatna in nepredvidena dela.
Obračun po dejanskih stroških porabe
časa in materiala po vpisu v gradbeni
dnevnik.
Ocena stroškov 5% od vrednosti
zemeljskih del.
0
| Skupaj PRIPRAVLJALNA IN ZEMELJSKA DELA: |  |  |  | 0
02. BETONSKA IN ARMIRANOBETONSKA DELA
02. 1.
Betoniranje nearmiranih betonskih konstrukcij z
zemeljsko vlažnim betonom MB10 - prereza
0.08 - 0.15 m3/m2,m1. Obračun za 1 m3.
(4,90 + 7,90)/2 x 9,90 x 0,15 = 9,504 m3
| m3 | 9.5 | a |  | 0
02. 2.
Betoniranje armiranobetonskih konstrukcij z
vodotesnim betonom MB 30, prereza 0.20 - 0.30
m3/m2,m1. Obračun za 1m3.
| talna plošča: | (7,60 + 4,60)/2 x 9,60 x 0,30 = 17,568 m3
| krovna plošča: | (7,60 + 4,60)/2 x 9,60 x 0,30 = 17,568 m3
| stene: | (9,60 + 8,73 + 4,00 + 7,00) x 2,70 x 0,30 = 23,7573 m3
(9,10 x 0,20 x 1,80) = 3,276 m3
| skupaj: |  |  |  | 62,1693 m3
| m3 | 62.2 | a |  | 0
02. 3.
Betoniranje naklonskega betona, z betonom MB 20.
0,94 x 9,00 x 0,15 = 1,269 m3
(0,5 + 0,25)/2 x 9,00 x 0,20 = 0,675 m3
(0,4 + 0,25)/2 x 8,73 x 0,20 = 0,567 m3
| skupaj: | 2,511 m3
| m3 | 2.5 | a |  | 0
02. 4.
Revizijski vstopni jašek f 800 mm,
globine do 3,00 m, z nastavkom iz
betonske cevi f 800mm in LTŽ pokrovom
f 600 mm EN 124 D 400.
| kos | 3 | a |  | 0
02. 5.
Nabava, ravnanje rezanje, krivljenje in polaganje
srednje komplicirane armature iz rebrastega
železa prereza od f 6 do f 12 RA 400/500-2. Obračun
za 1 kg.
Izvleček iz armaturnega načrta.
| kg | 2188 | a |  | 0
02. 6.
Nabava, ravnanje rezanje, krivljenje in polaganje
srednje komplicirane armature iz rebrastega
železa prereza nad f 12 RA 400/500-2. Obračun
za 1 kg.
Izvleček iz armaturnega načrta.
| kg | 66 | a |  | 0
02. 7.
Nabava, ravnanje rezrez in polaganje mrežne
armature MA 500/560. Obračun za 1 kg.
| kg | 3990 | a |  | 0
02. 8.
Ostala dodatna in nepredvidena dela.
Obračun po dejanskih stroških porabe
časa in materiala po vpisu v gradbeni
dnevnik.
Ocena stroškov 5% od vrednosti
betonskih del.
0
| Skupaj BETONSKA IN ARMIRANOBETONSKA DELA: |  |  |  | 0
03. TESARSKA DELA
03. 1.
Enostranski opaž roba talne plošče
objekta, višine 30 cm. Obračun za 1 m2.
0,30 x ( 9,60 + 7,60 + 8,73 + 4,60) = 9,159 m2
| m2 | 9.2 | a |  | 0
03. 2.
Enostranski opaž roba podložnega betona
objekta, višine 15 cm. Obračun za 1 m2.
0,15 x (9,90 + 7,90 + 9,03 + 4,90) = 4,7595 m2
| m2 | 4.8 | a |  | 0
03. 3.
Dvostranski opaž ravnih vertikalnih
armiranobetonskih sten višine 0 - 3 m - beton viden.
Obračun za 1 m2.
(9,60 + 8,73 + 4,00 + 7,00) x 2,70 = 79,191 m2
(9,10 x 1,80) = 13,38 m2
95,571 m2
| m2 | 95.6 | a |  | 0
03. 4.
Opaž ravne armiranobetonske krovne
plošče s podpiranjem 0 - 3 m - viden beton.
Obračun za 1 m2.
(4,00 + 7,00)/2 x 9,00 = 49,50
| m2 | 49.5 | a |  | 0
03. 5.
Opaž roba ravne armiranobetonske krovne
plošče deb. 30 cm.
Obračun za 1 m2.
0,20 x ( 9,60 + 7,60 + 8,73 + 4,60) = 6,106 m2
| m2 | 4.2 | a |  | 0
03. 6.
Opaži okroglih odprtin od 0.5 do 1.00 m2.
| kos | 3 | a |  | 0
03. 7.
Opaži okroglih odprtin do 4.00 m2.
| kos | 1 | a |  | 0
03. 8.
Opaži okroglih odprtin do 0.5 m2.
| kos | 7 | a |  | 0
03. 9.
Ostala dodatna in nepredvidena dela.
Obračun po dejanskih stroških porabe
časa in materiala po vpisu v gradbeni
dnevnik.
Ocena stroškov 5% od vrednosti
tesarskih del.
0
| Skupaj TESARSKA DELA: |  |  |  | 0
04. ZIDARSKA DELA
04. 1.
Zaglajevanje svežega naklonskega betona do
črnega sijaja z dodajo suhe mešanice fine
cementne malte v razmerju 1:2.
Obračun za 1 m2.
0,94 x 9,00 = 8,46 m2
(0,5 + 0,25)/2 x 9,00 = 3,375 m2
(0,4 + 0,25)/2 x 8,73 = 2,835 m2
| skupaj: | 14,67 m2
| m2 | 14.7 | a |  | 0
04. 2.
Naprava vertikalne hidroizolacije z 2x hladnim
bitumenskim premazom in 2x varilnimi trakovi
"IZOTEKT". Obračun za 1 m2.
(7,60 + 8,73 + 4,60 + 9,60) x 3,20 = 96,74 m2
| m2 | 96.8 | a |  | 0
04. 3.
Naprava horizontalne hidroizolacije z 2x hladnim
bitumenskim premazom in 2x varilnimi trakovi
"IZOTEKT". Obračun za 1 m2.
| HI pod talno ploščo: |  | (4,90 + 7,90)/2 x 9,90 = 63,36 m2
| HI nad krovno ploščo: |  | (7,60 + 4,60)/2 x 9,60 = 58,56 m2
| skupaj: |  |  | 121,92 m2
| m2 | 121.9 | a |  | 0
04. 4.
Izdelava zaščite vertikalne hidroizolacije s
stiropor ploščami debeline 5 cm. Obračun
za 1 m2.
| m2 | 96.8 | a |  | 0
04. 5.
Izdelava zaščite horizontalne hidroizolacije s
stiropor ploščami debeline 5 cm. Obračun
za 1 m2.
| m2 | 58.6 | a |  | 0
04. 6.
Razna dodatna dela kot so: zidarska pomoč
obrtnikom, preboj skozi stene objekta in
zabetoniranje odprtin po montaži,....
Obračun stroškov po drjanski porabi časa in
materiala po vpisu v gradbeni dnevnik. Ocena
stroškov 5 % od vrednosti betonskih del.
0
| Skupaj ZIDARSKA DELA: |  |  |  | 0
05. OBRTNIŠKA DELA
05. 1.
Pleskanje notranjosti objekta z
vodonepropustnim opleskom simagol:
- čiščenje površin
- osnovni premaz (grundiranje)
- finalni oplesk
Pri delu je potrebno upoštevati navodila
proizvajalca in varnostne ukrepe.
Obračun za 1 m2.
| krovna plošča: |  | (4,00 + 7,00)/2 x 9,00 = 49,50 m2
| stene: |  | (4,00 + 8,73 + 0,80 + 7,00 + 9,00) x 2,70 = 79,73 m2
129,231 m2
| m2 | 129.2 | a |  | 0
05. 2.
Ostala dodatna in nepredvidena dela.
Obračun po dejanskih stroških porabe
časa in materiala po vpisu v gradbeni
dnevnik.
Ocena stroškov 5% od vrednosti
obrtniških del.
0
| Skupaj OBRTNIŠKA DELA: |  |  |  | 0

## separator lahkih tekočin v tč.
Rekapitulacija separator lahkih tekočin v tč. 6b
01. PRIPRAVLJALNA IN ZEMELJSKA DELA
0
02. BETONSKA IN ARMIRANOBETONSKA DELA
0
03. OBRTNIŠKA DELA
0
|  | Skupaj objekt |  | 0
01. PRIPRAVLJALNA IN ZEMELJSKA DELA
01. 1.
Zakoličenje objekta, s pripadajočima jaškoma, s postavitvijo gradbenih
profilov in označbo višin. Obračun za 1 profil.
| kos | 6 | a | 0
01. 2.
Odkop humusa debeline 20 cm, z
odrivom ob rob gradbene jame.
upoštevano pri kanalu M1
01. 3. | Opažen izkop globine 0-1.5 m pod kotom 90°, v terenu III. kat. z nakladanjem na kamion in odvozom na začasno gradbeno deponijo. Obračun za 1 m3.
12,80 x 6,00 x 1,20 = 92,16 m3
a) od tega 90 % strojnega izkopa
| m3 | 82.9 | a | 0
b) 10 % ročnega izkopa
| m3 | 9.2 | a | 0
01. 4.
Izkop jarka globine 0-7,00 m, v terenu
III.kat , s premetom materiala do 10 m
od roba izkopa, 60 stopinjski naklon.
Obračun za 1 m3 izkopa.
((24,91 x 6,91) + (33,00 x 15,00))/2 x 7,00 = 2334,95 m3
| 2334.95 | m3
a) od tega 90 % strojnega izkopa
| m3 | 2101.5 | a | 0
b) 10 % ročnega izkopa
| m3 | 233.5 | a | 0
01. 5. | Dobava in zabijanje vertikalnega jeklena opaža (Larsen), dolžina zagatnic l=4.0 m, z vsemi pomožnimi deli, transporti, ter manipulativnimi stroški.
(12,80 + 6,00) x 2 x 4,00 = 150,40 m2
| m2 | 150.4 | a | 0
01. 6.
Zasipanje gradbene jame za objektom, s
strojnim utrjevanjem v slojih po 20 cm, z
izkopanim materialom in izvedba nasipa nad
krovno ploščo.
Obračun za 1 m3 izvedenega zasipa.
celotni izkop: |  | 2427.11
- lovilec olj |  | 106.76
- podlaga |  | 53.76
- obsip: |  | 141.74
- jaški |  | 34.086 | 336.346
2090.764
| lovilec olj: |  | (2,40 x 2,40 x 3,14)/4 x 11,80 x 2 = 106,76 m3
| podlaga: |  | 12,80 x 6,00 x 0,70 = 53,76 m3
| obsip: |  | (((6,20 + 9,40)/2 x 2,70) - ((2,40 x 2,40 x 3,14)/4) x 2) x
x 11,80 =141,74 m3
| jaški: |  | ((3,14 x 1,60 x 1,60)/4 x 5,00) x 3 +
+ ((3,14 x 1,00 x 1,00)/4 x 5,00 = 34,086 m3
| m3 | 2090.8 | a | 0
01. 7.
Odvoz viška odkopanega materiala s kamionom
kiperjem na gradbeno deponijo H = 5 km, z
nakladanjem, razkladanjem, razgrinjanjem,
planiranjem in utrjevanjem v slojih po 50 cm.
Obračun za 1 m3. Zajeti stroški stalne deponije.
| m3 | 336.4 | a | 0
01. 8.
Strojno razgrinjanje in grobo planiranje humusa
v povprečni debelini 20 cm, z odrivom ali
premetom do 10 m.
upoštevano pri kanalu M1
01. 9.
Fino ročno planiranje humusiranih površin in
ponovna zatravitev.
upoštevano pri kanalu M1
01. 10.
Čiščenje terena po končani gradnji.
upoštevano pri kanalu M1
01. 11.
Črpanje vode iz gradbene jame v času gradnje.
| ur | 1000 | a | 0
01. 12.
Dobava peska frakcije 8-32 mm in izdelava nasipa nad položenimi cevmi 30 cm nad temenom. Na peščeno posteljico se izvede 3-5 cm debel nasip, v katerega si cev izdela ležišče.
Obsip in nasip je potrebno utrditi do 95 % trdnosti po standardnem Proktorjevem postopku.
(((6,20 + 9,40)/2 x 2,70) - ((2,40 x 2,40 x 3,14)/4) x 2) x 11,80 =141,74 m3
| m3 | 141.7 | a | 0
01. 13.
Ostala dodatna in nepredvidena dela.
Obračun po dejanskih stroških porabe
časa in materiala po vpisu v gradbeni
dnevnik.
Ocena stroškov 5% od vrednosti
zemeljskih del.
0
| Skupaj PRIPRAVLJALNA IN ZEMELJSKA DELA: |  |  | 0
02. BETONSKA IN ARMIRANOBETONSKA DELA
02. 1.
Izdelava stabilizacije dna z
vodotesnim betonom MB20 - prereza
do 0.50 m3/m2,m1. Obračun za 1 m3.
12,80 x 6,00 x 0,50 = 38,40 m3
| m3 | 38.4 | a | 0
02. 2.
Betoniranje armiranobetonskih konstrukcij z
vodotesnim betonom MB 30, prereza 0.20 - 0.30
m3/m2,m1. Obračun za 1m3.
12,80 x 6,00 x 0,30 = 23,04 m3
| m3 | 23 | a | 0
02. 3.
Betoniranje naklonskega betona, z betonom MB 20.
1,1358 m3/m1 x 12,80 = 14,53824 m3
| m3 | 14.5 | a | 0
02. 4.
Nabava, ravnanje rezrez in polaganje mrežne
armature Q 308. Obračun za 1 kg.
| kg | 910 | a | 0
02. 5.
Ostala dodatna in nepredvidena dela.
Obračun po dejanskih stroških porabe
časa in materiala po vpisu v gradbeni
dnevnik.
Ocena stroškov 5% od vrednosti
betonskih del.
0
| Skupaj BETONSKA IN ARMIRANOBETONSKA DELA: |  |  | 0
03. OBRTNIŠKA DELA
03. 1.
Izdelava, dobava in montaža vsedalnika mulja in izločevalnika
lahkih tekočin AQUAREG 180, s pripadajočimi cevmi, ter revizijskimi
jaški.
Cena za komplet, v sestavi:
- vsedalnik mulja in izločevalnik lahkih tekočin AQUAREG 180,
| poliesterski rezervoar, opremljen po DIN 858-1 in DIN 1999 |  |  | kos 2,00
| - cevna povezava PC DN 400 mm |  |  | m1 12,00
- združitveni poliesterski jašek DN 1600 mm, jašek iz poliestra,
| skupaj s pokrovom |  |  | kos 1,00
- poliestarski jašek DN 1000 mm za namestitev protipovratne
| zaklopke DN 600 mm (tudi zajeta v ceni) |  |  | kos 1,00
| - cevna povezava PC DN 600 mm |  |  | m1 6,00
Cena zajema vsa pomožna dela, transporte, prenose, montažo,
vse manipulativne stroške.
| kos | 1 | a | 0
03. 2.
Ostala dodatna in nepredvidena dela.
Obračun po dejanskih stroških porabe
časa in materiala po vpisu v gradbeni
dnevnik.
Ocena stroškov 5% od vrednosti
obrtniških del.
0
| Skupaj OBRTNIŠKA DELA: |  |  | 0