## REKAPITULACIJA
SKUPNA REKAPITULACIJA
CESTNI DEL
Zaloška cesta | 45000
Studenec | 0
Slape | 0
Zadobrovška cesta | 0
Servisna cesta, poljska pot | 0
KRAJINSKA ARHITEKTURA | 0
ELEKTRO-KABELSKA KANALIZACIJA | 0
FEKALNA KANALIZACIJA | 0
METEORNA KANALIZACIJA | 0
PODPORNI ZID PZ-1 | 0
PODPORNI ZID PZ-2 | 0
PODPORNI ZID PZ-3 | 0
SEMAFORIZACIJA ZALOŠKA-RJAVA | 0
SEMAFORIZACIJA ZALOŠKA-ZADOBROVŠKA | 0
JAVNA RAZSVETLJAVA | 0
PLINOVODI | 0
TK VODI | 0
VODOVODI | 0
SKUPAJ NETO CENA | 45000
DDV - 22 % | 9900
SKUPAJ PONUDBENA CENA | 54900
DELEŽ MOL
CESTNI DEL
Zaloška cesta | 45000
Studenec | 0
Slape | 0
Zadobrovška cesta | 0
Servisna cesta, poljska pot | 0
KRAJINSKA ARHITEKTURA | 0
ELEKTRO-KABELSKA KANALIZACIJA | 0
FEKALNA KANALIZACIJA | 0
METEORNA KANALIZACIJA | 0
PODPORNI ZID PZ-1 | 0
PODPORNI ZID PZ-2 | 0
PODPORNI ZID PZ-3 | 0
SEMAFORIZACIJA ZALOŠKA-RJAVA | 0
SEMAFORIZACIJA ZALOŠKA-ZADOBROVŠKA | 0
JAVNA RAZSVETLJAVA | 0
PLINOVODI | 0
TK VODI | 0
VODOVODI | 0
SKUPAJ NETO CENA | 45000
DDV - 22 % | 9900
SKUPAJ PONUDBENA CENA | 54900
DELEŽ ELEKTRO LJUBLJANA
ELEKTRO-KABELSKA KANALIZACIJA | 0
SKUPAJ NETO CENA | 0
DDV - 22 % | 0
SKUPAJ PONUDBENA CENA | 0
DELEŽ VO-KA
VODOVODI | 0
SKUPAJ NETO CENA | 0
DDV - 22 % | 0
SKUPAJ PONUDBENA CENA | 0
DELEŽ ENERGETIKA
PLINOVODI | 0
SKUPAJ NETO CENA | 0
DDV - 22 % | 0
SKUPAJ PONUDBENA CENA | 0

## CESTNI DEL-REKAP
SKUPNA REKAPITULACIJA
I. | Zaloška cesta | 45000
II. | Studenec | 0
III. | Slape | 0
IV. | Zadobrovška cesta | 0
V. | Servisna cesta, poljska pot | 0
| SKUPAJ (I + II + III + IV + V) | 45000
+ | 5 % NEPREDVIDENIH DEL | 2250
| SKUPAJ Z NEPREDVIDENIM DELOM | 47250
+ | DDV v višini 22% | 10395
| SKUPAJ z DDV | 57645

## Zaloška_cesta
PREDRAČUN I. Zaloška cesta
| Opis postavke | Enota | Količina | Cena/enoto (€) | Vrednost (€)
I. | Preddela
1 | Zakoličba osi | m1 | 812 |  | 0
2 | Postavitev in zavarovanje prečnih profilov | kos | 43 |  | 0
3 | Določitev in preverjanje položajev, višin in smeri pri gradnji objekta | kos | 260 |  | 0
4 | Rušenje obstoječih meteornih jaškov | kos | 25 |  | 0
5 | Rušenje asfaltnih vozišč do debeline 12 cm | t | 2917 |  | 0
6 | Nakladanje in odvoz porušenega asfalta na reciklažo, razgrinjanje na deponiji in plačilo deponijske takse | t | 2917 |  | 0
7 | Odstranitev obstoječih prometnih znakov | kos | 19 |  | 0
8 | Rušenje betonskih robnikov, odvoz na deponijo in plačilo deponijske takse | m1 | 1051 |  | 0
9 | Rušenje in odstranitev granitnih kock ob hodniku za pešce, odvoz na deponijo in plačilo deponijske takse | m1 | 735 |  | 0
10 | Rušenje zidane stavbe višine do 5 m, odvoz na deponijo in plačilo deponijske takse | m2 | 215 |  | 0
11 | Priprava gradbišča – postavitev začasnih objektov | kos | 1 |  | 0
12 | Čiščenje gradbišča – odstranitev začasnih objektov | kos | 1 |  | 0
| Preddela skupaj |  |  |  | 0
II. | Zemeljska dela in temeljenje
1 | Široki izkop plodne zemljine, z začasnim skladiščenjem ob gradbišču | m3 | 1570 |  | 0
2 | Široki izkopi slabo nosilne zemljine | m3 | 4960 |  | 0
3 | Vgrajevanje nasipov iz naravno pridobljene zemljine | m3 | 3730.6 |  | 0
4 | Planum naravnih temeljnih tal v lahki zemljini | m2 | 23231 |  | 0
5 | Humuziranje zelenic s posejanjem travnega semena | m2 | 3325 |  | 0
6 | Humuziranje brežin s posejanjem travnega semena | m2 | 1785 |  | 0
7 | Ureditev bankine širine 50 cm | m2 | 253 |  | 0
| Zemeljska dela skupaj: |  |  |  | 0
III. | Voziščne konstrukcije
1 | Izdelava nevezane nosilne plasti kamnitega nasipa, kamnite grede iz protizmrzlinskega materiala (25 cm hodnik za pešce in kolesarska steza, ter 40 cm vozišče) | m3 | 6654 |  | 0
2 | Izdelava nevezane nosilne plasti enakomerno zrnatega drobljenca (20 cm hodnik za pešce in kolesarska steza, 25 cm vozišče) | m3 | 4396 |  | 0
3 | Izdelava obrabno asfaltne plasti bitumenskega betona AC 8 surf B70/100, A5 v deb. 4 cm (pločnik, kolesarska steza) | m2 | 5906 |  | 0
4 | Izdelava nosilno asfaltne plasti iz AC 22 B 50/70 A1, v debelini 7cm (vozišče) | m2 | 13243 |  | 0
5 | Izdelava vezne asfaltne plasti iz AC 22 bin PmB 25/55 - 65 A1, v debelini 7 cm (vozišče) | m2 | 13243 |  | 0
6 | Izdelava obrabno asfaltne plasti iz SMA 11 PmB 45/80 - 65 A1, v debelini 4 cm (vozišče) | m2 | 13243 |  | 0
7 | Dobava in vgraditev predfabriciranega dvignjenega robnika iz cementnega betona s prerezom 15/25 cm | m1 | 3220 |  | 0
8 | Vgraditev obrob iz malih tlakovcev(kock) iz naravnega kamna velikosti 10 x10x10 cm, stiki zamazani z cementno malto | m1 | 5271 |  | 0
| Voziščne konstrukcije skupaj: |  |  |  | 0
IV. | Odvodnjavanje
1 | Izdelava vtočnega jaška iz cem. betona, krožnega prereza fi 50 cm, globine 1,0 -1,5 m z vtokom pod robnik | kos | 83 |  | 0
2 | Izdelava vtočnega jaška iz cem. betona, krožnega prereza fi 50 cm, globine 1,0 -1,5 m z LTŽ rešetko | kos | 16 |  | 0
3 | Postavitev in zavarovanje profilov na mestih jaškov z označbo višin | kos | 99 |  | 0
4 | Izdelava jarka globine 1,0 m | m | 99 |  | 0
5 | Strojno-ročni izkop kanalizacijskega jarka globine 0-1 m1, v terenu III ktg. z nakladanjem materiala na kamion, naklon brežine 90° | m3 | 229 |  | 0
6 | Ročno planiranje dna jarka s točnostjo +/- 3 cm po projektiranem padcu | m2 | 229 |  | 0
7 | Zasip jarka z dovozom novega zasipnega materiala z utrjevanjem v slojih po 95 % trdnosti po standardnem Proktorjevem postopku | m3 | 206.1 |  | 0
8 | Odvoz viška izkopanega materiala na stalno gradbeno deponijo do 10 km, z razkladanjem, razgrinjanjem in planiranjem; vključno s stroški deponije in predložitvijo ustreznih dokazov o sklenjeni pogodbi za deponijo. Faktor razrahljivosti je upoštevan v ceni na enoto. | m3 | 22.9 |  | 0
9 | Nabava, dobava in montaža PVC kanalskih cevi DN 160 mm SN4 za zvezni kanal do cestnih požiralnikov, stiki so tesnjeni z gumi tesnili, polno obbetoniranih z betonom MB 20 | m1 | 458 |  | 0
10 | Izdelava priključka zveze požiralnikov DN 160 mm na obstoječi vpadni jašek, po detajlu | kos | 45 |  | 0
11 | Izdelava priključka zveze požiralnikov DN 160 mm na nov vpadni jašek, po detajlu | kos | 46 |  | 0
| Odvodnjavanje skupaj: |  |  |  | 0
V. | Oprema cest
1 | Dobava in vgraditev stebrička za prometni znak iz vroče cinkane jeklene cevi Ø 64 mm | kos | 31 |  | 0
2 | Izdelava temelja iz cementnega betona C 12/15, globine 100 cm, premera 20 cm | kos | 31 |  | 0
3 | Dobava in pritrditev okroglega prometnega znaka, podloga iz aluminijaste pločevine, znak z odsevno folijo 1. vrste, premera 600 mm | kos | 17 |  | 0
4 | Dobava in pritrditev trikotnega prometnega znaka, podloga iz aluminijaste pločevine, znak z odsevno folijo 2. vrste, s stranicami 600 mm | kos | 9 |  | 0
5 | Dobava in pritrditev pravokotnega prometnega znaka, podloga iz aluminijaste pločevine, znak z odsevno folijo 2. vrste, s stranicami 600/600 mm | kos | 10 |  | 0
6 | Dobava in pritrditev pravokotnega prometnega znaka, podloga iz aluminijaste pločevine, znak z odsevno folijo 1. vrste, s stranicami 600/600 mm | kos | 5 |  | 0
7 | Dobava in pritrditev pravokotnega prometnega znaka, podloga iz aluminijaste pločevine, znak z odsevno folijo 1. vrste, s stranicami 600/900 mm | kos | 2 |  | 0
8 | Dobava in pritrditev pravokotnega prometnega znaka, podloga iz aluminijaste pločevine, znak z odsevno folijo 1. vrste, dimenzija določena z delavniškim načrtom | kos | 2 |  | 0
10 | Dobava in pritrditev pravokotnega prometnega znaka, podloga iz aluminijaste pločevine, znak z odsevno folijo 1. vrste, s stranicami 300/900 mm | kos | 7 |  | 0
11 | Dobava in pritrditev pravokotnega prometnega znaka, podloga iz aluminijaste pločevine, znak z odsevno folijo 1. vrste, s stranicami 600/900 mm | kos | 1 |  | 0
12 | Dobava in pritrditev pravokotnega prometnega znaka, podloga iz aluminijaste pločevine, znak z odsevno folijo 1. vrste, s stranicami 300/600 mm | kos | 1 |  | 0
13 | Izdelava debeloslojne vzdolžne označbe na vozišču z vročo plastiko z vmešanimi drobci / kroglicami stekla, vključno 200 g/m2 dodatnega posipa z drobci stekla, strojno, debelina plasti 3 mm, širina črte 15 cm (5-5-5) | m1 | 1620 |  | 0
14 | Izdelava tankoslojne vzdolžne označbe na vozišču,z vmešanimi drobci-kroglicami stekla, vključno 250 g/m2 dodatnega posipa z drobci stekla strojno, širina črte 12 cm, svetlostni faktor, drsnost, nočna vidnost v mokrih pogojih, kromatske koordinate morajo ustrezati vrednostim znotraj območja, ki ga določa normativ SIST EN 1436 | m1 | 90 |  | 0
15 | Izdelava debeloslojne prečnih in ostalih označb na vozišču, z vmešanimi drobci kroglicami stekla, vključno 250 g/m2 dodatnega posipa z drobci stekla ročno, posamezna površina označbe 1-2m2, debelina plasti 3mm, svetlostni faktor, drsnost, nočna vidnost v mokrih pogojih, kromatske koordinate morajo ustrezati vrednostim znotraj območja, ki ga določa normativ SIST EN 1436 | m2 | 452 |  | 0
16 | Izdelava drugih tankoslojnih označb z enokomponentno rumeno barvo | m2 | 161 |  | 0
17 | Barvanje piktograma KOLESAR na kolesarski stezi | kos | 39 |  | 0
18 | Izdelava tankoslojne prečne in ostalih označb na kolesarski stezi z enokomponentno rdečo barvo, strojno oz. ročno, debelina plasti suhe snovi 0,2mm | m2 | 2531 |  | 0
19 | Doplačilo za izdelavo prekinjenih vzdolžnih označb na vozišču | m1 | 1620 |  | 0
| Oprema ceste skupaj: |  |  |  | 0
VI. | Tuje storitve
1 | Postavitev nadstrešnice nad čakališčem avtobusnega postajališča | kos | 4 |  | 0
2 | Odstranitev nadstrešnice nad obstoječim avtobusnim postajališčem | kos | 2 |  | 0
3 | Pridobitev dovoljenja za zaporo ceste z ureditvijo prometnega režima v času gradnje z obvestili, zavarovanje gradbene jame in gradbišča, postavitev prometne signalizacije ter vzdrževanje prometne signalizacije v času gradnje. Prestavitve zapor. Velja za celotno traso in komunalne vode. Po končanih delih odstranitev začasne prometne signalizacije in vzpostavitev prometnega reživa v prvotno stanje; pavšal | ocena | 1 |  | 45000
4 | Izvedba garaže in zunanje ureditve v območju parcele 1331/3, k.o. 1772 po projektni nalogi z dne 15.07.2013 | ocena | 1 |  | 0
5 | Izdelava varnostnega načrta in stroški storitev koordinatorja varnosti v času gradnje | ocena | 1 |  | 0
6 | Izdelava PID ter geodetskega posnetka izvedenega stanja | kos | 1 |  | 0
7 | Projektantski nadzor | ur | 300 |  | 0
8 | Geomehanski nadzor | ur | 20 |  | 0
| Tuje storitve skupaj: |  |  |  | 45000

## Rekapitulacija_Zaloška
SKUPNA REKAPITULACIJA -
ZALOŠKA CESTA MED VZHODNO AVTOCESTO IN ZADOBROVŠKO CESTO
I. | Preddela | 0
II. | Zemeljska dela | 0
III. | Voziščne konstrukcije | 0
IV. | Odvodnjavanje | 0
V. | Oprema ceste | 0
VI. | Tuje storitve | 45000
| SKUPAJ (A): | 45000
| Nepredvidena dela: 5 % (B) | 2250
| SKUPAJ A + B | 47250
| DDV 22% (C) | 10395
| VSE SKUPAJ (A + B + C) | 57645

## Studenec
PREDRAČUN II. Studenec
| Opis postavke | Enota | Količina | Cena/enoto (€) | Vrednost (€)
I. | Preddela
1 | Zakoličba osi | m1 | 151 |  | 0
2 | Postavitev in zavarovanje prečnih profilov | kos | 9 |  | 0
3 | Rušenje obstoječih meteornih jaškov | kos | 1 |  | 0
4 | Določitev in preverjanje položajev, višin in smeri pri gradnji objekta | kos | 20 |  | 0
5 | Rušenje asfaltnih vozišč do debeline 12 cm | t | 108 |  | 0
6 | Nakladanje in odvoz porušenega asfalta na reciklažo, razgrinjanje na deponiji in plačilo deponijske takse | t | 108 |  | 0
| Preddela skupaj |  |  |  | 0
II. | Zemeljska dela in temeljenje
1 | Široki izkop plodne zemljine, z začasnim skladiščenjem ob gradbišču | m3 | 121 |  | 0
2 | Široki izkopi slabo nosilne zemljine z odvozom na trajno deponijo | m3 | 1070 |  | 0
3 | Vgrajevanje nasipov iz naravno pridobljene zemljine | m3 | 118 |  | 0
4 | Planum naravnih temeljnih tal v lahki zemljini | m2 | 1086 |  | 0
| Zemeljska dela skupaj: |  |  |  | 0
III. | Voziščne konstrukcije
1 | Izdelava nevezane nosilne plasti kamnitega nasipa, kamnite grede iz protizmrzlinskega materiala (25 cm hodnik za pešce, 40 cm vozišče) | m3 | 551 |  | 0
2 | Izdelava nevezane nosilne plasti enakomerno zrnatega drobljenca (20 cm hodnik za pešce, 25 cm vozišče) | m3 | 354 |  | 0
3 | Izdelava obrabno asfaltne plasti bitumenskega betona AC 8 surf B70/100, A5 v deb. 4 cm (hodnik za pešce) | m2 | 225 |  | 0
4 | Izdelava nosilno asfaltne plasti iz AC 16 base B 50/70 A4, v debelini 6cm (vozišče) | m2 | 1189 |  | 0
5 | Izdelava obrabno asfaltne plasti iz AC 8 surf B 70/100 A4, v debelini 3 cm (vozišče) | m2 | 1189 |  | 0
6 | Dobava in vgraditev predfabriciranega dvignjenega robnika iz cementnega betona s prerezom 15/25 cm | m1 | 321 |  | 0
7 | Vgraditev obrob iz malih tlakovcev(kock) iz naravnega kamna velikosti 10 x10x10 cm, stiki zamazani z cementno malto | m1 | 148 |  | 0
| Voziščne konstrukcije skupaj: |  |  |  | 0
IV. | Odvodnjavanje
1 | Izdelava vtočnega jaška iz cem. betona, krožnega prereza fi 50 cm, globine 1,0 -1,5 m z vtokom pod robnik | kos | 9 |  | 0
3 | Postavitev in zavarovanje profilov na mestih jaškov z označbo višin | kos | 9 |  | 0
4 | Izdelava jarka globine 1,0 m | m | 9 |  | 0
5 | Strojno-ročni izkop kanalizacijskega jarka globine 0-1 m1, v terenu III ktg. z nakladanjem materiala na kamion, naklon brežine 90° | m3 | 20.5 |  | 0
6 | Ročno planiranje dna jarka s točnostjo +/- 3 cm po projektiranem padcu | m2 | 20.5 |  | 0
7 | Zasip jarka z dovozom novega zasipnega materiala z utrjevanjem v slojih po 95 % trdnosti po standardnem Proktorjevem postopku | m3 | 18.45 |  | 0
8 | Odvoz viška izkopanega materiala na stalno gradbeno deponijo do 10 km, z razkladanjem, razgrinjanjem in planiranjem; vključno s stroški deponije in predložitvijo ustreznih dokazov o sklenjeni pogodbi za deponijo. Faktor razrahljivosti je upoštevan v ceni na enoto. | m3 | 2.05 |  | 0
9 | Nabava, dobava in montaža PVC kanalskih cevi DN 160 mm SN4 za zvezni kanal do cestnih požiralnikov, stiki so tesnjeni z gumi tesnili, polno obbetoniranih z betonom MB 20 | m1 | 41 |  | 0
10 | Izdelava priključka zveze požiralnikov DN 160 mm na obstoječi vpadni jašek, po detajlu | kos | 4 |  | 0
11 | Izdelava priključka zveze požiralnikov DN 160 mm na nov vpadni jašek, po detajlu | kos | 5 |  | 0
| Odvodnjavanje skupaj: |  |  |  | 0
V. | Oprema cest
1 | Dobava in vgraditev stebrička za prometni znak iz vroče cinkane jeklene cevi Ø 64 mm | kos | 5 |  | 0
2 | Izdelava temelja iz cementnega betona C 12/15, globine 100 cm, premera 20 cm | kos | 5 |  | 0
3 | Dobava in pritrditev trikotnega prometnega znaka, podloga iz aluminijaste pločevine, znak z odsevno folijo 2. vrste, s stranicami 600 mm | kos | 3 |  | 0
4 | Dobava in pritrditev pravokotnega prometnega znaka, podloga iz aluminijaste pločevine, znak z odsevno folijo 2. vrste, s stranicami 600/600 mm | kos | 2 |  | 0
5 | Izdelava tankoslojne vzdolžne označbe na vozišču,z vmešanimi drobci-kroglicami stekla, vključno 250 g/m2 dodatnega posipa z drobci stekla strojno, širina črte 12 cm, svetlostni faktor, drsnost, nočna vidnost v mokrih pogojih, kromatske koordinate morajo ustrezati vrednostim znotraj območja, ki ga določa normativ SIST EN 1436 | m1 | 115 |  | 0
6 | Izdelava drugih tankoslojnih označb z enokomponentno belo barvo | m2 | 46 |  | 0
7 | Izdelava drugih tankoslojnih označb z enokomponentno rumeno barvo | m2 | 7 |  | 0
8 | Doplačilo za izdelavo prekinjenih vzdolžnih označb na vozišču, širina črte 12 cm | m1 | 115 |  | 0
| Oprema ceste skupaj: |  |  |  | 0

## Rekapitulacija_Studenec
REKAPITULACIJA - Studenec
I. | Preddela | 0
II. | Zemeljska dela | 0
III. | Voziščne konstrukcije | 0
IV. | Odvodnjavanje | 0
V. | Oprema ceste | 0
| SKUPAJ (A): | 0
| Nepredvidena dela: 5 % (B) | 0
| SKUPAJ A + B | 0
| DDV 22% (C) | 0
| VSE SKUPAJ (A + B + C) | 0

## Slape
PREDRAČUN III. Slape
| Opis postavke | Enota | Količina | Cena/enoto (€) | Vrednost (€)
I. | Preddela
1 | Zakoličba osi | m1 | 116 |  | 0
2 | Postavitev in zavarovanje prečnih profilov | kos | 7 |  | 0
3 | Rušenje obstoječih meteornih jaškov | kos | 2 |  | 0
4 | Rušenje asfaltnih vozišč do debeline 12 cm | t | 223 |  | 0
5 | Določitev in preverjanje položajev, višin in smeri pri gradnji objekta | kos | 10 |  | 0
6 | Nakladanje in odvoz porušenega asfalta na reciklažo, razgrinjanje na deponiji in plačilo deponijske takse | t | 223 |  | 0
| Preddela skupaj |  |  |  | 0
II. | Zemeljska dela in temeljenje
1 | Široki izkop plodne zemljine, z začasnim skladiščenjem ob gradbišču | m3 | 165 |  | 0
2 | Široki izkopi slabo nosilne zemljine z odvozom na trajno deponijo | m3 | 401 |  | 0
3 | Vgrajevanje nasipov iz naravno pridobljene zemljine | m3 | 23 |  | 0
4 | Planum naravnih temeljnih tal v lahki zemljini | m2 | 1214 |  | 0
5 | Ureditev bankine širine 50 cm | m2 | 30 |  | 0
| Zemeljska dela skupaj: |  |  |  | 0
III. | Voziščne konstrukcije
1 | Izdelava nevezane nosilne plasti kamnitega nasipa, kamnite grede iz protizmrzlinskega materiala (25 cm hodnik za pešce in kolesarska steza, ter 40 cm vozišče) | m3 | 345 |  | 0
2 | Izdelava nevezane nosilne plasti enakomerno zrnatega drobljenca (20 cm hodnik za pešce in kolesarska steza, 20 cm vozišče) | m3 | 89 |  | 0
3 | Izdelava obrabno asfaltne plasti bitumenskega betona AC 8 surf B70/100, A5 v deb. 4 cm (pločnik, kolesarska steza) | m2 | 222 |  | 0
4 | Izdelava nosilno asfaltne plasti iz AC 16 base B 50/70 A4, v debelini 6cm (vozišče) | m2 | 793 |  | 0
5 | Izdelava obrabno asfaltne plasti iz AC 8 surf B 70/100 A4, v debelini 3 cm (vozišče) | m2 | 793 |  | 0
6 | Dobava in vgraditev predfabriciranega dvignjenega robnika iz cementnega betona s prerezom 15/25 cm | m1 | 248 |  | 0
7 | Vgraditev obrob iz malih tlakovcev(kock) iz naravnega kamna velikosti 10 x10x10 cm, stiki zamazani z cementno malto | m1 | 145 |  | 0
| Voziščne konstrukcije skupaj: |  |  |  | 0
IV. | Odvodnjavanje
1 | Izdelava vtočnega jaška iz cem. betona, krožnega prereza fi 50 cm, globine 1,0 -1,5 m z vtokom pod robnik | kos | 3 |  | 0
2 | Postavitev in zavarovanje profilov na mestih jaškov z označbo višin | kos | 3 |  | 0
3 | Izdelava jarka globine 1,0 m | m | 3 |  | 0
4 | Strojno-ročni izkop kanalizacijskega jarka globine 0-1 m1, v terenu III ktg. z nakladanjem materiala na kamion, naklon brežine 90° | m3 | 9.5 |  | 0
5 | Ročno planiranje dna jarka s točnostjo +/- 3 cm po projektiranem padcu | m2 | 9.5 |  | 0
6 | Zasip jarka z dovozom novega zasipnega materiala z utrjevanjem v slojih po 95 % trdnosti po standardnem Proktorjevem postopku | m3 | 8.55 |  | 0
7 | Odvoz viška izkopanega materiala na stalno gradbeno deponijo do 10 km, z razkladanjem, razgrinjanjem in planiranjem; vključno s stroški deponije in predložitvijo ustreznih dokazov o sklenjeni pogodbi za deponijo. Faktor razrahljivosti je upoštevan v ceni na enoto. | m3 | 0.95 |  | 0
8 | Nabava, dobava in montaža PVC kanalskih cevi DN 160 mm SN4 za zvezni kanal do cestnih požiralnikov, stiki so tesnjeni z gumi tesnili, polno obbetoniranih z betonom MB 20 | m1 | 19 |  | 0
9 | Izdelava priključka zveze požiralnikov DN 160 mm na obstoječi vpadni jašek, po detajlu | kos | 1 |  | 0
10 | Izdelava priključka zveze požiralnikov DN 160 mm na nov vpadni jašek, po detajlu | kos | 2 |  | 0
| Odvodnjavanje skupaj: |  |  |  | 0
V. | Oprema cest
1 | Dobava in vgraditev stebrička za prometni znak iz vroče cinkane jeklene cevi Ø 64 mm | kos | 4 |  | 0
2 | Izdelava temelja iz cementnega betona C 12/15, globine 100 cm, premera 20 cm | kos | 4 |  | 0
3 | Dobava in pritrditev trikotnega prometnega znaka, podloga iz aluminijaste pločevine, znak z odsevno folijo 2. vrste, s stranicami 600 mm | kos | 3 |  | 0
4 | Dobava in pritrditev trikotnega prometnega znaka, podloga iz aluminijaste pločevine, znak z odsevno folijo 1. vrste, s stranicami 600 mm | kos | 1 |  | 0
5 | Izdelava tankoslojne vzdolžne označbe na vozišču,z vmešanimi drobci-kroglicami stekla, vključno 250 g/m2 dodatnega posipa z drobci stekla strojno, širina črte 12 cm, svetlostni faktor, drsnost, nočna vidnost v mokrih pogojih, kromatske koordinate morajo ustrezati vrednostim znotraj območja, ki ga določa normativ SIST EN 1436 | m1 | 142 |  | 0
6 | Izdelava drugih tankoslojnih označb z enokomponentno belo barvo | m2 | 38 |  | 0
7 | Izdelava drugih tankoslojnih označb z enokomponentno rumeno barvo | m2 | 10 |  | 0
8 | Barvanje piktograma KOLESAR na kolesarski stezi | kos | 2 |  | 0
9 | Doplačilo za izdelavo prekinjenih vzdolžnih označb na vozišču, širina črte 12 cm | m1 | 142 |  | 0
| Oprema ceste skupaj: |  |  |  | 0

## Rekapitulacija_Slape
REKAPITULACIJA - Slape
I. | Preddela | 0
II. | Zemeljska dela | 0
III. | Voziščne konstrukcije | 0
IV. | Odvodnjavanje | 0
V. | Oprema ceste | 0
| SKUPAJ (A): | 0
| Nepredvidena dela: 5 % (B) | 0
| SKUPAJ A + B | 0
| DDV 22% (C) | 0
| VSE SKUPAJ (A + B + C) | 0

## Zadobrovška
PREDRAČUN IV. Zadobrovška cesta
| Opis postavke | Enota | Količina | Cena/enoto (€) | Vrednost (€)
I. | Preddela
1 | Zakoličba osi | m | 100 |  | 0
2 | Postavitev in zavarovanje prečnih profilov | kos | 7 |  | 0
3 | Rušenje obstoječih meteornih jaškov | kos | 8 |  | 0
4 | Rušenje asfaltnih vozišč do debeline 12 cm | t | 400 |  | 0
5 | Rušenje betonskih robnikov | m1 | 184 |  | 0
6 | Rušenje in odstranitev granitnih kock ob hodniku za pešce | m1 | 178 |  | 0
7 | Določitev in preverjanje položajev, višin in smeri pri gradnji objekta | kos | 10 |  | 0
8 | Nakladanje in odvoz porušenega asfalta na reciklažo, razgrinjanje na deponiji in plačilo deponijske takse | t | 400 |  | 0
| Preddela skupaj |  |  |  | 0
II. | Zemeljska dela in temeljenje
1 | Široki izkop plodne zemljine, z začasnim skladiščenjem ob gradbišču | m3 | 102 |  | 0
2 | Široki izkopi slabo nosilne zemljine z odvozom na trajno deponijo | m3 | 1101 |  | 0
3 | Planum naravnih temeljnih tal v lahki zemljini | m2 | 1278 |  | 0
| Zemeljska dela skupaj: |  |  |  | 0
III. | Voziščne konstrukcije
1 | Izdelava nevezane nosilne plasti kamnitega nasipa, kamnite grede iz protizmrzlinskega materiala (25 cm hodnik za pešce in kolesarska steza, ter 40 cm vozišče) | m3 | 430 |  | 0
2 | Izdelava nevezane nosilne plasti enakomerno zrnatega drobljenca (20 cm hodnik za pešce in kolesarska steza, 25 cm vozišče) | m3 | 293 |  | 0
3 | Izdelava obrabno asfaltne plasti bitumenskega betona AC 8 surf B70/100, A5 v deb. 4 cm (hodnik za pešce, kolesarska steza) | m2 | 540 |  | 0
4 | Izdelava nosilno asfaltne plasti iz AC 32 base B 50/70 A3, v debelini 9cm (vozišče) | m2 | 738 |  | 0
5 | Izdelava obrabno asfaltne plasti iz AC 11 surf B 50/70 A3, v debelini 4 cm (vozišče) | m2 | 738 |  | 0
6 | Dobava in vgraditev predfabriciranega dvignjenega robnika iz cementnega betona s prerezom 15/25 cm | m1 | 147 |  | 0
7 | Vgraditev obrob iz malih tlakovcev(kock) iz naravnega kamna velikosti 10 x10x10 cm, stiki zamazani z cementno malto | m1 | 260 |  | 0
| Voziščne konstrukcije skupaj: |  |  |  | 0
IV. | Odvodnjavanje
1 | Izdelava vtočnega jaška iz cem. betona, krožnega prereza fi 50 cm, globine 1,0 -1,5 m z vtokom pod robnik | kos | 5 |  | 0
2 | Izdelava vtočnega jaška iz cem. betona, krožnega prereza fi 50 cm, globine 1,0 -1,5 m z LTŽ rešetko | kos | 5 |  | 0
3 | Postavitev in zavarovanje profilov na mestih jaškov z označbo višin | kos | 10 |  | 0
4 | Izdelava jarka globine 1,0 m | m | 10 |  | 0
5 | Strojno-ročni izkop kanalizacijskega jarka globine 0-1 m1, v terenu III ktg. z nakladanjem materiala na kamion, naklon brežine 90° | m3 | 32.5 |  | 0
6 | Ročno planiranje dna jarka s točnostjo +/- 3 cm po projektiranem padcu | m2 | 32.5 |  | 0
7 | Zasip jarka z dovozom novega zasipnega materiala z utrjevanjem v slojih po 95 % trdnosti po standardnem Proktorjevem postopku | m3 | 29.25 |  | 0
8 | Odvoz viška izkopanega materiala na stalno gradbeno deponijo do 10 km, z razkladanjem, razgrinjanjem in planiranjem; vključno s stroški deponije in predložitvijo ustreznih dokazov o sklenjeni pogodbi za deponijo. Faktor razrahljivosti je upoštevan v ceni na enoto. | m3 | 3.25 |  | 0
9 | Nabava, dobava in montaža PVC kanalskih cevi DN 160 mm SN4 za zvezni kanal do cestnih požiralnikov, stiki so tesnjeni z gumi tesnili, polno obbetoniranih z betonom MB 20 | m1 | 65 |  | 0
10 | Izdelava priključka zveze požiralnikov DN 160 mm na obstoječi vpadni jašek, po detajlu | kos | 5 |  | 0
11 | Izdelava priključka zveze požiralnikov DN 160 mm na nov vpadni jašek, po detajlu | kos | 5 |  | 0
| Odvodnjavanje skupaj: |  |  |  | 0
V. | Oprema cest
1 | Dobava in vgraditev stebrička za prometni znak iz vroče cinkane jeklene cevi Ø 64 mm | kos | 4 |  | 0
2 | Izdelava temelja iz cementnega betona C 12/15, globine 100 cm, premera 20 cm | kos | 4 |  | 0
3 | Dobava in pritrditev okroglega prometnega znaka, podloga iz aluminijaste pločevine, znak z odsevno folijo 1. vrste, premera 600 mm | kos | 1 |  | 0
4 | Dobava in pritrditev trikotnega prometnega znaka, podloga iz aluminijaste pločevine, znak z odsevno folijo 2. vrste, s stranicami 600 mm | kos | 2 |  | 0
5 | Dobava in pritrditev trikotnega prometnega znaka, podloga iz aluminijaste pločevine, znak z odsevno folijo 1. vrste, s stranicami 600 mm | kos | 1 |  | 0
6 | Dobava in pritrditev pravokotnega prometnega znaka, podloga iz aluminijaste pločevine, znak z odsevno folijo 1. vrste, s stranicami 300/600 mm | kos | 1 |  | 0
7 | Izdelava tankoslojne vzdolžne označbe na vozišču,z vmešanimi drobci-kroglicami stekla, vključno 250 g/m2 dodatnega posipa z drobci stekla strojno, širina črte 12 cm, svetlostni faktor, drsnost, nočna vidnost v mokrih pogojih, kromatske koordinate morajo ustrezati vrednostim znotraj območja, ki ga določa normativ SIST EN 1436 | m1 | 109 |  | 0
8 | Izdelava drugih tankoslojnih označb z enokomponentno belo barvo | m2 | 8 |  | 0
9 | Barvanje piktograma KOLESAR na kolesarski stezi | kos | 5 |  | 0
10 | Doplačilo za izdelavo prekinjenih vzdolžnih označb na vozišču, širina črte 12 cm | m1 | 109 |  | 0
| Oprema ceste skupaj: |  |  |  | 0

## Rekapitulacija_Zadobrovška
REKAPITULACIJA - Zadobrovška cesta
I. | Preddela | 0
II. | Zemeljska dela | 0
III. | Voziščne konstrukcije | 0
IV. | Odvodnjavanje | 0
V. | Oprema ceste | 0
| SKUPAJ (A): | 0
| Nepredvidena dela: 5 % (B) | 0
| SKUPAJ A + B | 0
| DDV 22% (C) | 0
| VSE SKUPAJ (A + B + C) | 0

## Servisna_cesta
PREDRAČUN V. Servisna cesta, poljska pot
| Opis postavke | Enota | Količina | Cena/enoto (€) | Vrednost (€)
I. | Preddela
1 | Zakoličba osi | m | 422 |  | 0
2 | Postavitev in zavarovanje prečnih profilov | kos | 29 |  | 0
3 | Določitev in preverjanje položajev, višin in smeri pri gradnji objekta | kos | 20 |  | 0
| Preddela skupaj |  |  |  | 0
II. | Zemeljska dela in temeljenje
1 | Široki izkop plodne zemljine, z začasnim skladiščenjem ob gradbišču | m3 | 270 |  | 0
2 | Široki izkopi slabo nosilne zemljine z odvozom na trajno deponijo | m3 | 5 |  | 0
3 | Vgrajevanje nasipov iz naravno pridobljene zemljine | m3 | 431 |  | 0
4 | Planum naravnih temeljnih tal v lahki zemljini | m2 | 1315 |  | 0
5 | Ureditev bankine širine 50 cm | m2 | 70 |  | 0
| Zemeljska dela skupaj: |  |  |  | 0
III. | Voziščne konstrukcije
1 | Izdelava nevezane nosilne plasti kamnitega nasipa, kamnite grede iz protizmrzlinskega materiala (40 cm vozišče) | m3 | 96 |  | 0
2 | Izdelava nevezane nosilne plasti enakomerno zrnatega drobljenca (20 cm vozišče) | m3 | 48 |  | 0
3 | Izdelava nosilno asfaltne plasti iz AC 16 base B 50/70 A4, v debelini 6cm (vozišče) | m2 | 240 |  | 0
4 | Izdelava obrabno asfaltne plasti iz AC 8 surf B 70/100 A4, v debelini 3 cm (vozišče) | m2 | 240 |  | 0
5 | Izdelava nevezane nosilne plasti enakomerno zrnatega drobljenca (30 cm vozišče) | m3 | 323 |  | 0
6 | Izdelava nevezane nosilne plasti enakomerno zrnatega drobljenca iz kamnine, frakcije 0/22mm, debeline 10 cm, vozišče | m3 | 108 |  | 0
| Voziščne konstrukcije skupaj: |  |  |  | 0
IV. | Odvodnjavanje
1 | Dobava in vgradnja ponikovalnice s perforirano cevjo iz cementnega betona, krožnega prereza, s premerom 60 cm, globine 2,0 m | kos | 10 |  | 0
| Odvodnjavanje skupaj: |  |  |  | 0
V. | Oprema cest
1 | Dobava in vgraditev stebrička za prometni znak iz vroče cinkane jeklene cevi Ø 64 mm | kos | 1 |  | 0
2 | Izdelava temelja iz cementnega betona C 12/15, globine 100 cm, premera 20 cm | kos | 1 |  | 0
3 | Dobava in pritrditev trikotnega prometnega znaka, podloga iz aluminijaste pločevine, znak z odsevno folijo 2. vrste, s stranicami 600 mm | kos | 1 |  | 0
| Oprema ceste skupaj: |  |  |  | 0

## Rekapitulacija_Servisna
REKAPITULACIJA - Servisna cesta, poljska pot
I. | Preddela | 0
II. | Zemeljska dela | 0
III. | Voziščne konstrukcije | 0
IV. | Odvodnjavanje | 0
V. | Oprema ceste | 0
| SKUPAJ (A): | 0
| Nepredvidena dela: 5 % (B) | 0
| SKUPAJ A + B | 0
| DDV 22% (C) | 0
| VSE SKUPAJ (A + B + C) | 0

## KA-REKAP
investitor : | MESTNA OBČINA LJUBLJANA
lokacija : | LJUBLJANA, POLJE
gradnja: | OBNOVA CESTE IN TRGOV
zadeva : | REKONSTRUKCIJA ZALOŠKE CESTE
(MED VZH. AVTOCESTO in ZADOBROVŠKO C.)
SKUPNA REKAPITULACIJA G+O+Z DEL ZA
REKON. ZALOŠKE CESTE PO ETAPAH
| (krajinska arhitektura) | EUR
etapa | REKONSTRUKCIJA ZALOŠKE CESTE | 0
etapa | PRENOVA TRGA PRED MERCATORJEM | 0
etapa | PRENOVA PARKA IN TRGA PRED OŠ POLJE | 0
etapa | PRENOVA TRGA PRED CERKVIJO | 0
etapa | OSTALE UREDITVE | 0
| SKUPAJ VSE ETAPE (EUR): | 0
| % ZA NEPREDVIDENA DELA (ocena 5 %) | 0
| SKUPAJ VSE ETAPE + 5% (EUR): | 0
| D D V (22 %) | 0
| S K U P A J (EUR) | 0
OPOMBE:
Instalacije so predmet ločenih projektov!
V ponudbeni ceni upoštevati najem in postavitev ter prestavitve gradbiščnega kontejnerja-pisarne za potrebe nadzora.
Vsa izkopna dela in transporti izkopanih materialov se obračunavajo po prostornini zemlje v raščenem stanju. Vsa nasipna dela se obračunavajo po prostornini zemlje v vgrajenenm stanju. Obračun je izveden na osnovi dejansko izvedenih del s pomočjo prečnih profilov pred in po izvedenih delih.
Ponudbena cena mora upoštevati vse potrebne provizorne dostope do objektov v času gradnje, dobavo in postavitev vseh varovalnih ograj okoli jaškov ter drugih potrebnih zaščit in premostitev za funkcioniranje ulice, stroške zapore cest, prometne signalizacije in osvetlitve zapor v skladu z zakonodajo. Ocena. Obračun po dejanskih stroških oziroma po m'.
V rekapitulaciji zajeta razna nepredvidena dela po potrditvi nadzora in vpisu v gradbeni dnevnik - 10% na vsa dela !

## KA-E1
pozic. | opis enota | količina | cena/enoto | znesek
invest. | MESTNA OBČINA LJUBLJANA
lokacija | LJUBLJANA, POLJE
gradnja | OBNOVA CESTE IN TRGOV
zadeva : | REKONSTRUKCIJA ZALOŠKE CESTE
(MED VZH. AVTOCESTO in ZADOBROVŠKO C.)
etapa | REKONSTRUKCIJA ZALOŠKE CESTE
I. | SKUPNA REKAPITULACIJA G+O+Z DEL ZA
ETAPO REKON. ZALOŠKE CESTE
| (krajinska arhitektura) |  |  | EUR
A/I. | RUŠITVENA DELA |  |  | 0
B/I. | PRIPRAVLJALNA DELA |  |  | 0
C/I. | URBANA OPREMA |  |  | 0
D/I. | ZELENE POVRŠINE IN ZASADITEV |  |  | 0
E/I. | IZDELAVA GEODETSKEGA POSNETKA |  |  | 0
E/II | IZDELAVA PID ZA CELOTO KRAJINSKE ARH. | 1 |  | 0
E/III | PROJEKTANTSKI NADZOR ZA KRAJ.ARH. | 60 |  | 0
| VSE SKUPAJ od A.) do E.) (Eu): |  |  | 0
A/I. | RUŠITVENA DELA
|  | količina | EUR/enoto | skupaj EUR
PODIRANJE OBST. DREVES
A/1. | Podiranje in razžaganje manjših listnatih dreves ob cesti. Podiranje dreves (h= cca 5-15 m, obseg debla spodaj cca 30-80 cm) od zgoraj navzdol, z razžaganjem vej in debla na kose, z naložitvijo in odvozom v bazo. Odstrani se tudi panje (štore). Katera drevesa so predvidena za rušenje je prikazano v preglednem načrtu oziroma se določi na mestu. Obračun po komadih rušenja dreves.
| kom | 16 |  | 0
| RUŠITVENA DELA SKUPAJ: |  |  | 0
B/I. | PRIPRAVLJALNA DELA
|  | količina | EUR/enoto | skupaj EUR
B/1. | Vsa potrebna geodetska dela pred izvedbo novih tlakovanih površin, pred izvedbo klančin, jaškov, nizkogradniških objektov in postavitvijo robnikov in gabaritov poti (zakoličba, podajanje in kontrola višin, pozicioniranje potrebnih smeri, naprava geodetskega posnetka in vris v kataster, zakoličba geodetskih točk, smeri in višinski nivoji robnikov, tlakov, jaškov zakoličbena situacija in drugo).
| ur | 20 |  | 0
| PRIPRAVLJALNA DELA SKUPAJ: |  |  | 0
C/I. | URBANA OPREMA
Vsi kovinski deli so pred dostavo na gradbišče že ustrezno zaščiteni proti rjavenju (vročecinkani, galvanizirani) in prašno barvani v RAL po izboru projektanta !
|  | količina | EUR/enoto | skupaj EUR
KOVINSKE OGRAJE
C/1. | Dobava in vgradnja nerjavečega konfina iz ploščatega železa, kvadratnega tlorisa 6x6cm in svetle višine 100 cm. Konfin se vgrajuje v točkovni temelj C 8/10 . Prašnobarvano RAL 7016. Podobne kakovosti in izgleda kot MMcite/Ziegler LOT SL 500 |  |  |  | 0 | 0 | 0 | 0
| kom | 3 |  | 0
C/2. | Dobava in vgradnja nerjaveče ograje iz ploščatega železa, vertikalni nosilci kvadratnega tlorisa 6x6cm s prečnimi povezavami na višini 100 cm dolžine 250 cm. Enoten okvir ograje se vgrajuje v vrsti enega ob drugega z medsebojnim razmakom 3 cm. Ograja se vijači v točkovni temelj C 8/10 pod nivojem terena. Prašnobarvano RAL 7016. Podobne kakovosti in izgleda kot MMcite/Ziegler LOTLIMIT SL 500 |  |  |  | 0 | 0 | 0 | 0
| kom | 55 |  | 0
C/3. | Dobava in vgradnja nerjaveče ograje iz ploščatega železa in inox jeklenicami, vertikalni nosilci kvadratnega tlorisa 6x6cm s prečnimi povezavami na višini 110 cm dolžine 250 cm. V okvirju so vgrajene inox jeklene vrvi (4x) na razdalji 18 cm od vrha ograje. Enoten okvir ograje se vgrajuje v vrsti enega ob drugega z medsebojnim razmakom 3 cm. Ograja se vijači v podporni zid. Prašnobarvano RAL 7016. Podobne kakovosti in izgleda kot MMcite/Ziegler LOTLIMIT SL 550 |  |  |  | 0 | 0 | 0 | 0
| kom | 12 |  | 0
C/4. | Dobava in vgradnja nerjaveče ograje iz ploščatega železa in inox jeklenicami, vertikalni nosilci kvadratnega tlorisa 6x6cm s prečnimi povezavami na višini 110 cm dolžine 140 cm. V okvirju so vgrajene inox jeklene vrvi (4x) na razdalji 18 cm od vrha ograje. Ograja je vgrajena pod kotom stopnic in se vijači v točkovni temelj C 8/10 pod nivojem terena. Prašnobarvano RAL 7016. Podobne kakovosti in izgleda kot MMcite/Ziegler LOTLIMIT SL 550 |  |  |  | 0 | 0 | 0 | 0
| kom | 1 |  | 0
| URBANA OPREMA SKUPAJ: |  |  | 0
D/I. | ZELENE POVRŠINE IN ZASADITEV
|  | količina | EUR/enoto | skupaj EUR
DREVOREDNA DREVESA VIŠJE KAKOVOSTI Sadilna razdalja med drevesi je enakomerna in približno 8 m. Poleg nabave sadik in sajenja upoštevati tudi dodatno količino mešanice šote, hygromula in komposta, ki se vlaga v sadilno jamo. Sadilne jame so celikosti 12 m3, globine vsaj 1,2-1,5 m. Vsem sadikam drevorednih dreves se doda zaščitno oporo – tri oporne količke (višine min. 300 cm). Vsem drevesom in rastlinam se zagotovi zalivanje
D/1 | Dobava nakupom in z nakladanjem v drevesnici s transportom do mesta vsaditve, izkop in priprava jam in posaditev novih okrasnih visokih večletnih listnatih dreves. Izvedba kompletno z izkopom jam, vstavitvijo cevi za zračenje in zalivanje korenin, pognojitvijo, vsaditvijo dreves vključno z zemeljsko grudo, drevesa se fiksirajo z lesenimi impregniranimi koli (po tri povezane kole višine 3 m na drevo), z zasipanjem jam, z zalivanjem, odvozom odvečnega materiala, s planiranjem po končanih delih in ostalimi pomožnimi deli. Razporeditev dreves po zasaditveni in tehnični situaciji.
Zagotovi se min. 100 cm kvalitetne humozne zemlje. Po sadilnem vzorcu se posadi sadike turške leske (Corylus colurna). Po saditvi se vsa površina sadilnih jam dobro potlači in obilno zalije.
Drevoredna visoka vrsta, minimalno 3x presajana sadika s koreninsko grudo v mreži, višina min. 400 cm, obseg debla min.: 30/35 cm, več kot 7 odganjkov, neporaščeno deblo minimalno 2.5 m od tal brez vej.
| kom | 81 |  | 0
D/2 | Dobava nakupom in z nakladanjem v drevesnici s transportom do mesta vsaditve, izkop in priprava jam in posaditev novih okrasnih visokih večletnih listnatih dreves. Izvedba kompletno z izkopom jam, vstavitvijo cevi za zračenje in zalivanje korenin, pognojitvijo, vsaditvijo dreves vključno z zemeljsko grudo, drevesa se fiksirajo z lesenimi impregniranimi koli (po tri povezane kole višine 3 m na drevo), z zasipanjem jam, z zalivanjem, odvozom odvečnega materiala, s planiranjem po končanih delih in ostalimi pomožnimi deli. Razporeditev dreves po zasaditveni in tehnični situaciji.
Zagotovi se min. 100 cm kvalitetne humozne zemlje. Po sadilnem vzorcu se posadi sadike navadnega gabra (Carpinus betulus). Po saditvi se vsa površina sadilnih jam dobro potlači in obilno zalije.
Drevoredna visoka vrsta, minimalno 3x presajana sadika s koreninsko grudo v mreži, višina min. 400 cm, obseg debla min.: 30/35 cm, več kot 7 odganjkov, neporaščeno deblo minimalno 2.5 m od tal brez vej.
| kom | 7 |  | 0
D/3 | ZATRAVITEV Navoz plodne zemlje na globini 20 cm, razgrinjanje, grobo in fino planiranje, dognojevanje, nabava in setev travne mešanice (cca. 25-50 g travne mešanice na m²), zagrabljanje, uvaljanje in čiščenje po končanih delih.
| m2 | 398 |  | 0
D/4 | Pospravljenje površin, nakladanje in prevoz na obravnavanem območju, vsega odvečnega in nevgrajenega materiala od zemeljskih in zasaditvenih del (material od izkopov sadilnih jam, odvečni nevgrajen material in drugo), kompletno s kipanjem in razstiranjem na mestu deponije. Zmaterialom se izravna teren, poviša se brežine ob potokih in suhih strugah, zasuje se globoke vrtače in drugo. Obračun po m3.
| m3 | 20 |  | 0
| ZELENE POVRŠINE IN ZASADITEV SKUPAJ: |  |  | 0
E/I. | IZDELAVA GEODETSKEGA POSNETKA
|  | količina | EUR/enoto | skupaj EUR
E/1 | Izdelava geodetskega posnetka in načrta s certifikatom.
Vsa potrebna geodetska dela pred izvedbo z določitvijo gabaritov objektov, cest, pločnikov, kolesarskih poti, peš poti, tlakovanih površin, zelenic, smeri ograj in opornih zidov na parcelnih mejah, postavitev in zavarovanje prečnih profilov za vrtec, pomožni objekt, ograjne stene, za zunanjo ureditev z zakoličbo in podajanjem smeri in z zakoličbo, podajanje in kontrola višin, pozicioniranje potrebnih smeri, naprava geodetskega posnetka in vris v kataster, zakoličba geodetskih točk, fiksiranje reperjev, določitev smeri in višinski nivo robnikov, zakoličbena situacija in drugo). Ocena !
| komplet | 1 |  | 0
| IZDELAVA GEODETSKEGA POSNETKA SKUPAJ: |  |  | 0

## KA-E2
pozic. | opis enota | količina | cena/enoto | znesek
invest. | MESTNA OBČINA LJUBLJANA
lokacija | LJUBLJANA, POLJE
gradnja | OBNOVA CESTE IN TRGOV
zadeva : | REKONSTRUKCIJA ZALOŠKE CESTE
(MED VZH. AVTOCESTO in ZADOBROVŠKO C.)
etapa | PRENOVA TRGA PRED MERCATORJEM
II. | SKUPNA REKAPITULACIJA G+O+Z DEL ZA
ETAPO OBN. TRGA PRED MERCATORJEM
| (krajinska arhitektura) |  |  | EUR
A/II. | RUŠITVENA DELA |  |  | 0
B/II. | ZEMELJSKA DELA in SPODNJI USTROJ |  |  | 0
C/II. | BETONSKA in ARMIRANO BETONSKA DELA |  |  | 0
D/II. | TLAKOVANE POVRŠINE iz KAMNA |  |  | 0
E/II. | ASFALTERSKA DELA |  |  | 0
F/II. | ZELENE POVRŠINE IN ZASADITEV |  |  | 0
G/II. | URBANA OPREMA |  |  | 0
H/II. | KANALETE ZA ODVAJANJE METEORNE VODE |  |  | 0
I/II. | IZDELAVA GEODETSKEGA POSNETKA |  |  | 0
| VSE SKUPAJ od A.) do I.) (EUR): |  |  | 0
A/II. | RUŠITVENA DELA
OPOMBA: ves odpadni material od rušenja je potrebno transporati v obrat za reciklažo, skladiščno bazo ali javno komunalno deponijo, ki jo izbere izvajalec !
Še dobro urbano opremo (klopi, informacijske table, prometne znake, stojala za kolesa, cvetlična korita, prometne ovire, drevesne rešetke, konfine, koše za smeti, razni nadstreški, stojala in drugo) se odmontira in transportira v bazo komunalnega podjetja.
Ves odstranjen material, tlaki, aparati in urbana oprema je last MOL in se z vsem ravna po dogovoru med izvajalcem in občino.
Pri rušitvenih delih upoštevati dovoljene dinamične vibracije, ki so dovoljena za rušitvena dela, da se z deli na povzroča škoda na starejših objektih ob cesti. Po predlogu strokovnjaka.
|  | količina | EUR/enoto | skupaj EUR
A/1. | Dobava potrebnega materiala iz baze in ureditev gradbišča, to je priprava, zavarovanje, in organizacija gradbišča z vsemi objekti (pisarniški kontejner za nadzor in vodstvo, tesarska lopa, garderobni kontejnerji in drugo), z zaščitnimi opozorilnimi PVC premičnimi gradbiščnimi ograjami okrog gradbišča, z ureditvijo začasnih deponij za nov in odstranjen material, z napeljavo potrebnih instalacij za potrebe gradbišča in začasnih gradbiščnih objektov, z dopeljavo strojev in orodij za izvedbo del, s pripravo platojev na mestu gradbiščnih objektov, z zagotovitvijo varnostnih in higiensko tehničnih pogojev (WC kabine-najem za določen čas) in z vsemi predpisanimi oznakami gradbišča in z osvetlevanjem v nočnem času. Ocena ponudnika - pavšal !
V ceni upoštevati vse potrebne provizorne dostope do objektov v času gradnje, dobavo in postavitev vseh varovalnih ograj okoli jaškov ter drugih potrebnih zaščit in premostitev za funkcioniranje mesta, stroške zapore cest, prometne signalizacije in osvetlitve zapor v skladu z zakonodajo. Priprava gradbišča v potrebni širini in dolžini s prestavljanjem glede na napredovanje del, odstranitev eventuelnih ovir, prometnih znakov in utrditev delovnih platojev. Po končanih delih gradbišče pospraviti in na uporabljenih površinah vzpostaviti v prvotno stanje.
| pavšal | 1 |  | 0
A/2. | Delna odstranitev, odklopitev in prestavljanje instalacijske opreme in instalacijskih vodov pred rušenjem tlakov na ulici in trgu, pred odstranitvijo na komunalne vode priključene opreme, (luči, šalterji, vtičnice, parkopati, potopni stebrički, kandelabri, osvetljene info table in drugo). Izvedba samo na mestih, kjer je potrebno instalacije prirediti oziroma prestaviti zaradi rušitvenih del ali novega programa. Izvedba novih instalacij je zajeta v ločenih instalacijskih projektih. Delo izvaja strokovno usposobljena oseba!
| KV ur | 10 |  | 0
A/2. | Strojno rušenje z gradbenim strojem tlakovanih asfaltnih dotrajanih površin samo s površine kjer se uredi park, kjer se po novo tlakuje s kamnom ali novim asfaltom. Asfalti debeline cca 5-8 cm. Asfalti se rušijo do meje s cestami in parkiriščem, ki se ohranijo v funkciji in niso predmet obdelave. Asfalti se strojno z bagerjem z razdiralno konico razbijejo na kose oziroma plošče, vse se sproti direktno strojno naklada na kamion in transportira v obrat za reciklažo oziroma v asfaltno bazo, ki jo izbere izvajalec. Obračun po m2 rušenja tlakovanih asfaltnih površin.
Asfalti se na mejah rušenja zarežejo z vodno žago za asfalt !
a.) | linijsko rezanje sfaltov na mejah rušenja z vodno žago za asfalt
| m1 | 32 |  | 0
b.) | strojno rušenje asfaltnih površin samo na mestu obdelave novega trga (povezovalna cesta) z nakladanjem in transportom v asfaltno bazo
| m2 | 220 |  | 0
A/3. | Rušenje tipskih vbetoniranih linijskih cestnih robnikov iz betona ali kamnitih robnikov iz tonalita, vključno s porušenjem podložnega betona (porušenje temeljnih pet, kamor so robniki vbetonirani !). Robnike, ki ločijo pločnike od cestišč ločiti od betona in še dobre zložiti posebej, da se jih odpelje v bazo zaradi ponovne vgraditve (možna prestavitev) , slabe in poškodovane robnike in kose betona sproti direktno nakladati na kamion in odvozit v obrat za reciklažo ali organizirano deponijo, ki jo izbere izbran izvajalec. gre za 3 vrste vzporednih robnikov na različnih nivojih, ki tvorijo stopnice za dostop na trg. Obračun v m1 odstranitve cestnih robnikov.
| m1 | 210 |  | 0
A/4. | Odstranitev (rušenje) zunanjih tlakov na trgih in na posameznih pasovih ob asfaltu (peš poti - bordure), tlaki iz betonskih tipiziranih tlakovcev in pranih plošč položenih v pusti beton. Betonske plošče ali tlakovce strojno odkopavati in direktno nakladati na kamion in odvozit v obrat za reciklažo ali organizirano deponijo, ki jo izbere izbran izvajalec Obračun v m2 odstranjenih iz pranih betonskih plošč.
| m2 | 52 |  | 0
A/5 | Porušenje narmiranih pustih podložnih betonov pod prej odstranjenimi tlaki, porušenje posameznih temeljev, talnih plošč in vstopnih podestov iz pustega nearmiranega betona obstoječih zunanjih betonskih in in vstopnih podestov ob obstoječih objektih in drugo. Betonski podložni betoni in talne plošče debeline 8-20 cm se strojno rušijo z malim bagerjem z razdiralno konico, betoni se razbijejo na kose, ki se sproti direktno nakladajo na prevozno sredstvo in se jih transportira na stalno komunalno deponijo ali v obrat za reciklažo. Obračun po m3 rušenja nearmiranih pustih betonov. Način rušenja predlaga izvajalec ob ponudbi! Količina je ocenjena !
OPOMBA : betone je možno na mestu z drobilnim strojem za beton zdrobiti, material se ponoivno vgradi v nove tamponske sloje pod tlaski in za zasipavanje za jaški ! Po dogovoru na mestu !
| m3 | 12 |  | 0
A/6 | Porušenje armiranih talnih konstrukcij s cest in pločnikov, ki so stvar prenove, to je porušenje armiranih posameznih točkovnih temeljev, delno porušenje posameznih instalacijskih in kanalizacijskih jaškov na vrhu, zaradi nadbetoniranja in vgraditve novih pokrovov, porušenje pasovnih temeljev pod odstranjenimi pomožnimi uličnimi objekti, porušenje nizkih armiranih zidcev in prometnih klasično betoniranih prometnih ovir in drugo. Betonske armirane konstrukcije presekov od 0,15-0,25 m3/m2 se strojno rušijo z malim bagerjem z razdiralno konico, betoni se razbijejo na kose, ki se sproti direktno nakladajo na prevozno sredstvo in se jih transportira na stalno komunalno deponijo ali v obrat za reciklažo, armatura se loči od betona in se jo transportira na mestnio odpad v odkup. Obračun po m3 rušenja AB talnih konstrukcij. Količina je ocenjena ! Način rušenja predlaga izvajalec ob ponudbi!
OPOMBA : betone je možno na mestu z drobilnim strojem za beton zdrobiti, material se ponoivno vgradi v nove tamponske sloje pod tlaski in za zasipavanje za jaški ! Po dogovoru na mestu !
| m3 | 4 |  | 0
A/7. | Demontaža kovinskih košev za smeti, ki so pritrjeni na betonske vbetonirane nosilce (pokonci postavljeni betonski robniki). Kovinski koši se odvijačijo od betonskega nosilca , v transportira se jih v bazo, možno v delavnico za obnovo, kjer se popravijo za vgraditev na drugem mestu, betonski vbetonirani nosilci se odbijejo z betonskih temeljev, ki se tudi porušijo, betonske kose se transportira v obrat za reciklažo. Obračun po komadih.
| kom | 2 |  | 0
A/8. | Previdna demontaža brez poškodovanja, prometnih znakov, opozorilnih in informacijskih tabel, oglasnih panojev in montažnih stebrov za leplenje oglasov. Znaki in table se odvijačijo z drogov, kovinski stebrički (drogovi) se odvijačijo iz sider (ali se izrujejo iz tal), vse se naloži na kamion in transportira v bazo komunalnega podjetja, (možnost za vgraditev na drugem mestu). Obračun po komadih.
| kom | 2 |  | 0
A/9. | Previdna demontaža brez poškodovanja uličnih luči s kandelabri vred (svetila na kandelabrih) in odstranitev drogov (napr. za zastave na trgu). Luči in drogovi se demontira, kandelabre in drogove se odvijači iz talnih sider, vse se naloži na kamion in transportira v bazo komunalnega podjetja, (možnost za vgraditev na drugem mestu). Obračun po komadih.
Pred demontažo luči se odklopi elektrika, svetila na kandelabrih !
| kom | 4 |  | 0
A/10. | Odstranitev vse premične opreme z ulic in trgov, ki se prenavljajo. Odstranijo se parkovne klopi, obroči ob drevesih, kolesarska kovinska stojala, betonski talni nasloni za kolesa, odstranijo se cvetlična betonska korita, odstranijo se premične stojnice in kioski, ter male montažne rampe. Vse se s pomočjo viličarja direktno naloži na kamion in transportira v začasno skladiščenje ali v bazo komunalnega podjetja. Obračun po kom.
| kom | 6 |  | 0
A/11. | Previdna demontaža brez poškodovanja kovinskih nadstreškov (npr avtobusna postaja). Odstrani se pločevinasta kritina, steklene stene, jeklene konstrukcije se razstavijo, kovinski stebrički se odvijačijo iz sider (ali se izrujejo iz tal), vse se naloži na kamion in transportira v bazo komunalnega podjetja, (možnost za vgraditev na drugem mestu). Obračun po komadih.
Demontaža nadstreška nad parkomati, nad kolesarnico, tlorisne projekcije cca 6-8 m2
| kom | 1 |  | 0
A/12 | Razna nepredvidena dela pri rušenju, manjša rušenja zunanje ureditve, odstranitve razne betonske galanterije in opreme in gradbena pomoč pri instalacijskih delih (prestavljanje in zaščita energetskih vodov, in podobno) ter ostala režijska dela.
| KV ur | 10 |  | 0
| PU ur | 20 |  | 0
| RUŠITVENA DELA SKUPAJ: |  |  | 0
B/II. | ZEMELJSKA DELA
OPOMBA : zajeta le zemeljska dela potebna za izvedbo novih tlakovanih površin (spodnji ustroj), za nove temelje in podstavke. Zemeljska dela za kanalizacijsko mrežo in za podzemne instalacije (plin, elektrika, vodovod, kabelska in drugo) so zajeta v ločenih projektih !
Vsa izkopna dela in transporti izkopanih materialov se obračunavajo po prostornini zemljine v raščenem stanju. Vsa nasipna dela se obračunajo po prostornini zemljine v vgrajenem stanju. Obračun je potrebno vršiti s pomočjo prečnih profilov pred in po izvedenih delih. · zasipe kanalov in jaškov je potrebno izvajati v plasteh. Minimalna zahteva zgoščenosti je 95% po MPP in zahtevana nosilnost Evd > 40 MN/m2
|  | količina | EUR/enoto | skupaj EUR
B/1. | Vsa potrebna geodetska dela pred izvedbo novih tlakovanih površin trga, pred izvedbo klančin in stopnic, jaškov, nizkogradniških objektov in postavitvijo robnikov in gabaritov poti (zakoličba, podajanje in kontrola višin, pozicioniranje potrebnih smeri, naprava geodetskega posnetka in vris v kataster, zakoličba geodetskih točk, smeri in višinski nivoji robnikov, tlakov, jaškov zakoličbena situacija in drugo).
| ur | 30 |  | 0
B/2. | Dobava s prevozom delno iz kamnoloma ali iz gramoznice, ter delno iz deponije na gradbišču in naprava spodnjega grobega izravnalnega sloja za zbite tamponske blazine (posteljice iz kamnitega nasipnega materiala), ki se izvede z novo dopeljanim kamnolomskim drobljencem (grobi drobir), med katerega se meša kvaliteten tamponski čisti material od prejšnjih izkopov in zdrobljen beton. Gre za delno izravnavo in nasipanje prej poglobljenega trga, novi tlaki se izvedejo na nivojih po načrtu, nasip se pod stopnicami izvede v naklonih. Izdelava osnovne spodnje tamponske nosilne blazine v povprečni debelini 10-30 cm, pod tlakovanimi površinami iz kamna in asfalta. Nakloni proti zbirnim kanaletam meteorne vode. Izvedba kompletno z razstiranjem, valjanjem in komprimiranjem v plasteh po 10 cm do predpisane zbitosti po geotehničnem poročilu (npr. min 60 MN/m2, zgoščenost po Proctorju 98%, oziroma po predlogih strokovnjakov). Izvedba z vsemi pomožnimi deli in transporti.
| m3 | 32 |  | 0
B/3 | Dobava z vsemi potrebnimi transporti in naprava zbitega zgornjega (finalnega) tamponskega naklonskega sloja za podlogo tlakovanim površinam iz kamna na trgu. Zbito nasutje izvedeno z novo dopeljanim zdravim atestiranim odpornim gramoznim nevezanim tamponom (tamponski drobljenec NNP, TD 30/50 mm) v povprečni debelini cca 15 cm, kompletno z dobavo in prevozom gramoznega tampona, razstiranjem, z utrjevanjem (komprimiranjem) vplasteh po 5-10 cm do predpisane zbitosti (Ev2 min. 80 MN/m2, oziroma po predlogih strokovnjakov za mestna jedra. Izvedba z vsemi pomožnimi deli in transporti. Tampon izvesti v padcih proti talnim linijskim kanaletam z regami vse po načrtih odvodnjavanja!
Zbitost tamponske blazine po geomehanskem poročilu , na dokončno utrjenem zgornjem sloju se izvede kontrolne meritve zbitosti s krožno ploščo, zgoščenost po Proctorju 98%. Obračun po m3 izvedenega zbitega tamponskega nasutja (blazine). Izvedba z vsemi pomožnimi deli in transporti. Tamponska zbita blazina zgoraj splanirana in izvedena v predpisanih padcih (2 - 4 %) po načrtu odvodnjavanja.
OPOMBA: glej podrobnejši opis v tehničnem poročilu!
| m3 | 28 |  | 0
B/4. | Dobava in vgradnja z vsemi potrebnimi transporti zbitega zgornjega tamponskega drobljenca 0/32, minimalne višine 25 cm, kot naklonskega sloja za podlogo za asfaltno zmes. Zrnavostna sestava 0/32 mm, delež delcev manjših od 0,063 mm manjši od 5% mase materiala. Izvedba kompletno z razstiranjem, valjanjem in komprimiranjem v plasteh po 10 cm do predpisane 98% zgoščenosti po NPP in nosilnosti planuma tampona EV2>100 MN/m2, dinamični deformacijski modul EVD>45 MN/m2. Z vsemi pomožnimi deli in transporti. Naklon proti kanaletam. Obračun po m3.
| m3 | 28 |  | 0
B/5. | Nakladanje in odvoz viškov materiala od zemeljskih del na prevozno sredstvo ter odvozom na deponijo ki jo izbere izvajalec, s kipanjem in razstiranjem na mestu.
OPOMBA: zajeti samo viški in ostanki nevgrajenega in odvečnega materiala po končanih zemeljskih delih, izkopi so obračunani s sprotnim odvozom! Ocena
| m3 | 20 |  | 0
ZEMELJSKA DELA ZA VGRAJEVANJE KANALET IN VEZNE KANALIZACIJE
B/6. | Strojno-ročni izkop kanalizacijskega jarka globine 0-80 cm, v terenu III ktg. z nakladanjem materiala na kamion, naklon brežine 90°
| m3 | 11.6 |  | 0
B/7. | Ročno planiranje dna jarka s točnostjo +/- 3 cm po projektiranem padcu
| m2 | 14.5 |  | 0
B/8. | Zasip jarka z dovozom novega zasipnega materiala z utrjevanjem v slojih po 95 % trdnosti po standardnem Proktorjevem postopku
| m3 | 10.15 |  | 0
B/9. | Odvoz viška izkopanega materiala na stalno gradbeno deponijo do 10 km, z razkladanjem, razgrinjanjem in planiranjem; vključno s stroški deponije in predložitvijo ustreznih dokazov o sklenjeni pogodbi za deponijo. Faktor razrahljivosti je upoštevan v ceni
| m3 | 1.45 |  | 0
| ZEMELJSKA DELA SKUPAJ (Eur): |  |  | 0
C/II. | BETONSKA in ARMIRANO BETONSKA DELA | [5 empty] | C/1.f | BETONSKA in ARMIRANO BETONSKA DELA | C/1.f | BETONSKA in ARMIRANO BETONSKA DELA | C/1.f | BETONSKA in ARMIRANO BETONSKA DELA | C/1.f | BETONSKA in ARMIRANO BETONSKA DELA | C/1.f | BETONSKA in ARMIRANO BETONSKA DELA | C/1.f | BETONSKA in ARMIRANO BETONSKA DELA | C/1.f | BETONSKA in ARMIRANO BETONSKA DELA | C/1.f | BETONSKA in ARMIRANO BETONSKA DELA | C/1.f | BETONSKA in ARMIRANO BETONSKA DELA | C/1.f | BETONSKA in ARMIRANO BETONSKA DELA | C/1.f | BETONSKA in ARMIRANO BETONSKA DELA | C/1.f | BETONSKA in ARMIRANO BETONSKA DELA | C/1.f | BETONSKA in ARMIRANO BETONSKA DELA | C/1.f | BETONSKA in ARMIRANO BETONSKA DELA | C/1.f | BETONSKA in ARMIRANO BETONSKA DELA | C/1.f | BETONSKA in ARMIRANO BETONSKA DELA | C/1.f | BETONSKA in ARMIRANO BETONSKA DELA | C/1.f | BETONSKA in ARMIRANO BETONSKA DELA | C/1.f | BETONSKA in ARMIRANO BETONSKA DELA | C/1.f | BETONSKA in ARMIRANO BETONSKA DELA | C/1.f | BETONSKA in ARMIRANO BETONSKA DELA | C/1.f | BETONSKA in ARMIRANO BETONSKA DELA | C/1.f | BETONSKA in ARMIRANO BETONSKA DELA | C/1.f | BETONSKA in ARMIRANO BETONSKA DELA | C/1.f | BETONSKA in ARMIRANO BETONSKA DELA | C/1.f | BETONSKA in ARMIRANO BETONSKA DELA | C/1.f | BETONSKA in ARMIRANO BETONSKA DELA | C/1.f | BETONSKA in ARMIRANO BETONSKA DELA | C/1.f | BETONSKA in ARMIRANO BETONSKA DELA | C/1.f | BETONSKA in ARMIRANO BETONSKA DELA | C/1.f | BETONSKA in ARMIRANO BETONSKA DELA | C/1.f | BETONSKA in ARMIRANO BETONSKA DELA | C/1.f | BETONSKA in ARMIRANO BETONSKA DELA | C/1.f | BETONSKA in ARMIRANO BETONSKA DELA | C/1.f | BETONSKA in ARMIRANO BETONSKA DELA | C/1.f | BETONSKA in ARMIRANO BETONSKA DELA | C/1.f | BETONSKA in ARMIRANO BETONSKA DELA | C/1.f | BETONSKA in ARMIRANO BETONSKA DELA | C/1.f | BETONSKA in ARMIRANO BETONSKA DELA | C/1.f | BETONSKA in ARMIRANO BETONSKA DELA | C/1.f | BETONSKA in ARMIRANO BETONSKA DELA | C/1.f | BETONSKA in ARMIRANO BETONSKA DELA | C/1.f | BETONSKA in ARMIRANO BETONSKA DELA | C/1.f | BETONSKA in ARMIRANO BETONSKA DELA | C/1.f | BETONSKA in ARMIRANO BETONSKA DELA | C/1.f | BETONSKA in ARMIRANO BETONSKA DELA | C/1.f | BETONSKA in ARMIRANO BETONSKA DELA | C/1.f | BETONSKA in ARMIRANO BETONSKA DELA | C/1.f | BETONSKA in ARMIRANO BETONSKA DELA | C/1.f | BETONSKA in ARMIRANO BETONSKA DELA | C/1.f | BETONSKA in ARMIRANO BETONSKA DELA | C/1.f | BETONSKA in ARMIRANO BETONSKA DELA | C/1.f | BETONSKA in ARMIRANO BETONSKA DELA | C/1.f | BETONSKA in ARMIRANO BETONSKA DELA | C/1.f | BETONSKA in ARMIRANO BETONSKA DELA | C/1.f | BETONSKA in ARMIRANO BETONSKA DELA | C/1.f | BETONSKA in ARMIRANO BETONSKA DELA | C/1.f | BETONSKA in ARMIRANO BETONSKA DELA | C/1.f | BETONSKA in ARMIRANO BETONSKA DELA | C/1.f | BETONSKA in ARMIRANO BETONSKA DELA | C/1.f | BETONSKA in ARMIRANO BETONSKA DELA | C/1.f | BETONSKA in ARMIRANO BETONSKA DELA
V popisu so zajeti vsi potrebni betonski temelji in podstavki pod urbano opremo, pod stopnicami in klančinami !
|  | količina | EUR/enoto | skupaj EUR
C/1 | Dobava in vgrajevanje izravnalnih podložnih pustih betonov pod AB temelji, pod stopnicami, jaški in pustih podbetonov za temeljne pete, kamor se vgrajujejo robniki, kanalete, urbana oprema, nova klop, razna manjša vbetoniranja betonske galanterije in drugo. Podložni pusti betoni trdnostnega razreda C 8/10 (MB 10), preseka od 0,08 do 0,12 m3/m2/m1. Izvedba z vsemi pomožnimi deli in prenosi.
S pustim betonom se oblikujejo pete v katere se vgrajujejo betonski ali kovinski robniki, kanalete, bet. galanterija, klopi, stopnice in drugo. Vbetonaža po tipskih detajlih. Obračun po m3 vgrajenega betona.
| m3 | 6 |  | 0
C/2. | Dobava in vgrajevanje betona v z mrežami armirane konstrukcije talnih podložnih naklonskih plošč, kot betonsko cementna stabilizacija nad katero se vgrajujejo oziroma polagajo tlaki iz kamnitih plošč in granitnih kock za tlakovane površine na peš poteh, ulici in trgu. Vgrajevanje neskrčljivega betona trdnostnega razreda 16/20 (MB 20), preseka od 0.12-0,20 m3/m2. Izvedba z vsemi pomožnimi deli in transporti.
Talne podložne plošče se izvajajo v naklonih proti zbirnim dežnim kanaletam v naklonih po načrtih odvodnjavanja, talne plošče armirane z mrežno Q armaturo po armaturnih načrtih oziroma po predlogih statika. Ob prehodih se z betonom izvedejo plitve klančine. Talne plošče so dilatirane v poljih (naknadno rezanje ali z izvedbo delovnih stikov), ob obstoječih objektih in jaških se talne plošče dilatirajo z vstavitvijo dilatacijskih izolacijskih trakov !
Kamnite plošče so položene na zemeljsko vlažen beton višine 10 cm. Zrnavostna sestava drobljenec 4/8 mm, vezivo CEM II, 200-250 kg/m3, tlačna trdnost: C 16/20, vodocementni faktor med 0,35 in 0,37. Padci izvršeni proti zbirnim dežnim podzemnim kanaletam.
| m3 | 19 |  | 0
C/4. | Armatura : dobava, rezanje, polaganje in vezanje armaturnih mrež (npr. mreže Q 286 ), ki se vgradijo v talne in temeljne plošče, temeljne pete točkovnih temeljev, v linijske pete za vbetoniranje galanterije, v klančine in drugo. Armaturne mreže S 500 s preklopnimi stiki. Vgrajevanje po predlogu statika predvidoma v ploščah +-Q 286. Količina je ocenjena.
| kg | 950 |  | 0
C/5. | Dobava in polaganje ločilnih vroče cinkanih tipiziranih robnikov 4 mm / 30 cm, ki se v nivoju tlakov vgradijo kot ločilni dilatacijski trak med asfaltom in zelenicami. Robniki položeni v betonsko posteljico. Stiki tesnjeni z elastificirano maso. Robniki v nivoju tlakov in zelenic (poravnano).
OPOMBA : robniki med pločniki in tlaki zajeti v sklopu ceste !
| m1 | 8 |  | 0
C/6 | Dobava vsega potrebnega materiala in kompletna naprava posameznih armirano betonskih pasovnih temeljev (pete) za stopnice na trgu (linijski temelji oblikovani kot stopnice - 3 vzporedne) in temelj za izvedbo fiksne linijske dvovišinske klopi. Izvedba kompletno z opaženjem, krivljenjem, polaganjem in vezanjem armature, z zabetoniranjem posameznih pasovnih temeljnih pet in sten z betonom trdnostnega razreda C 16/20 (MB 20), sredjega preseka od 0,20-0,30 m3/m2, z vmetavanjem in vibriranjem betona, z razopaženjem po končanih delih in z zlaganjem in čiščenjem lesa, opažev in spojnega materiala. V postavki upoštevati dobavo vsega materiala z vsemi prevozi, delom in pomožnimi deli. Spodnji nivo temeljev sega pod nivo zmrzovanja (min 60 cm).
V temelju pod klopi pustiti odprtino za naknadno vbetoniranje betonskega podstavka.
Temelji za stopnice zgoraj oblikovani stopničasto (v obliki stopnic, zgoraj se potem obložijo s kamnom)
a.) | opaženje stranic pasovnih temeljev z opažnimi elementi ali deskami, višina podpiranja do 1,0 m, z opiranjem opažev v teren.
Obračun po m2.
| m2 | 108 |  | 0
b.) | armatura pasovnih temeljev in stopnic, (rebrasta armatura in armaturne mreže - S 500), količina je ocenjena, točna količina iz armaturnih načrtov
Obračun po kg.
| kg | 1300 |  | 0
c.) | betoniranje pasovnih temeljev in stopnic z betonom C 16/20 (MB 20), srednjega preseka nad 0,30 m3/m2
Stopnice izvedene po načrtu ! Obračun po m3.
| m3 | 18.5 |  | 0
DVIG INSTAL. In KANAL. JAŠKOV na NOV VIŠJI NIVO NOVIH TLAKOV
C/7 | Odstranitev LTŽ pokrovov, izbijanje kotnih okvirjev in delno rušenje do armature obstoječih uličnih instalacijskih in kanalizacijskih jaškov, da se stene jaškov nadbetonirajo na nov višji nivo novih tlakov na ulicah in trgih. Stene jaškov se na vrhu delno porušijo, samo z izbijanjem betona, armatura se ohrani in poveže z novo.
Sledi dobava vsega potrebnega materiala in kompletna naprava vseh del za nadbetoniranje armirano betonskih sten jaškov. Izvedba kompletno z opaženjem, krivljenjem, polaganjem in vezanjem armature, ki se naveže na obstoječo, z zabetoniranjem za nadvišanje sten z betonom trdnostnega razreda C 25/30 (MB 30), srednjega preseka 0,12 do 0,16 m3/m2, z vmetavanjem in vibriranjem betona, z razopaženjem po končanih delih in z zlaganjem in čiščenjem lesa, opažev in spojnega materiala. V postavki upoštevati dobavo vsega materiala z vsemi prevozi, delom in pomožnimi deli. Debeline sten se prilagodijo obstoječim.
Na vrh sten se pred betoniranjem vgradijo jekleni kotni okvirji za namestitev novih pokrovov, ki so zajeti v sklopu urbane opreme (nad pokrovi kamnit tlak - po detajlih)!
a.) | Odstranitev LTŽ pokrovov, izbijanje kotnih okvirjev in delno rušenje do armature obstoječih uličnih instalacijskih in kanalizacijskih jaškov na vrhu zaradi nadbetoniranja, ves odstranjen material transportirati na deponijo
| kom | 1 |  | 0
b.) | dvostransko opaženje sten jaškov z gladkimi opažnimi elementi, višina podpiranja do 1,0 m, z opiranjem opažev v teren.
| m2 | 7 |  | 0
c.) | armatura sten, (rebrasta armatura RA 400/500 in armaturne mreže (S 500), količina je ocenjena, točna količina iz armaturnih načrtov. Obračun po kg.
| kg | 75 |  | 0
d.) | betoniranje sten z betonom C 25/30 (MB 30), srednjega preseka 0,12-0,16 m3/m2, z upoštevanjem dodatka za vmetavanje betona v opaž.
| m3 | 0.75 |  | 0
C/8 | Pospravljenje površin, nakladanje in prevoz do cca 10-15 km, vsega odvečnega in nevgrajenega materiala od betonskih oziroma gradbenih del iz deponije na gradbišču v stalno deponijo ali v obrat za reciklažo, kompletno s kipanjem in razstiranjem na mestu deponije.
| m3 | 15 |  | 0
C/9 | Prestavitev spomenika na trg. Prevoz iz začasne deponije ter vgradnja v enoten točkovni temelj C8/10. Prestavitev spomenika se izvede pod nadzorom oz. v skladu z nacvodili ZVKDS. Spomenik se do ponovne vgradnje zavaruje pred vandalizmom oz. krajo. Pred ponovno vgradnjo se spomenik po potrebi očisti oz. restavrira.
| kos | 1 |  | 0
| BETONSKE KONSTRUKCIJE SKUPAJ: |  |  | 0
D/II. | TLAKOVANE POVRŠINE iz KAMNA
(novo tlakovanje ulic in trgov - granitne kocke in plošče)
Kamen se polaga po ureditveni in tehnični situaciji načrta krajinske arhitekture. Glej detajlne izrise načina polaganja, glede na posamezne trge. Plošče in kocke za tlake morajo ustrezati standardu SIST EN 12058 in informativnemu izračunu lomne obremenitve plošč "Pohorskega tonalita" po SIST EN 1341 (tabela 4 in 5). Vidne površine kamnitih plošč in kock z grobo (hrapavo) nedrsečo površino se že v delavnici opravi s suhim peskanjem z nerjavnimi kovinskimi kroglicami. Uporabi se cementna fugirna masa razreda 2 (oznaka CG 2). Pri večjih površinah se izvedejo dilatacije v enakomernih poljih, dilatacije se zapolnijo s trajno elastično barvno tesnilno maso, tako se tudi zaključijo robni pasovi kamna ob obstoječih objektih in svetlobnih jaških. Dela morajo upoštevati potreben razrez in višinke navezave tlakovanih površin na obstoječe vhode, uvoze in meje obravnave. V ceni zajeti ves material in rezanje plošč in prilagoditev ob objektih, jaških in cestah!
OPOMBA : betonska podloga je zajeta v sklopu betonskih del !
D/1. | Dobava potrebnega materiala in polaganje plošč iz naravnega nedrsečega peskanega kamna, s ploščami večjih formatov (30x60x4 cm), plošče se polagajo na ulicah in trgih, plošče z nedrsečo površino primerne za zunanje razmere v mestnih ulicah in trgih. Polaganje kamna v pasovih enakomernih širin iz plošč pohorskega Tonalita debeline 4 cm. Kamnite plošče so položene na zemeljsko vlažen beton (glej betonska dela). Padci izvršeni proti zbirnim dežnim podzemnim kanaletam. Stiki (min fuge) kamnitih plošč so tesnjene s fugirno maso na osnovi cementa, odporna na zmrzal in sol. Kamnite plošče v stikih z drugimi tlaki (asfalti) površinsko poravnane. Obračun po m2.
Vidne površine kamnitih plošč z grobo (hrapavo) nedrsečo površino, ki se že v delavnici opravi s suhim peskanjem z nerjavnimi kovinskimi kroglicami. Polaganje kamnitih plošč, ki so različnih velikosti, se izvaja v različnih kombinacijah, vse po površinskih načrtih arhitektov krajinarjev (Glej detajlne izrise načina polaganja, glede na posamezne trge). Pri večjih površinah se izvedejo dilatacije v enakomernih poljih, dilatacije se zapolnijo s trajno elastično barvno tesnilno maso, tako se tudi zaključijo robni pasovi kamna ob obstoječih objektih in svetlobnih jaških.
| m2 | 187 |  | 0
D/2. | Dobava potrebnega materiala in oblaganje stopnic na trgu (3 višine po 12 cm, 3 širine po 36 cm) to je polaganje (leplenje) hor. in vert. plošč iz naravnega kamna, za oblaganje nastopnih in čelnih površin stopnic, ob zaključkih se obloži tudi vidne bočne stranice. Oblaganje s ploščami večjih formatov večinoma 60/36 cm za nastopne plošče in 60/13 cm za vert. plošče, plošče debeline 3 cm, kamen se lepi na betonske stopnice tankolepilno s specijalnim lepilom za zunanje razmere, fuge zapolnjene z barvno fugirno maso za kamen. Obračun po m2 oblog stopnic!. Ostali opis kot v postavki D/1. Obračun po m2.
| m2 | 42 |  | 0
D/3. | Osnovno čiščenje z detergentom in izvedba osnovne impregnacije na položenih kamnitih površinah.
| m2 | 372 |  | 0
| TLAKI IZ NARAVNEGA KAMNA SKUPAJ: |  |  | 0
E/II. | ASFALTERSKA DELA
E/1. | Dobava in naprava obrabno zaporne plasti in finalnega sloja iz asfalta, gre za nove površine asfalta oziroma popravilo (poflikanje) obstoječih asfaltov na mejah prenov ulic in trgov. Asfalti sestavljeni iz podložnega nosilnega sloja iz bitudrobirja d= 7 cm (fi 0-22 mm, za spodnjo nosilno plast AC 22 base B50/70 A4,), ki se izvede na tamponski naklonski sloj, zgoraj obrabni povozni sloj iz bituminiziranega betona v debelini 4 cm za povozne površine (fi=0-32 mm). Vgrajevanje strojno s finišerjem, na mejah s kamnitimi tlaki površinsko v isti ravnini, asfalti v padcih po načrtu odvodnjavanja to je proti talnim kanaletam, na stikih z obst. asfaltom se nivojsko uskladijo, na stikih s kamnitimi tlaki se kita s trajnoplastičnim kitom in nivojsko uskladi.
Obračun po m2 izvedenih asfaltnih površin.
| m2 | 111 |  | 0
| ASFALTI SKUPAJ: (Eur) |  |  | 0
F/II. | ZELENE POVRŠINE IN ZASADITEV
|  | količina | EUR/enoto | skupaj EUR
DREVOREDNA DREVESA VIŠJE KAKOVOSTI Sadilna razdalja med drevesi je enakomerna in približno 8 m. Poleg nabave sadik in sajenja upoštevati tudi dodatno količino mešanice šote, hygromula in komposta, ki se vlaga v sadilno jamo. Sadilne jame so celikosti 12 m3, globine vsaj 1,2-1,5 m. Vsem sadikam drevorednih dreves se doda zaščitno oporo – tri oporne količke (višine min. 300 cm). Vsem drevesom in rastlinam se zagotovi zalivanje
F/1 | Dobava nakupom in z nakladanjem v drevesnici s transportom do mesta vsaditve, izkop in priprava jam in posaditev novih okrasnih visokih večletnih listnatih dreves. Izvedba kompletno z izkopom jam, vstavitvijo cevi za zračenje in zalivanje korenin, pognojitvijo, vsaditvijo dreves vključno z zemeljsko grudo, drevesa se fiksirajo z lesenimi impregniranimi koli (po tri povezane kole višine 3 m na drevo), z zasipanjem jam, z zalivanjem, odvozom odvečnega materiala, s planiranjem po končanih delih in ostalimi pomožnimi deli. Razporeditev dreves po zasaditveni in tehnični situaciji.
Zagotovi se min. 100 cm kvalitetne humozne zemlje. Po sadilnem vzorcu se posadi sadike ameriškega koprivovca (Celtis occidentalis). Po saditvi se vsa površina sadilnih jam dobro potlači in obilno zalije.
Drevoredna visoka vrsta, minimalno 3x presajana sadika s koreninsko grudo v mreži, višina min. 400 cm, obseg debla min.: 30/35 cm, več kot 7 odganjkov, neporaščeno deblo minimalno 2.5 m od tal brez vej.
| kom | 7 |  | 0
F/2 | ZATRAVITEV Navoz plodne zemlje na globini 20 cm, razgrinjanje, grobo in fino planiranje, dognojevanje, nabava in setev travne mešanice (cca. 25-50 g travne mešanice na m²), zagrabljanje, uvaljanje in čiščenje po končanih delih.
| m2 | 483 |  | 0
F/3 | Pospravljenje površin, nakladanje in prevoz na obravnavanem območju, vsega odvečnega in nevgrajenega materiala od zemeljskih in zasaditvenih del (material od izkopov sadilnih jam, odvečni nevgrajen material in drugo), kompletno s kipanjem in razstiranjem na mestu deponije. Zmaterialom se izravna teren, poviša se brežine ob potokih in suhih strugah, zasuje se globoke vrtače in drugo. Obračun po m3.
| m3 | 15 |  | 0
| ZELENE POVRŠINE IN ZASADITEV SKUPAJ: |  |  | 0
G/II. | URBANA OPREMA
OPOMBA : betonski temelji in podstavki pod urbano opremo so zajeti v sklopu betonskih del !
G/1. | Nabava, transport do mesta vgraditve in montaža s postavitvijo visoko kvalitetne urbane tipske opreme, ki se izbere iz katalogov priznanega proizvajalca. Urbana oprema, ki je primerna za zunanje izpostavljene razmere in za stara mestna jedra. Izbor po odločitvi arhitekta, s potrditvijo investitorja.
|  | količina | EUR/enoto | skupaj EUR
a.) | Dobava in vgradnja modularnih talnih rešetk za drevesa (kot npr. sestav - varianta 1; Katalog cestne opreme in uličnega pohištva za urejanje javnega prostora MOL: 3.1), dimenzije 200x200 cm (vključuje dva polna elementa 75x50cm in štiri perforirane elemente 100x75 cm). Talne rešetke so izdelane iz litega železa debeline 30 mm. Naravna barva - lito železo. Mreže so postavljene na podkonstrukcijo, sestavljeno iz kovinskih palic kvadratnega prereza. Stik rešetk s tlakom je izveden s kovinskim “L” profilom, ki je sidran v pasovni temelj širine 20x40cm C 8/10. |  |  |  | 1 | 5 | 4 | 0
| kom | 1 |  | 0
G/2. | Klopi: izdelava v delavnici, dobava s prevozom in postavitev s pritrjevanjem oziroma fiksiranjem linijske lomljene dvovišinske klopi ob trgu, ki se izvede nad betonskim podstavkom. Klop izvedena v kombinaciji prefabriciranega betonskega s teracom obdelanega podstavka, nosilnih kovinskih elementov in iz lesenih posameznih elementov-letev, ki se setavijo v klop. Lomljena klop, tlorisno pod kotom kot stopnice na trgu klop dolžine 2,5 + 4,5 m, višina na obeh straneh nad tlemi cca 40 cm, teraco betonski podstavek postavljen v poševnini, z vsake strani konzolna plošča za montaža lesa za sedalne ploskve, skupna višina podstavka cca 120 cm, konusne širine od 32-20 cm proti vrhu, na beton se privijačijo kovinski profili na enakomernih distancah privijačeni na betonski podstavek, na ploščate profile se postavijio lesene letve 4/5,5 cm. letve se prevrtajo, skozi se vstavijo jeklena svornika fi 20 mm, z obojestranskim navojem (navojne palice), da se s podložkami in maticami stisne lesene elemente skupaj, matice poglobljene v les v ravnini krajnih elementov.
Letve iz finalno obdelanega sibirskega macesna, ki je zaščiten proti UV žarkom. Z lesom se obloži tudi zgornja ploskev, ena stran z visokim naslanjalom, zgorenja z nizkim.
Širina sedalne ploskve je 45 cm, klop dvo višinska, tako da je z obeh strani od tal 42-43 cm. Vsi leseni robovi so posneti. Obračun po komadih izdelave in postavitve kompletnih klopi. Izdelava po detajlu. Izdelava v delavnici, transport in postavitev na določeno mesto.
Ves les zaščiten s sredstvi za trajno zaščito lesa za zunanje razmere (lak lazura natur macesen), kovinsko ogrodje vroče cinkane in prašno barvano (npr. RAL 7016), vse finalno obdelano v delavnici, po montaži le lepotni popravki.
OPOMBA : gradbena dela - betonski podstavek z zemeljskimi deli - glej posebna poglavja !
| kom | 1 |  | 0
| OPREMA SKUPAJ: |  |  | 0
H/II. | KANALETE ZA ODVAJANJE METEORNE VODE
Vse postavke vključujejo nabavo, transport do mesta vgraditve, postavitev in montažo z vsem potrebnim materilom po detajlu.
H/1 | HDPE kanaleta DN100, kot npr. 2PR Easy 100 iz PE-HD materiala, dimenzije 158x194 mm, dolžine 1 meter, po standardu EN1433
| m | 33 |  | 0
H/2 | Rešetka z rego 2PR 100, simetrične oblike T-oblike iz vroče cinkane pločevine, h=80 mm, obremenitveni razred C250, v skladu s SIST EN1433
| m | 33 |  | 0
H/3 | Peskolov kot npr. 2PR EASY 100 iz HD-PE materiala, dolžine 0.5 m, po standardu EN1433
| kos | 2 |  | 0
H/4 | Zaključna stena 100/160 mm iz HD-PE materiala, slepa
| kos | 3 |  | 0
H/5 | Nabava, dobava in montaža PVC kanalskih cevi DN 160 mm SN4 za zvezni kanal do cestnih požiralnikov, stiki so tesnjeni z gumi tesnili, polno obbetoniranih z betonom C16/20
| m | 29 |  | 0
H/6 | Izdelava priključka zveze požiralnikov DN 160 mm na revizijski jašek kanelete
| kos | 1 |  | 0
H/7 | Izdelava priključka zveze požiralnikov DN 160 mm na meteorni jašek
| kos | 1 |  | 0
| KANALETE SKUPAJ: |  |  | 0
I/II. | IZDELAVA GEODETSKEGA POSNETKA
|  | količina | EUR/enoto | skupaj EUR
I/1 | Izdelava geodetskega posnetka in načrta s certifikatom. |  |  |  | novo
Vsa potrebna geodetska dela pred izvedbo z določitvijo gabaritov objektov, cest, pločnikov, kolesarskih poti, peš poti, tlakovanih površin, zelenic, smeri ograj in opornih zidov na parcelnih mejah, postavitev in zavarovanje prečnih profilov za vrtec, pomožni objekt, ograjne stene, za zunanjo ureditev z zakoličbo in podajanjem smeri in z zakoličbo, podajanje in kontrola višin, pozicioniranje potrebnih smeri, naprava geodetskega posnetka in vris v kataster, zakoličba geodetskih točk, fiksiranje reperjev, določitev smeri in višinski nivo robnikov, zakoličbena situacija in drugo). Ocena !
| komplet | 1 |  | 0
| IZDELAVA GEODETSKEGA POSNETKA SKUPAJ: |  |  | 0

## KA-E3
pozic. | opis enota | količina | cena/enoto | znesek
invest. | MESTNA OBČINA LJUBLJANA
lokacija | LJUBLJANA, POLJE
gradnja | OBNOVA CESTE IN TRGOV
zadeva : | REKONSTRUKCIJA ZALOŠKE CESTE
(MED VZH. AVTOCESTO in ZADOBROVŠKO C.)
etapa | PRENOVA TRGA PRED OŠ POLJE
III. | SKUPNA REKAPITULACIJA G+O+Z DEL ZA
ETAPO PRENOVA TRGA PRED OŠ POLJE
| (krajinska arhitektura) |  |  | EUR
A/III. | RUŠITVENA DELA |  |  | 0
B/III. | ZEMELJSKA DELA in SPODNJI USTROJ |  |  | 0
C/III. | BETONSKA in ARMIRANO BETONSKA DELA |  |  | 0
D/III. | TLAKOVANE POVRŠINE iz KAMNA |  |  | 0
E/III. | ASFALTERSKA DELA |  |  | 0
F/III. | ZELENE POVRŠINE IN ZASADITEV |  |  | 0
G/III. | URBANA OPREMA |  |  | 0
H/III. | KANALETE ZA ODVAJANJE METEORNE VODE |  |  | 0
I/III. | IZDELAVA GEODETSKEGA POSNETKA |  |  | 0
| VSE SKUPAJ od A.) do I.) (EUR): |  |  | 0
A/III. | RUŠITVENA DELA
OPOMBA: ves odpadni material od rušenja je potrebno transporati v obrat za reciklažo, skladiščno bazo ali javno komunalno deponijo, ki jo izbere izvajalec !
Še dobro urbano opremo (klopi, informacijske table, prometne znake, stojala za kolesa, cvetlična korita, prometne ovire, drevesne rešetke, konfine, koše za smeti, razni nadstreški, parkomati, stojala in drugo) se odmontira in transportira v bazo komunalnega podjetja.
Ves odstranjen material, tlaki, aparati in urbana oprema je last MOL in se z vsem ravna po dogovoru med izvajalcem in občino.
Pri rušitvenih delih upoštevati dovoljene dinamične vibracije, ki so dovoljena za rušitvena dela, da se z deli na povzroča škoda na starejših objektih ob cesti. Po predlogu strokovnjaka.
|  | količina | EUR/enoto | skupaj EUR
Dobava potrebnega materiala iz baze in ureditev gradbišča, to je priprava, zavarovanje, in organizacija gradbišča z vsemi objekti (pisarniški kontejner za nadzor in vodstvo, tesarska lopa, garderobni kontejnerji in drugo), z zaščitnimi opozorilnimi PVC premičnimi gradbiščnimi ograjami okrog gradbišča, z ureditvijo začasnih deponij za nov in odstranjen material, z napeljavo potrebnih instalacij za potrebe gradbišča in začasnih gradbiščnih objektov, z dopeljavo strojev in orodij za izvedbo del, s pripravo platojev na mestu gradbiščnih objektov, z zagotovitvijo varnostnih in higiensko tehničnih pogojev (WC kabine-najem za določen čas) in z vsemi predpisanimi oznakami gradbišča in z osvetlevanjem v nočnem času. Ocena ponudnika - pavšal !
V ceni upoštevati vse potrebne provizorne dostope do objektov v času gradnje, dobavo in postavitev vseh varovalnih ograj okoli jaškov ter drugih potrebnih zaščit in premostitev za funkcioniranje mesta, stroške zapore cest, prometne signalizacije in osvetlitve zapor v skladu z zakonodajo. Priprava gradbišča v potrebni širini in dolžini s prestavljanjem glede na napredovanje del, odstranitev eventuelnih ovir, prometnih znakov in utrditev delovnih platojev. Po končanih delih gradbišče pospraviti in na uporabljenih površinah vzpostaviti v prvotno stanje.
| pavšal | 1 |  | 0
A/1. | Delna odstranitev, odklopitev in prestavljanje instalacijske opreme in instalacijskih vodov pred rušenjem tlakov na ulicah in trgih, pred odstranitvijo na komunalne vode priključene opreme, (luči, šalterji, vtičnice, parkopati, potopni stebrički, kandelabri, osvetljene info table in drugo). Izvedba samo na mestih, kjer je potrebno instalacije prirediti oziroma prestaviti zaradi rušitvenih del ali novega programa. Izvedba novih instalacij je zajeta v ločenih instalacijskih projektih. Delo izvaja strokovno usposobljena oseba!
| KV ur | 35 |  | 0
A/2. | Strojno rušenje z gradbenim strojem tlakovanih asfaltnih dotrajanih površin s površin poti v parku. Asfalti debeline cca 5-8 cm. Asfalti se rušijo do meje s cestami oziroma s pločniki, ki se ohranijo v funkciji in niso predmet obdelave (obnova v sklopu ceste). Asfalti se strojno z bagerjem z razdiralno konico razbijejo na kose oziroma plošče, vse se sproti direktno strojno naklada na kamion in transportira v obrat za reciklažo oziroma v asfaltno bazo, ki jo izbere izvajalec. Obračun po m2 rušenja tlakovanih asfaltnih površin.
Asfalti se na mejah rušenja zarežejo z vodno žago za asfalt !
a.) | linijsko rezanje sfaltov na mejah rušenja z vodno žago za asfalt
| m1 | 18 |  | 0
b.) | strojno rušenje asfaltnih površin samo na mestu obdelave novega trga (poti, trg pred cvetličarno) z nakladanjem in transportom v asfaltno bazo
| m2 | 445 |  | 0
A/3. | Rušenje tipskih vbetoniranih linijskih vgreznjenih robnikov ob asfaltnih poteh izvedenih iz boordur iz granitnih kock (ostali dvignjeni robniki zajeti v sklopu rušenja pločnikov in cest). Rušijo se vbetonirani robniki iz tonalitnih kock, vključno s porušenjem temeljnih pet, kamor so robniki vbetonirani . Kocke ločiti od betona, vse transportirati v obrat za reciklažo ali v bazo. Obračun v m1 odstranitve robnikov. Ocena
| m1 | 180 |  | 0
A/4 | Porušenje narmiranih pustih podložnih betonov pod prej odstranjenimi tlaki, porušenje posameznih temeljev, talnih plošč in vstopnih podestov iz pustega nearmiranega betona obstoječih zunanjih betonskih in in vstopnih podestov ob obstoječih objektih in drugo. Betonski podložni betoni in talne plošče debeline 8-20 cm se strojno rušijo z malim bagerjem z razdiralno konico, betoni se razbijejo na kose, ki se sproti direktno nakladajo na prevozno sredstvo in se jih transportira na stalno komunalno deponijo ali v obrat za reciklažo. Obračun po m3 rušenja nearmiranih pustih betonov. Način rušenja predlaga izvajalec ob ponudbi! Količina je ocenjena !
OPOMBA : betone je možno na mestu z drobilnim strojem za beton zdrobiti, material se ponoivno vgradi v nove tamponske sloje pod tlaski in za zasipavanje za jaški ! Po dogovoru na mestu !
| m3 | 12 |  | 0
A/5. | Demontaža kovinskih cevnih konfinov ob intervencijski poti (stebrički proti parkiranju na zelenicah). Kovinski vbetonirani konfini se izrujejo in ločijo od betona, vse se naloži na kamion in transportira v bazo, ali na mestni odpad, beton se zdrobi za nasipavanje. Obračun po komadih.
| kom | 12 |  | 0
A/6. | Demontaža kovinskih košev za smeti, ki so pritrjeni na kovinske vbetonirane cevi. Kovinski koši se odvijačijo od kovinskih cevi, te se izkopljejo , ločijo od betona, kise razbije na kose , koše se transportira v bazo, možno v delavnico za obnovo, kjer se popravijo za vgraditev na drugem mestu, betonski vbetonirani nosilci se odbijejo z betonskih temeljev, ki se tudi porušijo, betonske kose se zdrobi. Obračun po komadih.
| kom | 4 |  | 0
A/7. | Previdna demontaža brez poškodovanja opozorilnih in informacijskih tabel, oglasnih panojev in montažnih stebrov za leplenje oglasov. Znaki in table se odvijačijo z drogov, kovinski stebrički (drogovi) se odvijačijo iz sider (ali se izrujejo iz tal), vse se naloži na kamion in transportira v bazo komunalnega podjetja, (možnost za vgraditev na drugem mestu). Obračun po komadih.
| kom | 3 |  | 0
A/8. | Previdna demontaža brez poškodovanja luči s kandelabri vred. Luči se demontira, kandelabre in drogove se odvijači iz talnih sider, vse se naloži na kamion in transportira v bazo komunalnega podjetja, (možnost za vgraditev na drugem mestu). Obračun po komadih.
Pred demontažo luči se odklopi elektrika!
| kom | 4 |  | 0
A/9. | Odstranitev vse premične opreme z ulic in trgov, ki se prenavljajo. Odstranijo se parkovne klopi, obroči ob drevesih, kolesarska stojala, betonski talni nasloni za kolesa, odstranijo se cvetlična betonska korita, odstranijo se razne table. Vse se s pomočjo viličarja direktno naloži na kamion in transportira v začasno skladiščenje ali v bazo komunalnega podjetja. Obračun po kom.
| kom | 8 |  | 0
A/10. | Previdna demontaža brez poškodovanja kompletne montažne hišice, to je cvetličarna sredi parka. Odstrani se pločevinasta kritina, previdno se odstrani steklene stene z vrati vred, demontirajo se stene iz pločevinastih panelov, razreže se jeklene konstrukcije, ki se razstavijo, vse se naloži na kamion in transportira v bazo komunalnega podjetja, (možnost za vgraditev na drugem mestu). Obračun po komadih.
Demontaža manjšega montažnega objekta (cvetličarna), tlorisne projekcije cca 4 x 5 m, višina od tal cca 3,0 m. Razstavljanje montažnega pomožnega manjšega objekta previdno, zaradi možnosti postavitve na drugem mestu - možna prodaja !
Opremo odstrani lastnik, oziroma najemnik!
| kom | 1 |  | 0
A/11 | Porušenje talne keramike in armirano betonske podstavne talne plošče pod pomožnim objektom (cvetličarna). Odbije se keramika, betonska talna plošča debeline cca 20-30 cm in robni temelji se strojno rušijo z malim bagerjem z razdiralno konico, betoni se razbijejo na kose, ki se sproti direktno nakladajo na prevozno sredstvo in se jih transportira na stalno komunalno deponijo ali v obrat za reciklažo, armatura se loči od betona in transportira na mestni odpad. Obračun po m3 rušenja armiranih betonov talne plošlče in robnih temeljev. Način rušenja predlaga izvajalec ob ponudbi! Količina je ocenjena !
OPOMBA : betone je možno na mestu z drobilnim strojem za beton zdrobiti, material se ponoivno vgradi v nove tamponske sloje pod tlaki in za zasipavanje za jaški ! Po dogovoru na mestu !
| m3 | 9.5 |  | 0
A/12. | Odstranitev reklamnega stožca, ki samostojno stoji v parku.Vse se s pomočjo viličarja direktno naloži na kamion in transportira v začasno skladiščenje ali v bazo komunalnega podjetja. Obračun po kom.
| kom | 1 |  | 0
A/13 | Razna nepredvidena dela pri rušenju, manjša rušenja zunanje ureditve, odstranitve razne betonske galanterije in opreme in gradbena pomoč pri instalacijskih delih (prestavljanje in zaščita energetskih vodov, in podobno) ter ostala režijska dela.
| KV ur | 15 |  | 0
| PU ur | 30 |  | 0
| RUŠITVENA DELA SKUPAJ: |  |  | 0
B/III. | ZEMELJSKA DELA
OPOMBA : zajeta le zemeljska dela potebna za izvedbo novih tlakovanih površin (spodnji ustroj), za nove temelje in podstavke. Zemeljska dela za kanalizacijsko mrežo in za podzemne instalacije (plin, elektrika, vodovod, kabelska in drugo) so zajeta v ločenih projektih !
Vsa izkopna dela in transporti izkopanih materialov se obračunavajo po prostornini zemljine v raščenem stanju. Vsa nasipna dela se obračunajo po prostornini zemljine v vgrajenem stanju. Obračun je vršiti s pomočjo prečnih profilov pred in po izvedenih delih. · zasipe kanalov in jaškov je potrebno izvajati v plasteh. Minimalna zahteva zgoščenosti je 95% po MPP in zahtevana nosilnost Evd > 40 MN/m2
|  | količina | EUR/enoto | skupaj EUR
B/1. | Vsa potrebna geodetska dela pred izvedbo novih tlakovanih površin, pred izvedbo klančin, jaškov, nizkogradniških objektov in postavitvijo robnikov in gabaritov poti (zakoličba, podajanje in kontrola višin, pozicioniranje potrebnih smeri, naprava geodetskega posnetka in vris v kataster, zakoličba geodetskih točk, smeri in višinski nivoji robnikov, tlakov, jaškov zakoličbena situacija in drugo).
| ur | 60 |  | 0
B/2. | Strojni plitvi izkopi zbitih mešanih slojev pod prej odstranjenimi tlaki. Izkop zbitega tampona v globini cca 15 do 25 cm, to je do spodnjega nivoja novega tamponskega nosilnega ustroja pod novimi tlaki. Upoštevati vsa dela, vključno s strojnim izkopavanjem , z direktnom nakladanjem materiala na prevozno sredstvo in odvozom na komunalno deponijo, ki jo izbere izvajalec. Dober tamponski material se transporira na posebno deponijo kjer se kopiči in se ga ponovno uporabi za mešanje med spodnji ustroj pod novimi tlaki, slab mešan material se kopiči posebej in sproti naklada na kamion in transportira na dogovorjeno mesto (deponija, ki jo izbere izvajalec!). Obračun po m3 površinskega odkopa zbitega tamponskega sloja pod prej porušenimi tlakovanimi površinami.
Izkopi se vršijo v parku v omejenem prostoru ob obstoječih objektih, zato so oteženi, tovornjakom se pred vključitvijo v javni promet očistijo (operejo) kolesa.
OPOZORILO : na trasi izkopa potekajo podzemni kanal. In instal. vodi, zato paziti, da se jih med deli ne poškoduje - predhodna označitev ! Pri izkopih paziti, da se ne poškoduje korenin dreves, ki se ohranijo!
| m3 | 95 |  | 0
B/3. | Strojni plitvi izkopi travne ruše in zemlje iz zelenic v parku v globini cca 15 do 25 cm, to je do spodnjega nivoja novega tamponskega nosilnega ustroja pod novimi tlaki. Upoštevati vsa dela, vključno s strojnim izkopavanjem , z direktnom nakladanjem materiala na prevozno sredstvo in odvozom na komunalno deponijo, ki jo izbere izvajalec. Obračun po m3 površinskega odkopa zemlje III. ktg..
Izkopi se vršijo v parku v omejenem prostoru ob obstoječih objektih, zato so oteženi, tovornjakom se pred vključitvijo v javni promet očistijo (operejo) kolesa.
| m3 | 108 |  | 0
B/4 | Dodatni strojni izkopi jam za točkovne temelje pod urbano opremo in ob obst. jaških in za pasovne robne temelje pod kovinskimi obroči ob drevesih. Izkop materiala v raščenem terenu III. kategorije, globine cca 0,4-0,8 m, širine cca 0,5 m, s pravilnim odsekovanjem stranic in dna izkopa z direktnim nakladanjem materiala na prevozno sredstvo in transportom na stalno komunalno deponijo ali na deponijo izvajalca del.
| m3 | 16 |  | 0
B/5 | Površinsko planiranje, izravnava in strojno utrjevanje (npr. z vibracijskim valjarjem) obstoječega raščenega terena III. ktg. na dnu plitvih izkopov za tlakovane površine trga, na dnu gradbenih jam za temelje in jaške, pred polaganjem ločilne folije in pred izvedbo spodnjega nosilnega ustroja tamponske blazine. Planiranje v padcih odvodnjavanja.
| m2 | 1050 |  | 0
B/6 | Dobava in položitev geotekstila (politlak folija npr. Typar SF 32ali polipropilenski filc Polyfelt nad 150 g/m2), na dno in stranice izkopov kot ločilni sloj med raščenim terenom in med novo nasutimi tamponskimi blazinami. Na stikih preklopi, filc se ob brežinah potegne navzgor do zgornje kote predvidenega terena. Obračun v m2.
Izvedba po predhodnih dogovorih in predlogih geomehanika !
| m2 | 1210 |  | 0
B/7 | Zasipanje za zgrajenimi točkovnimi in pasovnimi temelji, za nadvišanimi kanal. in instal. jaški in drugo. Izvedba z nakladanjem in prevozom kvalitetnega zasipnega materiala iz deponije, z nabijanjem v plasteh po 20-30 cm. Predvideno je ponovno vgrajevanje dobrega materiala od prejšnjih izkopov !
| m3 | 8 |  | 0
B/8 | Dobava s prevozom delno iz kamnoloma ali iz gramoznice, ter delno iz deponije na gradbišču in naprava spodnjega grobega izravnalnega sloja za zbite tamponske blazine (posteljice iz kamnitega nasipnega materiala), ki se izvede z novo dopeljanim kamnolomskim drobljencem (grobi drobir), med katerega se meša kvaliteten tamponski čisti material od prejšnjih izkopov in zdrobljen beton. Izdelava osnovne spodnje tamponske nosilne blazine v povprečni debelini 15- 20 cm, pod tlakovanimi površinami in pod temeljnimi ploščami pod jaški. Nakloni proti zbirnim kanaletam meteorne vode. Izvedba kompletno z razstiranjem, valjanjem in komprimiranjem v plasteh po 10 cm do predpisane zbitosti po geotehničnem poročilu (npr. min 60 MN/m2, zgoščenost po Proctorju 98%, oziroma po predlogih strokovnjakov). Izvedba z vsemi pomožnimi deli in transporti.
| m3 | 160 |  | 0
B/9 | Dobava z vsemi potrebnimi transporti in naprava zbitega zgornjega (finalnega) tamponskega naklonskega sloja za podlogo tlakovanim površinam iz kamna na trgu. Zbito nasutje izvedeno z novo dopeljanim zdravim atestiranim odpornim gramoznim nevezanim tamponom (tamponski drobljenec NNP, TD 30/50 mm) v povprečni debelini cca 15 cm, kompletno z dobavo in prevozom gramoznega tampona, razstiranjem, z utrjevanjem (komprimiranjem) vplasteh po 5-10 cm do predpisane zbitosti (Ev2 min. 80 MN/m2, oziroma po predlogih strokovnjakov za mestna jedra. Izvedba z vsemi pomožnimi deli in transporti. Tampon izvesti v padcih proti talnim linijskim kanaletam z regami vse po načrtih odvodnjavanja!
Zbitost tamponske blazine po geomehanskem poročilu , na dokončno utrjenem zgornjem sloju se izvede kontrolne meritve zbitosti s krožno ploščo, zgoščenost po Proctorju 98%. Obračun po m3 izvedenega zbitega tamponskega nasutja (blazine). Izvedba z vsemi pomožnimi deli in transporti. Tamponska zbita blazina zgoraj splanirana in izvedena v predpisanih padcih (2 - 4 %) po načrtu odvodnjavanja.
OPOMBA: glej podrobnejši opis v tehničnem poročilu!
| m3 | 35 |  | 0
B/10 | Dobava in vgradnja z vsemi potrebnimi transporti zbitega zgornjega tamponskega drobljenca 0/32 cm, kot naklonskega sloja za podlogo za asfaltno zmes. Zrnavostna sestava 0/32 mm, delež delcev manjših od 0,063 mm manjši od 5% mase materiala. Izvedba kompletno z razstiranjem, valjanjem in komprimiranjem v plasteh do predpisane 98% zgoščenosti po NPP in nosilnosti planuma tampona EV2>100 MN/m2, dinamični deformacijski modul EVD>45 MN/m2. Z vsemi pomožnimi deli in transporti. Naklon proti drenažnim cevem. Obračun po m3.
| m3 | 210 |  | 0
B/11 | Nakladanje in odvoz viškov materiala od zemeljskih del na prevozno sredstvo ter odvozom na deponijo ki jo izbere izvajalec, s kipanjem in razstiranjem na mestu.
OPOMBA: zajeti samo viški in ostanki nevgrajenega in odvečnega materiala po končanih zemeljskih delih, izkopi so obračunani s sprotnim odvozom! Ocena
| m3 | 40 |  | 0
ZEMELJSKA DELA ZA VGRAJEVANJE KANALET IN VEZNE KANALIZACIJE
B/12. | Strojno-ročni izkop kanalizacijskega jarka globine 0-80 cm, v terenu III ktg. z nakladanjem materiala na kamion, naklon brežine 90°
| m3 | 19.6 |  | 0
B/13. | Ročno planiranje dna jarka s točnostjo +/- 3 cm po projektiranem padcu
| m2 | 24.5 |  | 0
B/14. | Zasip jarka z dovozom novega zasipnega materiala z utrjevanjem v slojih po 95 % trdnosti po standardnem Proktorjevem postopku
| m3 | 17.15 |  | 0
B/15. | Odvoz viška izkopanega materiala na stalno gradbeno deponijo do 10 km, z razkladanjem, razgrinjanjem in planiranjem; vključno s stroški deponije in predložitvijo ustreznih dokazov o sklenjeni pogodbi za deponijo. Faktor razrahljivosti je upoštevan v ceni
| m3 | 2.45 |  | 0
| ZEMELJSKA DELA SKUPAJ (Eur): |  |  | 0
C/III. | BETONSKA in ARMIRANO BETONSKA DELA | [5 empty] | C/1.f | BETONSKA in ARMIRANO BETONSKA DELA | C/1.f | BETONSKA in ARMIRANO BETONSKA DELA | C/1.f | BETONSKA in ARMIRANO BETONSKA DELA | C/1.f | BETONSKA in ARMIRANO BETONSKA DELA | C/1.f | BETONSKA in ARMIRANO BETONSKA DELA | C/1.f | BETONSKA in ARMIRANO BETONSKA DELA | C/1.f | BETONSKA in ARMIRANO BETONSKA DELA | C/1.f | BETONSKA in ARMIRANO BETONSKA DELA | C/1.f | BETONSKA in ARMIRANO BETONSKA DELA | C/1.f | BETONSKA in ARMIRANO BETONSKA DELA | C/1.f | BETONSKA in ARMIRANO BETONSKA DELA | C/1.f | BETONSKA in ARMIRANO BETONSKA DELA | C/1.f | BETONSKA in ARMIRANO BETONSKA DELA | C/1.f | BETONSKA in ARMIRANO BETONSKA DELA | C/1.f | BETONSKA in ARMIRANO BETONSKA DELA | C/1.f | BETONSKA in ARMIRANO BETONSKA DELA | C/1.f | BETONSKA in ARMIRANO BETONSKA DELA | C/1.f | BETONSKA in ARMIRANO BETONSKA DELA | C/1.f | BETONSKA in ARMIRANO BETONSKA DELA | C/1.f | BETONSKA in ARMIRANO BETONSKA DELA | C/1.f | BETONSKA in ARMIRANO BETONSKA DELA | C/1.f | BETONSKA in ARMIRANO BETONSKA DELA | C/1.f | BETONSKA in ARMIRANO BETONSKA DELA | C/1.f | BETONSKA in ARMIRANO BETONSKA DELA | C/1.f | BETONSKA in ARMIRANO BETONSKA DELA | C/1.f | BETONSKA in ARMIRANO BETONSKA DELA | C/1.f | BETONSKA in ARMIRANO BETONSKA DELA | C/1.f | BETONSKA in ARMIRANO BETONSKA DELA | C/1.f | BETONSKA in ARMIRANO BETONSKA DELA | C/1.f | BETONSKA in ARMIRANO BETONSKA DELA | C/1.f | BETONSKA in ARMIRANO BETONSKA DELA | C/1.f | BETONSKA in ARMIRANO BETONSKA DELA | C/1.f | BETONSKA in ARMIRANO BETONSKA DELA | C/1.f | BETONSKA in ARMIRANO BETONSKA DELA | C/1.f | BETONSKA in ARMIRANO BETONSKA DELA | C/1.f | BETONSKA in ARMIRANO BETONSKA DELA | C/1.f | BETONSKA in ARMIRANO BETONSKA DELA | C/1.f | BETONSKA in ARMIRANO BETONSKA DELA | C/1.f | BETONSKA in ARMIRANO BETONSKA DELA | C/1.f | BETONSKA in ARMIRANO BETONSKA DELA | C/1.f | BETONSKA in ARMIRANO BETONSKA DELA | C/1.f | BETONSKA in ARMIRANO BETONSKA DELA | C/1.f | BETONSKA in ARMIRANO BETONSKA DELA | C/1.f | BETONSKA in ARMIRANO BETONSKA DELA | C/1.f | BETONSKA in ARMIRANO BETONSKA DELA | C/1.f | BETONSKA in ARMIRANO BETONSKA DELA | C/1.f | BETONSKA in ARMIRANO BETONSKA DELA | C/1.f | BETONSKA in ARMIRANO BETONSKA DELA | C/1.f | BETONSKA in ARMIRANO BETONSKA DELA | C/1.f | BETONSKA in ARMIRANO BETONSKA DELA | C/1.f | BETONSKA in ARMIRANO BETONSKA DELA | C/1.f | BETONSKA in ARMIRANO BETONSKA DELA | C/1.f | BETONSKA in ARMIRANO BETONSKA DELA | C/1.f | BETONSKA in ARMIRANO BETONSKA DELA | C/1.f | BETONSKA in ARMIRANO BETONSKA DELA | C/1.f | BETONSKA in ARMIRANO BETONSKA DELA | C/1.f | BETONSKA in ARMIRANO BETONSKA DELA | C/1.f | BETONSKA in ARMIRANO BETONSKA DELA | C/1.f | BETONSKA in ARMIRANO BETONSKA DELA | C/1.f | BETONSKA in ARMIRANO BETONSKA DELA | C/1.f | BETONSKA in ARMIRANO BETONSKA DELA | C/1.f | BETONSKA in ARMIRANO BETONSKA DELA
V popisu so zajeti vsi potrebni betonski temelji in podstavki pod urbano opremo, pod klančinami, pasovni robni temelji, temeljne in talne plošče plošče, podbetoni in ostale AB konstrukcije !
|  | količina | EUR/enoto | skupaj EUR
C/1 | Dobava in vgrajevanje izravnalnih podložnih pustih betonov pod AB temelji, jaški in pustih podbetonov za temeljne pete, kamor se vgrajujejo robniki, kanalete, urbana oprema, razna manjša vbetoniranja betonske galanterije in drugo. Podložni pusti betoni trdnostnega razreda C 8/10 (MB 10), preseka od 0,08 do 0,12 m3/m2/m1. Izvedba z vsemi pomožnimi deli in prenosi.
S pustim betonom se oblikujejo pete v katere se vgrajujejo tipski robniki, kanalete, bet. galanterija in drugo. Vbetonaža po tipskih detajlih. Obračun po m3 vgrajenega betona.
| m3 | 14 |  | 0
C/2. | Dobava in vgrajevanje betona v z mrežami armirane konstrukcije talnih podložnih naklonskih plošč, kot betonsko cementna stabilizacija nad katero se vgrajujejo oziroma polagajo tlaki iz kamnitih plošč za tlakovane površine na trgu. Vgrajevanje neskrčljivega betona trdnostnega razreda 16/20 (MB 20), preseka od 0.08-0,12 m3/m2. Izvedba z vsemi pomožnimi deli in transporti.
Talne podložne plošče se izvajajo v naklonih proti zbirnim dežnim kanaletam v naklonih po načrtih odvodnjavanja, talne plošče armirane z mrežno Q armaturo po armaturnih načrtih oziroma po predlogih statika. Ob prehodih se z betonom izvedejo plitve klančine. Talne plošče so dilatirane v poljih (naknadno rezanje ali z izvedbo delovnih stikov), ob obstoječih objektih in jaških se talne plošče dilatirajo z vstavitvijo dilatacijskih izolacijskih trakov !
Kamnite plošče so položene na zemeljsko vlažen beton višine 10 cm. Zrnavostna sestava drobljenec 4/8 mm, vezivo CEM II, 200-250 kg/m3, tlačna trdnost: C 16/20, vodocementni faktor med 0,35 in 0,37. Padci izvršeni proti zbirnim dežnim podzemnim kanaletam.
Talne plošče armirane z mrežami predvidoma Q 226 - armatura zajeta posebej !
| m3 | 22 |  | 0
C/3. | Dobava in vgrajevanje betona v armirane konstrukcije posameznih točkovnih temeljev za sidranje urbane opreme, kandelabrov, jeklenih konstrukcij in spomenikov, ter robnih temeljev za naslon kovinskih mrež ob drevesih. Vgrajevanje betona trdnostnega razreda 16/20 (MB 20), presekov od 0,20- 0,30 m3/m2. Izvedba z vsemi pomožnimi deli in transporti.
Pred zabetoniranjem se vgradijo sidra ali nastavni tulci za sidranje elementov.
Vgrajevanje v izkopane jame, predvidoma opaženje ne bo potrebno !
| m3 | 18.5 |  | 0
C/4. | Armatura : dobava, rezanje, polaganje in vezanje armaturnih mrež (npr. mreže Q 286 ), ki se vgradijo v talne in temeljne plošče, temeljne pete točkovnih temeljev, v linijske pete za vbetoniranje galanterije, v klančine in drugo. Armaturne mreže S 500 s preklopnimi stiki. Vgrajevanje po predlogu statika predvidoma v ploščah +-Q 286. Količina je ocenjena.
| kg | 850 |  | 0
DVIG INSTAL. In KANAL. JAŠKOV na NOV VIŠJI NIVO NOVIH TLAKOV
C/5 | Odstranitev LTŽ pokrovov, izbijanje kotnih okvirjev in delno rušenje do armature obstoječih uličnih instalacijskih in kanalizacijskih jaškov, da se stene jaškov nadbetonirajo na nov višji nivo novih tlakov na ulicah in trgih. Stene jaškov se na vrhu delno porušijo, samo z izbijanjem betona, armatura se ohrani in poveže z novo.
Sledi dobava vsega potrebnega materiala in kompletna naprava vseh del za nadbetoniranje armirano betonskih sten jaškov. Izvedba kompletno z opaženjem, krivljenjem, polaganjem in vezanjem armature, ki se naveže na obstoječo, z zabetoniranjem za nadvišanje sten z betonom trdnostnega razreda C 25/30 (MB 30), srednjega preseka 0,12 do 0,16 m3/m2, z vmetavanjem in vibriranjem betona, z razopaženjem po končanih delih in z zlaganjem in čiščenjem lesa, opažev in spojnega materiala. V postavki upoštevati dobavo vsega materiala z vsemi prevozi, delom in pomožnimi deli. Debeline sten se prilagodijo obstoječim.
Na vrh sten se pred betoniranjem vgradijo jekleni kotni okvirji za namestitev novih pokrovov, ki so zajeti v sklopu urbane opreme (nad pokrovi kamnit tlak - po detajlih)!
a.) | Odstranitev LTŽ pokrovov, izbijanje kotnih okvirjev in delno rušenje do armature obstoječih uličnih instalacijskih in kanalizacijskih jaškov na vrhu zaradi nadbetoniranja, ves odstranjen material transportirati na deponijo
| kom | 6 |  | 0
b.) | dvostransko opaženje sten jaškov z gladkimi opažnimi elementi, višina podpiranja do 1,0 m, z opiranjem opažev v teren.
| m2 | 14 |  | 0
b.) | armatura sten, (rebrasta armatura RA 400/500 in armaturne mreže (S 500), količina je ocenjena, točna količina iz armaturnih načrtov. Obračun po kg.
| kg | 150 |  | 0
c.) | betoniranje sten z betonom C 25/30 (MB 30), srednjega preseka 0,12-0,16 m3/m2, z upoštevanjem dodatka za vmetavanje betona v opaž.
| m3 | 1.5 |  | 0
C/6 | Pospravljenje površin, nakladanje in prevoz do cca 10-15 km, vsega odvečnega in nevgrajenega materiala od betonskih oziroma gradbenih del iz deponije na gradbišču v stalno deponijo ali v obrat za reciklažo, kompletno s kipanjem in razstiranjem na mestu deponije.
| m3 | 25 |  | 0
C/7. | Dobava in polaganje ločilnih vroče cinkanih tipiziranih robnikov 4 mm / 30 cm, ki se v nivoju tlakov vgradijo kot ločilni dilatacijski trakovi med asfalti in med kamnitimi tlaki. Robniki položeni v betonsko posteljico (linijski temelj). Stiki s tlaki tesnjeni z elastificirano fugirno maso. Robniki v nivoju tlakov (poravnano).
OPOMBA : robniki med pločniki in tlaki zajeti v sklopu ceste !
| m1 | 741 |  | 0
| BETONSKE KONSTRUKCIJE SKUPAJ: |  |  | 0
D/III. | TLAKOVANE POVRŠINE iz KAMNA
|  | količina | EUR/enoto | skupaj EUR
Kamen se polaga po ureditveni in tehnični situaciji načrta krajinske arhitekture. Glej detajlne izrise načina polaganja, glede na posamezne trge. Plošče in kocke za tlake morajo ustrezati standardu SIST EN 12058 in informativnemu izračunu lomne obremenitve plošč "Pohorskega tonalita" po SIST EN 1341 (tabela 4 in 5). Vidne površine kamnitih plošč in kock z grobo (hrapavo) nedrsečo površino se že v delavnici opravi s suhim peskanjem z nerjavnimi kovinskimi kroglicami. Uporabi se cementna fugirna masa razreda 2 (oznaka CG 2). Pri večjih površinah se izvedejo dilatacije v enakomernih poljih, dilatacije se zapolnijo s trajno elastično barvno tesnilno maso, tako se tudi zaključijo robni pasovi kamna ob obstoječih objektih in svetlobnih jaških. Dela morajo upoštevati potreben razrez in višinke navezave tlakovanih površin na obstoječe vhode, uvoze in meje obravnave. V ceni zajeti ves material in rezanje plošč in prilagoditev ob objektih, jaških in cestah!
OPOMBA : betonska podloga je zajeta v sklopu betonskih del !
D/1. | Dobava potrebnega materiala in polaganje plošč iz naravnega nedrsečega peskanega kamna, s ploščami večjih formatov (30x60x4 cm), plošče se polagajo na ulicah in trgih, plošče z nedrsečo površino primerne za zunanje razmere v mestnih ulicah in trgih. Polaganje kamna v pasovih enakomernih širin iz plošč pohorskega Tonalita debeline 4 cm. Kamnite plošče so položene na zemeljsko vlažen beton (glej betonska dela). Padci izvršeni proti zbirnim dežnim podzemnim kanaletam. Stiki (min fuge) kamnitih plošč so tesnjene s fugirno maso na osnovi cementa, odporna na zmrzal in sol. Kamnite plošče v stikih z drugimi tlaki (asfalti) površinsko poravnane. Obračun po m2.
Vidne površine kamnitih plošč z grobo (hrapavo) nedrsečo površino, ki se že v delavnici opravi s suhim peskanjem z nerjavnimi kovinskimi kroglicami. Polaganje kamnitih plošč, ki so različnih velikosti, se izvaja v različnih kombinacijah, vse po površinskih načrtih arhitektov krajinarjev (Glej detajlne izrise načina polaganja, glede na posamezne trge). Pri večjih površinah se izvedejo dilatacije v enakomernih poljih, dilatacije se zapolnijo s trajno elastično barvno tesnilno maso, tako se tudi zaključijo robni pasovi kamna ob obstoječih objektih in svetlobnih jaških.
| m2 | 220 |  | 0
D/2. | Osnovno čiščenje z detergentom in izvedba osnovne impregnacije na položenih kamnitih površinah.
| m2 | 220 |  | 0
| TLAKI IZ NARAVNEGA KAMNA SKUPAJ: |  |  | 0
E/III. | ASFALTERSKA DELA
E/1. | Dobava in naprava obrabno zaporne plasti in finalnega sloja iz asfalta, gre za popravilo (poflikanje) obstoječih asfaltov na mejah prenov ulic in trgov. Asfalti sestavljeni iz podložnega nosilnega sloja iz bitudrobirja d= 7 cm, ki se izvede na tamponski naklonski sloj, zgoraj obrabni povozni sloj iz bituminiziranega betona v debelini 4 cm za povozne površine. Vgrajevanje strojno s finišerjem, na mejah s kamnitimi tlaki površinsko v isti ravnini, asfalti v padcih po načrtu odvodnjavanja to je proti talnim kanaletam, na stikih z obst. asfaltom se nivojsko uskladijo, na stikih s kamnitimi tlaki se kita s trajnoplastičnim kitom.
| m2 | 830 |  | 0
| ASFALTI SKUPAJ: (Eur) |  |  | 0
F/III. | ZELENE POVRŠINE IN ZASADITEV
Za sajenje dreves in rastlin glej podrobni opis v tehničnem poročilu!
Za popis vseh drevesnih in grmovnih vrst se upošteva dobavo, sajenje in zaščito: odvoz mrtvice, sajenje, zalivanje, zaščita sadike za 2 do 3 leta z 2 x letno krošnjo.
|  | količina | EUR/enoto | skupaj EUR
DREVOREDNA DREVESA VIŠJE KAKOVOSTI Sadilna razdalja med drevesi je enakomerna in približno 8 m. Poleg nabave sadik in sajenja upoštevati tudi dodatno količino mešanice šote, hygromula in komposta, ki se vlaga v sadilno jamo. Sadilne jame so celikosti 12 m3, globine vsaj 1,2-1,5 m. Vsem sadikam drevorednih dreves se doda zaščitno oporo – tri oporne količke (višine min. 300 cm). Vsem drevesom in rastlinam se zagotovi zalivanje
F/1 | Dobava nakupom in z nakladanjem v drevesnici s transportom do mesta vsaditve, izkop in priprava jam in posaditev novih okrasnih visokih večletnih listnatih dreves. Izvedba kompletno z izkopom jam, vstavitvijo cevi za zračenje in zalivanje korenin, pognojitvijo, vsaditvijo dreves vključno z zemeljsko grudo, drevesa se fiksirajo z lesenimi impregniranimi koli (po tri povezane kole višine 3 m na drevo), z zasipanjem jam, z zalivanjem, odvozom odvečnega materiala, s planiranjem po končanih delih in ostalimi pomožnimi deli. Razporeditev dreves po zasaditveni in tehnični situaciji.
Zagotovi se min. 100 cm kvalitetne humozne zemlje. Po sadilnem vzorcu se posadi sadike tulipanovca (Liriodendron tulipifera). Po saditvi se vsa površina sadilnih jam dobro potlači in obilno zalije.
Drevoredna visoka vrsta, minimalno 3x presajana sadika s koreninsko grudo v mreži, višina min. 400 cm, obseg debla min.: 30/35 cm, več kot 7 odganjkov, neporaščeno deblo minimalno 2.5 m od tal brez vej.
| kom | 8 |  | 0
F/2 | POKROVNE GRMOVNICE Dobava z nakladanjem v drevesnici s transportom do mesta vsaditve, izkop in priprava sadilnih jam in posaditev novih okrasnih zimzelenih rastlin popenjalk (plezalk), ki se jih posadi ob ograjo in se razpeljejo po kovinski konstrukciji pletenicami. Izvedba s predhodnimi izkopi sadilnih jam, z osnovnim gnojenjem in posaditvijo rastlin, z zasipanjem kompostno zemljo, vse po predlogu strokovnjaka. Sadike se posadijo po zasaditveni in tehnični situaciji v enakomernem rastru. Obračun po kom posajenih rastlin.
Dobava z nakladanjem v drevesnici s transportom do mesta vsaditve, izkop in priprava sadilnih jam in posaditev novih okrasnih zimzelenih rastlin popenjalk (plezalk), ki se jih posadi ob ograjo in se razpeljejo po kovinski konstrukciji pletenicami. Izvedba s predhodnimi izkopi sadilnih jam, z osnovnim gnojenjem in posaditvijo rastlin, z zasipanjem kompostno zemljo, vse po predlogu strokovnjaka. Sadike se posadijo po zasaditveni in tehnični situaciji v enakomernem rastru. Obračun po kom posajenih rastlin.
trajnica Hypericum calycinum (zimzelena krčnica), sadike s koreninsko grudo, v kontejnerju in/ali lončku, najmanj 5 poganjkov
| kom | 443 |  | 0
F/3 | POPENJAVKE Dobava z nakladanjem v drevesnici s transportom do mesta vsaditve, izkop in priprava sadilnih jam in posaditev novih okrasnih zimzelenih rastlin popenjalk (plezalk), ki se jih posadi ob ograjo in se razpeljejo po kovinski konstrukciji pletenicami. Izvedba s predhodnimi izkopi sadilnih jam, z osnovnim gnojenjem in posaditvijo rastlin, z zasipanjem kompostno zemljo, vse po predlogu strokovnjaka. Sadike se posadijo po zasaditveni in tehnični situaciji v enakomernem rastru. Obračun po kom posajenih rastlin.
Zagotovi se min. 30-40 cm kvalitetne humozne zemlje, ki se nasuje v korito. Po saditvi se vsa površina sadilnih jam dobro potlači in obilno zalije. Ob posajenih rastlinah se nato izvede zastirka iz drobljenega lubja iglavcev; plast v debelini min. 2 cm.
plezalka Parthenocyssus tricuspidata 'Weitchii' najmanj 5 poganjkov, sadika v kontejnerju
| kom | 92 |  | 0
F/3 | Pospravljenje površin, nakladanje in prevoz na obravnavanem območju, vsega odvečnega in nevgrajenega materiala od zemeljskih in zasaditvenih del (material od izkopov sadilnih jam, odvečni nevgrajen material in drugo), kompletno s kipanjem in razstiranjem na mestu deponije. Zmaterialom se izravna teren, poviša se brežine ob potokih in suhih strugah, zasuje se globoke vrtače in drugo. Obračun po m3.
| m3 | 15 |  | 0
F/4.1 | ZAŠČITA OBSTOJEČEGA DREVESA PRI GRADNJI V PRIMERU BREZ POSEGANJA V ZAŠČITNO CONO DREVESA Zavarovan divji kostanj (Aesculus hippocastanum), na parc. 746/7 k.o. Slape. V času gradnje se načrtuje postavitev lesene gradbiščne ograje dolžine 50 m (1.5 m od tlorisne projekcije krošnje drevesa). Vzpostavitev zaščitne cone se izvede s fizično postavitvijo vsaj 2m visoke in neprehodne ograje pred pričetkom gradnje in do končne ureditve okolice. Rastni prostor je potrebno zaščititi pred vožnjo z vozili, težkimi gradbenimi stroji, pred odlaganjem kateregakoli materiala, pred izlivom olj , maziv, goriv, cementnega mleka ter drugih nevamih snovi.
Postavka se izvede variantno s postavko F/4.2
| komplet | 1 |  | 0
F/4.2 | ZAŠČITA OBSTOJEČEGA DREVESA PRI GRADNJI V PRIMERU POSEGANJA V ZAŠČITNO CONO DREVESA Zavarovan divji kostanj (Aesculus hippocastanum), na parc. 746/7 k.o. Slape. V času se načrtuje posebno zaščito samega debla, ki jo sestavlja najmanj 2 m visoka obloga iz desk, ki so oblazinjene na strani, obrnjeni proti deblu. Drevesno krošnjo je treba zaščititi pred poškodbami, ki bi jih lahko povročili stroji in vozila in če je potrebno, se najbolj izpostavljene veje potegne navzgor in priveže. Mesto, kjer se veje priveže se ovije z mehko oblogo. Območja drevesnih korenin se ne obremenjuje s stalno hojo, z vožnjo, s parkiranjem delovnih strojev in vozil, z gradbiščno opremo in s skladiščenjem materiala. Če se začasni obremenitvi območja drevesnih korenin ni možno izogniti, potem se obremeni čim manjši del površine. Takšno površino (cca 130 m2, 1.5 m od tlorisne projekcije krošnje drevesa) začasno pokrijemo z geotkanino, ki razprši pritisk teže in z najmanj 20 cm debelo plastjo drenažnega nasutja, na katero položimo stabilno podlogo iz desk, kovinske plošče ali podobno.
Postavka se izvede variantno s postavko F/4.1
| komplet | 1 |  | 0
| ZELENE POVRŠINE IN ZASADITEV SKUPAJ: |  |  | 0
G/III. | URBANA OPREMA
OPOMBA : betonski temelji in podstavki pod urbano opremo so zajeti v sklopu betonskih del !
G/1. | Nabava, transport do mesta vgraditve in montaža s postavitvijo visoko kvalitetne urbane tipske opreme, ki se izbere iz katalogov priznanega proizvajalca. Urbana oprema, ki je primerna za zunanje izpostavljene razmere in za stara mestna jedra. Izbor po odločitvi arhitekta, s potrditvijo investitorja.
a.) | Dobava in vgradnja modularnih talnih rešetk za drevesa (kot npr. sestav - varianta 1; Katalog cestne opreme in uličnega pohištva za urejanje javnega prostora MOL: 3.1), dimenzije 200x200 cm (vključuje dva polna elementa 75x50cm in štiri perforirane elemente 100x75 cm). Talne rešetke so izdelane iz litega železa debeline 30 mm. Naravna barva - lito železo. Mreže so postavljene na podkonstrukcijo, sestavljeno iz kovinskih palic kvadratnega prereza. Stik rešetk s tlakom je izveden s kovinskim “L” profilom, ki je sidran v pasovni temelj širine 20x40cm C 8/10. |  |  |  | 1 | 5 | 4 | 0
| kom | 5 |  | 0
b.) | Dobava in vgradnja stojal za kolo iz gladko brušene nerjaveče pločevine (kot npr. sKolesarska stojala (polovična); Katalog cestne opreme in uličnega pohištva za urejanje javnega prostora MOL: 1.5). Kolesarska stojala so pravokotne oblike z zaobljenimi robovi in vmesno prečko. Stojala so oblikovana iz cevi premera 50 mm iz gladko brušene nerjaveče pločevine. Dimenzija: 80/55 cm. Vgradnja v točkovna betonska temelja C 8/10. |  |  |  | 0 | 5 | 0 | 0
| kom | 5 |  | 0
c.) | Dobava in vgradnja klopi z naslonom za hrbet (kot npr. Ljubljanska klop z naslonom za hrbet; Katalog cestne opreme in uličnega pohištva za urejanje javnega prostora MOL: 4.3). Osnovni element vseh različic klopi je podstavek iz mikroarmiranega betona, na katerega se privijači ustrezno protikorozijsko zaščiten jeklen nosilec za sedalo in naslon za hrbet. Sedalo in naslon za hrbet sta lesena, iz letev impregniranega macesna dimenzij 4 cm x 5 cm, ki so z ožjo stranico položene in privijačene na jeklene nosilce. Betonski podstavki (teraco) so v obliki črke “C” so delno vkopani in služijo kot temelj klopi. Podstavek je naravne barve umetnega kamna, sedalo in naslon – leseni elementi: naravna barva lesa, kovinski elementi: antracit siva RAL 7016. Dimenzije klopi: dolžina 200 cm, širina 54 cm, višina 42 cm do sedala in 82 do naslona za hrbet. |  |  |  | 0 | 5 | 0 | 0
| kom | 5 |  | 0
d.) | Dobava in vgradnja klopi brez naslona (kot npr. Ljubljanska klop brez naslona; Katalog cestne opreme in uličnega pohištva za urejanje javnega prostora MOL: 4.3). Osnovni element vseh različic klopi je podstavek iz mikroarmiranega betona, na katerega se privijači ustrezno protikorozijsko zaščiten jeklen nosilec za sedalo. Sedalo je leseno, iz letev impregniranega macesna dimenzij 4 cm x 5 cm, ki so z ožjo stranico položene in privijačene na jeklene nosilce. Betonski podstavki (teraco) so v obliki črke “C” so delno vkopani in služijo kot temelj klopi. Podstavek je naravne barve umetnega kamna, sedalo in naslon – leseni elementi: naravna barva lesa, kovinski elementi: antracit siva RAL 7016. Dimenzije klopi: dolžina 200 cm, širina 54 cm, višina 42 cm do sedala |  |  |  | 0 | 10 | 2 | 0
| kom | 10 |  | 0
e.) | Dobava in vgradnja stola (kot npr. Ljubljanska klop (stol); Katalog cestne opreme in uličnega pohištva za urejanje javnega prostora MOL: 4.3). Osnovni element vseh različic klopi je podstavek iz mikroarmiranega betona, na katerega se privijači ustrezno protikorozijsko zaščiten jeklen nosilec za sedalo. Sedalo je leseno, iz letev impregniranega macesna dimenzij 4 cm x 5 cm, ki so z ožjo stranico položene in privijačene na jeklene nosilce. Betonski podstavki (teraco) so v obliki črke “C” so delno vkopani in služijo kot temelj klopi. Podstavek je naravne barve umetnega kamna, sedalo in naslon – leseni elementi: naravna barva lesa, kovinski elementi: antracit siva RAL 7016. Dimenzije klopi: dolžina 50 cm, širina 50 cm, višina 42 cm do sedala |  |  |  | 0 | 1 | 1 | 0
| kom | 1 |  | 0
f.) | Dobava in vgradnja koša za odpadke (kot npr. Koško; Katalog cestne opreme in uličnega pohištva za urejanje javnega prostora MOL: 5.1) . Koš za odpadke je izdelan iz konstrukcijskega jekla. Ukrivljene palice premera 12 mm so pritrjene na jeklene obroče. Na zgornjem obroču sta nameščena pepelnik s ključavnico in pokrov koša. Pokrov je sestavljen iz jeklenih palic, ki preprečujejo pticam dostop do odpadkov. V zgornjem delu (pod pokrovom) je nameščen žični obroč, namenjen pritrditvi vreče za odpadke. Vsi deli so pocinkani in lakirani. Krožno oblikovan podstavek koša je obtežen. Dimenzije: višina 81 cm, premer odprtine 61 cm, volumen 100 L |  |  |  | 0 | 4 | 1 | 0
| kom | 4 |  | 0
g.) | Dobava in vgradnja plakatnega stebra (kot npr. plakatni steber; Katalog cestne opreme in uličnega pohištva za urejanje javnega prostora MOL: 7.1). Oglasne površine plakatnega stebra so na valju premera 95 cm, ki je izdelan iz gladko brušene nerjaveče pločevine debeline 1,5 mm. Steber je pokrit s streho oziroma kupolo iz bakrene pločevine debeline 0,8 mm. Celoten steber je pritrjen na prefabriciran betonski podstavek v obliki valja, ki je hkrati tudi temelj. Oglasne površine so iz gladko brušene nerjaveče pločevine, strešna kupola – baker: naravna barva. Dimenzije: višina 325 cm, premer: 95 cm. |  |  |  | 0 | 1 | 0 | 0
| kom | 1 |  | 0
| OPREMA SKUPAJ: |  |  | 0
H/II. | KANALETE ZA ODVAJANJE METEORNE VODE
Vse postavke vključujejo nabavo, transport do mesta vgraditve, postavitev in montažo z vsem potrebnim materilom po detajlu.
H/1 | HDPE kanaleta DN100, kot npr. 2PR Easy 100 iz PE-HD materiala, dimenzije 158x194 mm, dolžine 1 meter, po standardu EN1433
| m | 71 |  | 0
H/2 | Rešetka z rego 2PR 100, simetrične oblike T-oblike iz vroče cinkane pločevine, h=80 mm, obremenitveni razred C250, v skladu s SIST EN1433
| m | 71 |  | 0
H/3 | Peskolov kot npr. 2PR EASY 100 iz HD-PE materiala, dolžine 0.5 m, po standardu EN1433
| kos | 5 |  | 0
H/4 | Zaključna stena 100/160 mm iz HD-PE materiala, slepa
| kos | 4 |  | 0
H/5 | Nabava, dobava in montaža PVC kanalskih cevi DN 160 mm SN4 za zvezni kanal do cestnih požiralnikov, stiki so tesnjeni z gumi tesnili, polno obbetoniranih z betonom C16/20
| m | 49 |  | 0
H/6 | Izdelava priključka zveze požiralnikov DN 160 mm na revizijski jašek kanelete
| kos | 1 |  | 0
H/7 | Izdelava priključka zveze požiralnikov DN 160 mm na meteorni jašek
| kos | 1 |  | 0
| KANALETE SKUPAJ: |  |  | 0
I/III. | IZDELAVA GEODETSKEGA POSNETKA
|  | količina | EUR/enoto | skupaj EUR
I/1 | Izdelava geodetskega posnetka in načrta s certifikatom. |  |  |  | novo
Vsa potrebna geodetska dela pred izvedbo z določitvijo gabaritov objektov, cest, pločnikov, kolesarskih poti, peš poti, tlakovanih površin, zelenic, smeri ograj in opornih zidov na parcelnih mejah, postavitev in zavarovanje prečnih profilov za vrtec, pomožni objekt, ograjne stene, za zunanjo ureditev z zakoličbo in podajanjem smeri in z zakoličbo, podajanje in kontrola višin, pozicioniranje potrebnih smeri, naprava geodetskega posnetka in vris v kataster, zakoličba geodetskih točk, fiksiranje reperjev, določitev smeri in višinski nivo robnikov, zakoličbena situacija in drugo). Ocena !
| komplet | 1 | 0 | 0
| IZDELAVA GEODETSKEGA POSNETKA SKUPAJ: |  |  | 0

## KA-E4
pozic. | opis enota | količina | cena/enoto | znesek
invest. | MESTNA OBČINA LJUBLJANA
lokacija | LJUBLJANA, POLJE
gradnja | OBNOVA CESTE IN TRGOV
zadeva : | REKONSTRUKCIJA ZALOŠKE CESTE
(MED VZH. AVTOCESTO in ZADOBROVŠKO C.)
etapa | PRENOVA TRGA PRED CERKVIJO
IV. | SKUPNA REKAPITULACIJA G+O+Z DEL ZA
ETAPO PRENOVA TRGA PRED CERKVIJO
| (krajinska arhitektura) |  |  | Eu
A/IV. | RUŠITVENA DELA |  |  | 0
B/IV. | ZEMELJSKA DELA in SPODNJI USTROJ |  |  | 0
C/IV. | BETONSKA in ARMIRANO BETONSKA DELA |  |  | 0
D/IV. | TLAKOVANE POVRŠINE iz KAMNA |  |  | 0
E/IV. | ZELENE POVRŠINE IN ZASADITEV |  |  | 0
F/IV. | URBANA OPREMA |  |  | 0
G/IV. | ASFALTERSKA DELA |  |  | 0
H/IV. | KANALETE ZA ODVAJANJE METEORNE VODE |  |  | 0
I/IV. | IZDELAVA GEODETSKEGA POSNETKA |  |  | 0
| VSE SKUPAJ od A.) do I.) (Eu): |  |  | 0
A/IV. | RUŠITVENA DELA
OPOMBA: ves odpadni material od rušenja je potrebno transporati v obrat za reciklažo, skladiščno bazo ali javno komunalno deponijo, ki jo izbere izvajalec !
Še dobro urbano opremo (klopi, informacijske table, prometne znake, stojala za kolesa, cvetlična korita, prometne ovire, drevesne rešetke, konfine, koše za smeti, stojala in drugo) se odmontira in transportira v bazo komunalnega podjetja.
Ves odstranjen material, tlaki, aparati in urbana oprema je last MOL in se z vsem ravna po dogovoru med izvajalcem in občino. Še dobre tlake iz granitnih kock in plošč, opremo in uporabne stvari je možno ponovno vgraditi na drugem mestu. Po dogovoru med investitorjem in izvajalcem.
Pri rušitvenih delih upoštevati dovoljene dinamične vibracije, ki so dovoljena za rušitvena dela, da se z deli na povzroča škoda na starejše cerkve. Po predlogu strokovnjaka.
|  | količina | EUR/enoto | skupaj EUR
Dobava potrebnega materiala iz baze in ureditev gradbišča, to je priprava, zavarovanje, in organizacija gradbišča z vsemi objekti (pisarniški kontejner za nadzor in vodstvo, tesarska lopa, garderobni kontejnerji in drugo), z zaščitnimi opozorilnimi PVC premičnimi gradbiščnimi ograjami okrog gradbišča, z ureditvijo začasnih deponij za nov in odstranjen material, z napeljavo potrebnih instalacij za potrebe gradbišča in začasnih gradbiščnih objektov, z dopeljavo strojev in orodij za izvedbo del, s pripravo platojev na mestu gradbiščnih objektov, z zagotovitvijo varnostnih in higiensko tehničnih pogojev (WC kabine-najem za določen čas) in z vsemi predpisanimi oznakami gradbišča in z osvetlevanjem v nočnem času. Ocena ponudnika - pavšal !
V ceni upoštevati vse potrebne provizorne dostope do objektov v času gradnje, dobavo in postavitev vseh varovalnih ograj okoli jaškov ter drugih potrebnih zaščit in premostitev za funkcioniranje mesta, stroške zapore cest, prometne signalizacije in osvetlitve zapor v skladu z zakonodajo. Priprava gradbišča v potrebni širini in dolžini s prestavljanjem glede na napredovanje del, odstranitev eventuelnih ovir, prometnih znakov in utrditev delovnih platojev. Po končanih delih gradbišče pospraviti in na uporabljenih površinah vzpostaviti v prvotno stanje.
| pavšal | 1 |  | 0
A/1 | Rušenje dvignjenega linijskega betonskega ločnega dvignjenega robnika, med pranimi ploščami trga in med vstopnim podestim iz kock. Rušijo se robniki iz betona ali kamnitih robnikov iz tonalita, vključno s porušenjem podložnega betona (porušenje temeljnih pet, kamor so robniki vbetonirani !). Robnike in kose betona sproti direktno nakladati na kamion in odvozit v obrat za reciklažo ali organizirano deponijo, ki jo izbere izbran izvajalec Obračun v m1.
| m1 | 21.5 |  | 0
A/2 | Odstranitev (porušenje) tlakovanih površin iz vstopnega podesta iz granitnih kock položenih v pusti beton. Granitne kocke in pusti beton sproti strojno odkopavati in direktno nakladati na kamion in odvozit v obrat za reciklažo, bazo, kamnolom ali organizirano deponijo, ki jo izbere izbran izvajalec Obračun v m2 odstranitve kamnitih tlakov.
OPOMBA: še dobre granitne kocke je možno transportirati na željo investitorja v bazo, zaradi možnosti ponovne vgradnje na drugem mestu (predmestje!?)
| m2 | 58 |  | 0
A/3 | Odstranitev (rušenje) zunanjih tlakov na trgu iz betonskih tipiziranih raster plošč (40x40 cm) položenih v pusti beton. Betonske plošče strojno odkopavati in direktno nakladati na kamion in odvozit v obrat za reciklažo ali organizirano deponijo, ki jo izbere izbran izvajalec Obračun v m2 odstranjenih iz pranih betonskih plošč.
| m2 | 315 |  | 0
A/4 | Rušenje betonskih stebričev-prometni konfini (imitacija Plečnikovih konfinov), ki zapirajo promet med ulicami in proti pločnikom, porušenje kompletno s temeljem vred, stebriči dimenzij h = 1,20 m, d = 0,25 m. Nalaganje in odvoz na komunalno deponijo, obrat za reciklažo ali pa v popravilo (obnova za ponovno vgraditev na mestu - po dogovoru).
| kom | 10 |  | 0
A/5 | Demontaža kovinskih (LTŽ) oblikovanih konfinov s pločnikov (stebrički proti parkiranju na pločnik). Kovinski konfini se odvijačijo (izrujejo) iz asfalta , vse se naloži na kamion in transportira v bazo, možno v delavnico za obnovo, kjer se stebrički ponovno prepleskajo in pripravijo za vgraditev na drugem mestu. Obračun po komadih.
| kom | 12 |  | 0
A/6 | Demontaža kovinskih (LTŽ) oblikovanih konfinov s pločnikov (stebrički proti parkiranju na pločnik oziroma trg). Kovinski konfini se odvijačijo (izrujejo) iz asfalta , vse se naloži na kamion in transportira v bazo, možno v delavnico za obnovo, kjer se stebrički ponovno prepleskajo in pripravijo za vgraditev na drugem mestu. Obračun po komadih.
| kom | 20 |  | 0
A/7 | Razna nepredvidena dela pri rušenju, manjša rušenja zunanje ureditve, odstranitve razne betonske galanterije in opreme in gradbena pomoč pri instalacijskih delih (prestavljanje in zaščita energetskih vodov, in podobno) ter ostala režijska dela.
| KV ur | 10 |  | 0
| PU ur | 20 |  | 0
| RUŠITVENA DELA SKUPAJ: |  |  | 0
B/IV. | ZEMELJSKA DELA
OPOMBA : zajeta le zemeljska dela potebna za izvedbo novih tlakovanih površin (spodnji ustroj), za nove temelje in podstavke. Zemeljska dela za kanalizacijsko mrežo in za podzemne instalacije (plin, elektrika, vodovod, kabelska in drugo) so zajeta v ločenih projektih !
Vsa izkopna dela in transporti izkopanih materialov se obračunavajo po prostornini zemljine v raščenem stanju. Vsa nasipna dela se obračunajo po prostornini zemljine v vgrajenem stanju. Obračun je vršiti s pomočjo prečnih profilov pred in po izvedenih delih.
|  | količina | EUR/enoto | skupaj EUR
B/1. | Vsa potrebna geodetska dela pred izvedbo novih tlakovanih površin, pred izvedbo klančin, jaškov, nizkogradniških objektov in postavitvijo robnikov in gabaritov poti (zakoličba, podajanje in kontrola višin, pozicioniranje potrebnih smeri, naprava geodetskega posnetka in vris v kataster, zakoličba geodetskih točk, smeri in višinski nivoji robnikov, tlakov, jaškov zakoličbena situacija in drugo).
| ur | 40 |  | 0
B/2. | Strojni plitvi izkopi zbitih mešanih slojev pod prej odstranjenimi tlaki. Izkop zbitega tampona v globini cca 15 do 25 cm, to je do spodnjega nivoja novega tamponskega nosilnega ustroja pod novimi tlaki. Upoštevati vsa dela, vključno s strojnim izkopavanjem , z direktnom nakladanjem materiala na prevozno sredstvo in odvozom na komunalno deponijo, ki jo izbere izvajalec. Dober tamponski material se transporira na posebno deponijo kjer se kopiči in se ga ponovno uporabi za mešanje med spodnji ustroj pod novimi tlaki, slab mešan material se kopiči posebej in sproti naklada na kamion in transportira na dogovorjeno mesto (deponija, ki jo izbere izvajalec!). Obračun po m3 površinskega odkopa zbitega tamponskega sloja pod prej porušenimi tlakovanimi površinami.
Izkopi se vršijo v parku v omejenem prostoru ob obstoječih objektih, zato so oteženi, tovornjakom se pred vključitvijo v javni promet očistijo (operejo) kolesa.
OPOZORILO : na trasi izkopa potekajo podzemni kanal. In instal. vodi, zato paziti, da se jih med deli ne poškoduje - predhodna označitev ! Pri izkopih paziti, da se ne poškoduje korenin dreves, ki se ohranijo!
| m3 | 80 |  | 0
B/3 | Dodatni strojni izkopi jarkov za pasovne robne temelje pod kovinskimi obroči ob drevesih in za ločni pasovni temelj za robnik med trgom in vstopnim podestom pred cerkvijo. Izkop materiala v raščenem terenu III. kategorije, globine cca 0,4-0,8 m, širine cca 0,5 m, s pravilnim odsekovanjem stranic in dna izkopa z direktnim nakladanjem materiala na prevozno sredstvo in transportom na stalno komunalno deponijo ali na deponijo izvajalca del.
| m3 | 16 |  | 0
B/4 | Površinsko planiranje, izravnava in strojno utrjevanje (npr. z vibracijskim valjarjem) obstoječega raščenega terena III. ktg. na dnu plitvih izkopov za tlakovane površine trga, na dnu gradbenih jam za temelje in jaške, pred polaganjem ločilne folije in pred izvedbo spodnjega nosilnega ustroja tamponske blazine. Planiranje v padcih odvodnjavanja.
| m2 | 395 |  | 0
B/5 | Dobava in položitev geotekstila (politlak folija npr. Typar SF 32ali polipropilenski filc Polyfelt nad 150 g/m2), na dno in stranice izkopov kot ločilni sloj med raščenim terenom in med novo nasutimi tamponskimi blazinami. Na stikih preklopi, filc se ob brežinah potegne navzgor do zgornje kote predvidenega terena. Obračun v m2.
Izvedba po predhodnih dogovorih in predlogih geomehanika !
| m2 | 430 |  | 0
B/6 | Zasipanje za zgrajenimi točkovnimi in pasovnimi temelji in drugo. Izvedba z nakladanjem in prevozom kvalitetnega zasipnega materiala iz deponije, z nabijanjem v plasteh po 20-30 cm. Predvideno je ponovno vgrajevanje dobrega materiala od prejšnjih izkopov !
| m3 | 7 |  | 0
B/7 | Dobava z vsemi potrebnimi transporti in naprava zbitega zgornjega (finalnega) tamponskega naklonskega sloja za podlogo tlakovanim površinam iz kamna na trgu. Zbito nasutje izvedeno z novo dopeljanim zdravim atestiranim odpornim gramoznim nevezanim tamponom (tamponski drobljenec NNP, TD 30/50 mm) v povprečni debelini cca 15-20 cm, kompletno z dobavo in prevozom gramoznega tampona, razstiranjem, z utrjevanjem (komprimiranjem) vplasteh po 5-10 cm do predpisane zbitosti (Ev2 min. 80 MN/m2, oziroma po predlogih strokovnjakov za mestna jedra. Izvedba z vsemi pomožnimi deli in transporti. Tampon izvesti v padcih proti talnim linijskim kanaletam z regami vse po načrtih odvodnjavanja!
Zbitost tamponske blazine po geomehanskem poročilu , na dokončno utrjenem zgornjem sloju se izvede kontrolne meritve zbitosti s krožno ploščo, zgoščenost po Proctorju 98%. Obračun po m3 izvedenega zbitega tamponskega nasutja (blazine). Izvedba z vsemi pomožnimi deli in transporti. Tamponska zbita blazina zgoraj splanirana in izvedena v predpisanih padcih (2 - 4 %) po načrtu odvodnjavanja.
OPOMBA: glej podrobnejši opis v tehničnem poročilu!
| m3 | 24 |  | 0
B/8 | Dobava in vgradnja z vsemi potrebnimi transporti zbitega zgornjega tamponskega drobljenca 0/32 cm, kot naklonskega sloja za podlogo za asfaltno zmes d= cca 25-30 cm. Zrnavostna sestava 0/32 mm, delež delcev manjših od 0,063 mm manjši od 5% mase materiala. Izvedba kompletno z razstiranjem, valjanjem in komprimiranjem v plasteh do predpisane 98% zgoščenosti po NPP in nosilnosti planuma tampona EV2>100 MN/m2, dinamični deformacijski modul EVD>45 MN/m2. Z vsemi pomožnimi deli in transporti. Naklon proti drenažnim cevem. Obračun po m3.
| m3 | 62 |  | 0
B/9 | Nakladanje in odvoz viškov materiala od zemeljskih del na prevozno sredstvo ter odvozom na deponijo ki jo izbere izvajalec, s kipanjem in razstiranjem na mestu.
OPOMBA: zajeti samo viški in ostanki nevgrajenega in odvečnega materiala po končanih zemeljskih delih, izkopi so obračunani s sprotnim odvozom! Ocena
| m3 | 25 |  | 0
ZEMELJSKA DELA ZA VGRAJEVANJE KANALET IN VEZNE KANALIZACIJE
B/10 | Strojno-ročni izkop kanalizacijskega jarka globine 0-80 cm, v terenu III ktg. z nakladanjem materiala na kamion, naklon brežine 90°
| m3 | 3.2 |  | 0
B/11 | Ročno planiranje dna jarka s točnostjo +/- 3 cm po projektiranem padcu
| m2 | 4 |  | 0
B/12 | Zasip jarka z dovozom novega zasipnega materiala z utrjevanjem v slojih po 95 % trdnosti po standardnem Proktorjevem postopku
| m3 | 2.8 |  | 0
B/13 | Odvoz viška izkopanega materiala na stalno gradbeno deponijo do 10 km, z razkladanjem, razgrinjanjem in planiranjem; vključno s stroški deponije in predložitvijo ustreznih dokazov o sklenjeni pogodbi za deponijo. Faktor razrahljivosti je upoštevan v ceni
| m3 | 0.4 |  | 0
| ZEMELJSKA DELA SKUPAJ (Eur): |  |  | 0
C/IV. | BETONSKA in ARMIRANO BETONSKA DELA | [5 empty] | C/1.f | BETONSKA in ARMIRANO BETONSKA DELA | C/1.f | BETONSKA in ARMIRANO BETONSKA DELA | C/1.f | BETONSKA in ARMIRANO BETONSKA DELA | C/1.f | BETONSKA in ARMIRANO BETONSKA DELA | C/1.f | BETONSKA in ARMIRANO BETONSKA DELA | C/1.f | BETONSKA in ARMIRANO BETONSKA DELA | C/1.f | BETONSKA in ARMIRANO BETONSKA DELA | C/1.f | BETONSKA in ARMIRANO BETONSKA DELA | C/1.f | BETONSKA in ARMIRANO BETONSKA DELA | C/1.f | BETONSKA in ARMIRANO BETONSKA DELA | C/1.f | BETONSKA in ARMIRANO BETONSKA DELA | C/1.f | BETONSKA in ARMIRANO BETONSKA DELA | C/1.f | BETONSKA in ARMIRANO BETONSKA DELA | C/1.f | BETONSKA in ARMIRANO BETONSKA DELA | C/1.f | BETONSKA in ARMIRANO BETONSKA DELA | C/1.f | BETONSKA in ARMIRANO BETONSKA DELA | C/1.f | BETONSKA in ARMIRANO BETONSKA DELA | C/1.f | BETONSKA in ARMIRANO BETONSKA DELA | C/1.f | BETONSKA in ARMIRANO BETONSKA DELA | C/1.f | BETONSKA in ARMIRANO BETONSKA DELA | C/1.f | BETONSKA in ARMIRANO BETONSKA DELA | C/1.f | BETONSKA in ARMIRANO BETONSKA DELA | C/1.f | BETONSKA in ARMIRANO BETONSKA DELA | C/1.f | BETONSKA in ARMIRANO BETONSKA DELA | C/1.f | BETONSKA in ARMIRANO BETONSKA DELA | C/1.f | BETONSKA in ARMIRANO BETONSKA DELA | C/1.f | BETONSKA in ARMIRANO BETONSKA DELA | C/1.f | BETONSKA in ARMIRANO BETONSKA DELA | C/1.f | BETONSKA in ARMIRANO BETONSKA DELA | C/1.f | BETONSKA in ARMIRANO BETONSKA DELA | C/1.f | BETONSKA in ARMIRANO BETONSKA DELA | C/1.f | BETONSKA in ARMIRANO BETONSKA DELA | C/1.f | BETONSKA in ARMIRANO BETONSKA DELA | C/1.f | BETONSKA in ARMIRANO BETONSKA DELA | C/1.f | BETONSKA in ARMIRANO BETONSKA DELA | C/1.f | BETONSKA in ARMIRANO BETONSKA DELA | C/1.f | BETONSKA in ARMIRANO BETONSKA DELA | C/1.f | BETONSKA in ARMIRANO BETONSKA DELA | C/1.f | BETONSKA in ARMIRANO BETONSKA DELA | C/1.f | BETONSKA in ARMIRANO BETONSKA DELA | C/1.f | BETONSKA in ARMIRANO BETONSKA DELA | C/1.f | BETONSKA in ARMIRANO BETONSKA DELA | C/1.f | BETONSKA in ARMIRANO BETONSKA DELA | C/1.f | BETONSKA in ARMIRANO BETONSKA DELA | C/1.f | BETONSKA in ARMIRANO BETONSKA DELA | C/1.f | BETONSKA in ARMIRANO BETONSKA DELA | C/1.f | BETONSKA in ARMIRANO BETONSKA DELA | C/1.f | BETONSKA in ARMIRANO BETONSKA DELA | C/1.f | BETONSKA in ARMIRANO BETONSKA DELA | C/1.f | BETONSKA in ARMIRANO BETONSKA DELA | C/1.f | BETONSKA in ARMIRANO BETONSKA DELA | C/1.f | BETONSKA in ARMIRANO BETONSKA DELA | C/1.f | BETONSKA in ARMIRANO BETONSKA DELA | C/1.f | BETONSKA in ARMIRANO BETONSKA DELA | C/1.f | BETONSKA in ARMIRANO BETONSKA DELA | C/1.f | BETONSKA in ARMIRANO BETONSKA DELA | C/1.f | BETONSKA in ARMIRANO BETONSKA DELA | C/1.f | BETONSKA in ARMIRANO BETONSKA DELA | C/1.f | BETONSKA in ARMIRANO BETONSKA DELA | C/1.f | BETONSKA in ARMIRANO BETONSKA DELA | C/1.f | BETONSKA in ARMIRANO BETONSKA DELA | C/1.f | BETONSKA in ARMIRANO BETONSKA DELA
V popisu so zajeti vsi potrebni betonski temelji in podstavki pod urbano opremo, pod klančinami, pasovni robni temelji robnika in pod rešetkami ob drevesih in talne plošče plošče, podbetoni in ostale AB konstrukcije !
|  | količina | EUR/enoto | skupaj EUR
C/1 | Dobava in vgrajevanje izravnalnih podložnih pustih betonov pod AB temelji, jaški in pustih podbetonov za temeljne pete, kamor se vgrajujejo robniki, kanalete, urbana oprema, razna manjša vbetoniranja betonske galanterije in drugo. Podložni pusti betoni trdnostnega razreda C 8/10 (MB 10), preseka od 0,08 do 0,12 m3/m2/m1. Izvedba z vsemi pomožnimi deli in prenosi.
S pustim betonom se oblikujejo pete v katere se vgrajujejo tipski robniki, kanalete, bet. galanterija in drugo. Vbetonaža po tipskih detajlih. Obračun po m3 vgrajenega betona.
| m3 | 8 |  | 0
C/2. | Dobava in vgrajevanje betona v z mrežami armirane konstrukcije talnih podložnih naklonskih plošč, kot betonsko cementna stabilizacija nad katero se vgrajujejo oziroma polagajo tlaki iz kamnitih plošč in granitnih kock za tlakovane površine na peš poteh, ulici in trgu. Vgrajevanje neskrčljivega betona trdnostnega razreda 16/20 (MB 20), preseka od 0.08-0,12 m3/m2. Izvedba z vsemi pomožnimi deli in transporti.
Talne podložne plošče se izvajajo v naklonih proti zbirnim dežnim kanaletam v naklonih po načrtih odvodnjavanja, talne plošče armirane z mrežno Q armaturo po armaturnih načrtih oziroma po predlogih statika. Ob prehodih se z betonom izvedejo plitve klančine. Talne plošče so dilatirane v poljih (naknadno rezanje ali z izvedbo delovnih stikov), ob obstoječih objektih in jaških se talne plošče dilatirajo z vstavitvijo dilatacijskih izolacijskih trakov !
Kamnite plošče so položene na zemeljsko vlažen beton višine 5-10 cm. Zrnavostna sestava drobljenec 4/8 mm, vezivo CEM II, 200-250 kg/m3, tlačna trdnost: C 16/20, vodocementni faktor med 0,35 in 0,37. Padci izvršeni proti zbirnim dežnim podzemnim kanaletam.
Talne plošče armirane z mrežami predvidoma Q 226 - armatura zajeta posebej !
| m3 | 12 |  | 0
C/3. | Dobava in vgrajevanje betona v armirane konstrukcije posameznih točkovnih temeljev za sidranje urbane opreme, kandelabrov, jeklenih konstrukcij in spomenikov, ter robnih temeljev za naslon kovinskih mrež ob drevesih. Vgrajevanje betona trdnostnega razreda 16/20 (MB 20), presekov od 0,20- 0,30 m3/m2. Izvedba z vsemi pomožnimi deli in transporti.
Pred zabetoniranjem se vgradijo sidra ali nastavni tulci za sidranje elementov.
Vgrajevanje v izkopane jame, predvidoma opaženje ne bo potrebno !
| m3 | 10.5 |  | 0
C/4. | Armatura : dobava, rezanje, polaganje in vezanje armaturnih mrež (npr. mreže Q 226 ), ki se vgradijo v talne in temeljne plošče, temeljne pete točkovnih temeljev, v linijske pete za vbetoniranje galanterije, v klančine in drugo. Armaturne mreže S 500 s preklopnimi stiki. Vgrajevanje po predlogu statika predvidoma v ploščah +-Q 226. Količina je ocenjena.
| kg | 1300 |  | 0
C/5 | Pospravljenje površin, nakladanje in prevoz do cca 10-15 km, vsega odvečnega in nevgrajenega materiala od betonskih oziroma gradbenih del iz deponije na gradbišču v stalno deponijo ali v obrat za reciklažo, kompletno s kipanjem in razstiranjem na mestu deponije.
| m3 | 15 |  | 0
C/6 | Dobava in polaganje ločilnih vroče cinkanih tipiziranih robnikov 4 mm / 30 cm, ki se v nivoju tlakov vgradijo kot ločilni dilatacijski trakovi med asfalti in med kamnitimi tlaki. Robniki položeni v betonsko posteljico (linijski temelj). Stiki s tlaki tesnjeni z elastificirano maso. Robniki v nivoju tlakov (poravnano).
OPOMBA : robniki med pločniki in tlaki zajeti v sklopu ceste !
| m1 | 275 |  | 0
C/7 | Dobava vsega potrebnega materiala in kompletna naprava posameznih armirano betonskih pasovnih temeljev (pete) za stopnice na trgu (linijski temelji oblikovani kot stopnice - 4 vzporedne) Izvedba kompletno z opaženjem, krivljenjem, polaganjem in vezanjem armature, z zabetoniranjem posameznih pasovnih temeljnih pet in sten z betonom trdnostnega razreda C 16/20 (MB 20), sredjega preseka od 0,20-0,30 m3/m2, z vmetavanjem in vibriranjem betona, z razopaženjem po končanih delih in z zlaganjem in čiščenjem lesa, opažev in spojnega materiala. V postavki upoštevati dobavo vsega materiala z vsemi prevozi, delom in pomožnimi deli. Spodnji nivo temeljev sega pod nivo zmrzovanja (min 60 cm).
Temelji za stopnice zgoraj oblikovani stopničasto (v obliki stopnic, zgoraj se potem obložijo s kamnom)
a.) | opaženje stranic pasovnih temeljev z opažnimi elementi ali deskami, višina podpiranja do 1,0 m, z opiranjem opažev v teren.
Obračun po m2.
| m2 | 200 |  | 0
b.) | armatura pasovnih temeljev in stopnic, (rebrasta armatura in armaturne mreže - S 500), količina je ocenjena, točna količina iz armaturnih načrtov
Obračun po kg.
| kg | 2500 |  | 0
c.) | betoniranje pasovnih temeljev in stopnic z betonom C 16/20 (MB 20), srednjega preseka nad 0,30 m3/m2
Stopnice izvedene po načrtu ! Obračun po m3.
| m3 | 31 |  | 0
| BETONSKE KONSTRUKCIJE SKUPAJ: |  |  | 0
D/IV. | TLAKOVANE POVRŠINE iz KAMNA
(novo tlakovanje trga in podesta- granitne plošče)
Kamen se polaga po ureditveni in tehnični situaciji načrta krajinske arhitekture. Glej detajlne izrise načina polaganja, glede na posamezne trge. Plošče in kocke za tlake morajo ustrezati standardu SIST EN 12058 in informativnemu izračunu lomne obremenitve plošč "Pohorskega tonalita" po SIST EN 1341 (tabela 4 in 5). Vidne površine kamnitih plošč in kock z grobo (hrapavo) nedrsečo površino se že v delavnici opravi s suhim peskanjem z nerjavnimi kovinskimi kroglicami. Uporabi se cementna fugirna masa razreda 2 (oznaka CG 2). Pri večjih površinah se izvedejo dilatacije v enakomernih poljih, dilatacije se zapolnijo s trajno elastično barvno tesnilno maso, tako se tudi zaključijo robni pasovi kamna ob obstoječih objektih in svetlobnih jaških. Dela morajo upoštevati potreben razrez in višinke navezave tlakovanih površin na obstoječe vhode, uvoze in meje obravnave. V ceni zajeti ves material in rezanje plošč in prilagoditev ob objektih, jaških in cestah!
OPOMBA : betonska podloga je zajeta v sklopu betonskih del !
D/1. | Dobava potrebnega materiala in polaganje plošč iz naravnega nedrsečega peskanega kamna, s ploščami večjih formatov (30x60x4 alin 60x60x4 cm), plošče se polagajo na trgu in vstopnem podestu pred cerkvijo, plošče z nedrsečo površino primerne za zunanje razmere v mestnih trgih. Polaganje kamna v pasovih enakomernih širin iz plošč pohorskega Tonalita debeline 4 cm. Kamnite plošče so položene na zemeljsko vlažen beton (glej betonska dela). Padci izvršeni proti zbirnim dežnim podzemnim kanaletam ali proti uličnim odtokom. Stiki (min fuge) kamnitih plošč so tesnjene s fugirno maso na osnovi cementa, odporna na zmrzal in sol. Kamnite plošče v stikih z drugimi tlaki (asfalti) površinsko poravnane. Obračun po m2.
Vidne površine kamnitih plošč z grobo (hrapavo) nedrsečo površino, ki se že v delavnici opravi s suhim peskanjem z nerjavnimi kovinskimi kroglicami. Polaganje kamnitih plošč, ki so različnih velikosti, se izvaja v različnih kombinacijah, vse po površinskih načrtih arhitektov krajinarjev (Glej detajlne izrise načina polaganja, glede na posamezne ulice in trge). Pri večjih površinah se izvedejo dilatacije v enakomernih poljih, dilatacije se zapolnijo s trajno elastično barvno tesnilno maso, tako se tudi zaključijo robni pasovi kamna ob obstoječih objektih in svetlobnih jaških.
a.) | polaganje tal s tonalitnimi ploščami 30/60 cm, d= 4 cm v pasovih š= 60 cm, kamen v posameznih pasovih med asfaltnimi tlaki, kamen obrobljen s poc. robniki
| m2 | 63 |  | 0
b.) | polaganje tal s tonalitnimi ploščami 60/60 cm, d= 4 cm na ločnemu podestu pred vhodom v cerkev, karo polaganje, plošče ob robniku prirezane, ob stiku s steno kitano
| m2 | 58 |  | 0
D/2. | Izdelava, dobava in polaganje v betonsko posteljico oziroma temelj kamnitih tonalitnih robnikov, preseka 20 / 30 cm, l= 50 cm, robniki položeni v določenem radiju (ločno) in so kot ločilni pas in hkrati stopnica med tlakom trga in med dvignjenim podestom, robniki iz naravnega nedrsečega žganega in peskanega kamna. Stiki med robniki tesnjeni s fugirno maso. Ostali opis kot v postavki D/1. Obračun po m1.
| m1 | 21.5 |  | 0
D/3. | Dobava potrebnega materiala in oblaganje stopnic na trgu (3 višine po 12 cm, 3 širine po 36 cm) to je polaganje (leplenje) hor. in vert. plošč iz naravnega kamna, za oblaganje nastopnih in čelnih površin stopnic, ob zaključkih se obloži tudi vidne bočne stranice. Oblaganje s ploščami večjih formatov večinoma 60/36 cm za nastopne plošče in 60/13 cm za vert. plošče, plošče debeline 3 cm, kamen se lepi na betonske stopnice tankolepilno s specijalnim lepilom za zunanje razmere, fuge zapolnjene z barvno fugirno maso za kamen. Obračun po m2 oblog stopnic!. Ostali opis kot v postavki D/1. Obračun po m2.
| m2 | 73 |  | 0
D/4. | Osnovno čiščenje z detergentom in izvedba osnovne impregnacije na položenih kamnitih površinah.
| m2 | 130 |  | 0
| TLAKI IZ NARAVNEGA KAMNA SKUPAJ: |  |  | 0
E/IV. | ZELENE POVRŠINE IN ZASADITEV
Za sajenje dreves in rastlin glej podrobni opis v tehničnem poročilu!
Za popis vseh drevesnih in grmovnih vrst se upošteva dobavo, sajenje in zaščito: odvoz mrtvice, sajenje, zalivanje, zaščita sadike za 2 do 3 leta z 2 x letno krošnjo.
|  | količina | EUR/enoto | skupaj EUR
E/1 | POKROVNE GRMOVNICE Dobava z nakladanjem v drevesnici s transportom do mesta vsaditve, izkop in priprava sadilnih jam in posaditev novih okrasnih zimzelenih rastlin popenjalk (plezalk), ki se jih posadi ob ograjo in se razpeljejo po kovinski konstrukciji pletenicami. Izvedba s predhodnimi izkopi sadilnih jam, z osnovnim gnojenjem in posaditvijo rastlin, z zasipanjem kompostno zemljo, vse po predlogu strokovnjaka. Sadike se posadijo po zasaditveni in tehnični situaciji v enakomernem rastru. Obračun po kom posajenih rastlin.
Zagotovi se min. 30-40 cm kvalitetne humozne zemlje, ki se nasuje v korito. Po saditvi se vsa površina sadilnih jam dobro potlači in obilno zalije. Ob posajenih rastlinah se nato izvede zastirka iz drobljenega lubja iglavcev; plast v debelini min. 2 cm.
trajnica Hypericum calycinum (zimzelena krčnica), sadike s koreninsko grudo, v kontejnerju in/ali lončku, najmanj 5 poganjkov
| kom | 59 |  | 0
E/2 | ZATRAVITEV Navoz plodne zemlje na globini 20 cm, razgrinjanje, grobo in fino planiranje, dognojevanje, nabava in setev travne mešanice (cca. 25-50 g travne mešanice na m²), zagrabljanje, uvaljanje in čiščenje po končanih delih.
| m2 | 120 |  | 0
E/3 | Pospravljenje površin, nakladanje in prevoz na obravnavanem območju, vsega odvečnega in nevgrajenega materiala od zemeljskih in zasaditvenih del (material od izkopov sadilnih jam, odvečni nevgrajen material in drugo), kompletno s kipanjem in razstiranjem na mestu deponije. Zmaterialom se izravna teren, poviša se brežine ob potokih in suhih strugah, zasuje se globoke vrtače in drugo. Obračun po m3.
| m3 | 10 |  | 0
| ZELENE POVRŠINE IN ZASADITEV SKUPAJ: |  |  | 0
F/IV. | URBANA OPREMA
OPOMBA : betonski temelji in podstavki pod urbano opremo so zajeti v sklopu betonskih del !
F/1. | Nabava, transport do mesta vgraditve in montaža s postavitvijo visoko kvalitetne urbane tipske opreme, ki se izbere iz katalogov priznanega proizvajalca. Urbana oprema, ki je primerna za zunanje izpostavljene razmere in za stara mestna jedra. Izbor po odločitvi arhitekta, s potrditvijo investitorja.
a.) | Dobava in vgradnja modularnih talnih rešetk za drevesa (kot npr. sestav - varianta 1; Katalog cestne opreme in uličnega pohištva za urejanje javnega prostora MOL: 3.1), dimenzije 200x200 cm (vključuje dva polna elementa 75x50cm in štiri perforirane elemente 100x75 cm). Talne rešetke so izdelane iz litega železa debeline 30 mm. Naravna barva - lito železo. Mreže so postavljene na podkonstrukcijo, sestavljeno iz kovinskih palic kvadratnega prereza. Stik rešetk s tlakom je izveden s kovinskim “L” profilom, ki je sidran v pasovni temelj širine 20x40cm C 8/10. |  |  |  | 1 | 5 | 4 | 0
| kom | 4 |  | 0
b.) | Dobava in vgradnja stojal za kolo iz gladko brušene nerjaveče pločevine (kot npr. sKolesarska stojala (polovična); Katalog cestne opreme in uličnega pohištva za urejanje javnega prostora MOL: 1.5). Kolesarska stojala so pravokotne oblike z zaobljenimi robovi in vmesno prečko. Stojala so oblikovana iz cevi premera 50 mm iz gladko brušene nerjaveče pločevine. Dimenzija: 80/55 cm. Vgradnja v točkovna betonska temelja C 8/10. |  |  |  | 0 | 5 | 0 | 0
| kom | 5 |  | 0
c.) | Dobava in vgradnja Plečnikovih konfinov stožčaste oblike z zaobljenim vrhom (kot npr. Plečnikov konfin; Katalog cestne opreme in uličnega pohištva za urejanje javnega prostora MOL: 2.1). Izdelan je iz umetnega kamna (teraca). Višina: 85 cm, premer spodaj: 30 cm. Stebriček je izdelan iz umetnega kamna (teraca). Stebričekse fiksira v betonski temelj C 8/10 preko železnega sidra. |  |  |  | 0 | 0 | 10 | 0
| kom | 10 |  | 0
d.) | Dobava in vgradnja klopi brez naslona (kot npr. Ljubljanska klop brez naslona; Katalog cestne opreme in uličnega pohištva za urejanje javnega prostora MOL: 4.3). Osnovni element vseh različic klopi je podstavek iz mikroarmiranega betona, na katerega se privijači ustrezno protikorozijsko zaščiten jeklen nosilec za sedalo. Sedalo je leseno, iz letev impregniranega macesna dimenzij 4 cm x 5 cm, ki so z ožjo stranico položene in privijačene na jeklene nosilce. Betonski podstavki (teraco) so v obliki črke “C” so delno vkopani in služijo kot temelj klopi. Podstavek je naravne barve umetnega kamna, sedalo in naslon – leseni elementi: naravna barva lesa, kovinski elementi: antracit siva RAL 7016. Dimenzije klopi: dolžina 200 cm, širina 54 cm, višina 42 cm do sedala |  |  |  | 0 | 10 | 2 | 0
| kom | 2 |  | 0
e.) | Dobava in vgradnja stola (kot npr. Ljubljanska klop (stol); Katalog cestne opreme in uličnega pohištva za urejanje javnega prostora MOL: 4.3). Osnovni element vseh različic klopi je podstavek iz mikroarmiranega betona, na katerega se privijači ustrezno protikorozijsko zaščiten jeklen nosilec za sedalo. Sedalo je leseno, iz letev impregniranega macesna dimenzij 4 cm x 5 cm, ki so z ožjo stranico položene in privijačene na jeklene nosilce. Betonski podstavki (teraco) so v obliki črke “C” so delno vkopani in služijo kot temelj klopi. Podstavek je naravne barve umetnega kamna, sedalo in naslon – leseni elementi: naravna barva lesa, kovinski elementi: antracit siva RAL 7016. Dimenzije klopi: dolžina 50 cm, širina 50 cm, višina 42 cm do sedala |  |  |  | 0 | 1 | 1 | 0
| kom | 1 |  | 0
f.) | Dobava in vgradnja koša za odpadke (kot npr. Koško; Katalog cestne opreme in uličnega pohištva za urejanje javnega prostora MOL: 5.1) . Koš za odpadke je izdelan iz konstrukcijskega jekla. Ukrivljene palice premera 12 mm so pritrjene na jeklene obroče. Na zgornjem obroču sta nameščena pepelnik s ključavnico in pokrov koša. Pokrov je sestavljen iz jeklenih palic, ki preprečujejo pticam dostop do odpadkov. V zgornjem delu (pod pokrovom) je nameščen žični obroč, namenjen pritrditvi vreče za odpadke. Vsi deli so pocinkani in lakirani. Krožno oblikovan podstavek koša je obtežen. Dimenzije: višina 81 cm, premer odprtine 61 cm, volumen 100 L |  |  |  | 0 | 4 | 1 | 0
| kom | 1 |  | 0
| OPREMA SKUPAJ: |  |  | 0
G/IV. | ASFALTERSKA DELA
G/1 | Dobava in naprava obrabno zaporne plasti in finalnega sloja iz asfalta, gre za popravilo (poflikanje) obstoječih asfaltov na mejah prenov ulic in trgov in za izvedbo klančin iz prehodov obst. asfaltiranih ulic na nove dvignjene tlake. Asfalti sestavljeni iz podložnega nosilnega sloja iz bitudrobirja d= 7 cm, ki se izvede na tamponski naklonski sloj, zgoraj obrabni povozni sloj iz bituminiziranega betona v debelini 4 cm za povozne površine. Vgrajevanje strojno s finišerjem, na mejah s kamnitimi tlaki površinsko v isti ravnini, asfalti v padcih po načrtu odvodnjavanja to je proti talnim kanaletam, na stikih z obst. asfaltom se nivojsko uskladijo, na stikih s kamnitimi tlaki se kita s trajnoplastičnim kitom.
| m2 | 250 |  | 0
| ASFALTI SKUPAJ: (Eur) |  |  | 0
H/II. | KANALETE ZA ODVAJANJE METEORNE VODE
Vse postavke vključujejo nabavo, transport do mesta vgraditve, postavitev in montažo z vsem potrebnim materilom po detajlu.
H/1 | HDPE kanaleta DN100, kot npr. 2PR Easy 100 iz PE-HD materiala, dimenzije 158x194 mm, dolžine 1 meter, po standardu EN1433
| m | 15 |  | 0
H/2 | Rešetka z rego 2PR 100, simetrične oblike T-oblike iz vroče cinkane pločevine, h=80 mm, obremenitveni razred C250, v skladu s SIST EN1433
| m | 15 |  | 0
H/3 | Peskolov kot npr. 2PR EASY 100 iz HD-PE materiala, dolžine 0.5 m, po standardu EN1433
| kos | 1 |  | 0
H/4 | Zaključna stena 100/160 mm iz HD-PE materiala, slepa
| kos | 1 |  | 0
H/5 | Nabava, dobava in montaža PVC kanalskih cevi DN 160 mm SN4 za zvezni kanal do cestnih požiralnikov, stiki so tesnjeni z gumi tesnili, polno obbetoniranih z betonom C16/20
| m | 8 |  | 0
H/6 | Izdelava priključka zveze požiralnikov DN 160 mm na revizijski jašek kanelete
| kos | 1 |  | 0
H/7 | Izdelava priključka zveze požiralnikov DN 160 mm na meteorni jašek
| kos | 1 |  | 0
| KANALETE SKUPAJ: |  |  | 0
I/IV. | IZDELAVA GEODETSKEGA POSNETKA
|  | količina | EUR/enoto | skupaj EUR
I/1 | Izdelava geodetskega posnetka in načrta s certifikatom.
Vsa potrebna geodetska dela pred izvedbo z določitvijo gabaritov objektov, cest, pločnikov, kolesarskih poti, peš poti, tlakovanih površin, zelenic, smeri ograj in opornih zidov na parcelnih mejah, postavitev in zavarovanje prečnih profilov za vrtec, pomožni objekt, ograjne stene, za zunanjo ureditev z zakoličbo in podajanjem smeri in z zakoličbo, podajanje in kontrola višin, pozicioniranje potrebnih smeri, naprava geodetskega posnetka in vris v kataster, zakoličba geodetskih točk, fiksiranje reperjev, določitev smeri in višinski nivo robnikov, zakoličbena situacija in drugo). Ocena !
| komplet | 1 |  | 0
| IZDELAVA GEODETSKEGA POSNETKA SKUPAJ: |  |  | 0

## KA-E5
pozic. | opis enota | količina | cena/enoto | znesek
invest. | MESTNA OBČINA LJUBLJANA
lokacija | LJUBLJANA, POLJE
gradnja | OBNOVA CESTE IN TRGOV
zadeva : | REKONSTRUKCIJA ZALOŠKE CESTE
(MED VZH. AVTOCESTO in ZADOBROVŠKO C.)
etapa | OSTALE UREDITVE
V. | SKUPNA REKAPITULACIJA G+O+Z DEL ZA
ETAPO OSTALE UREDITVE
| (krajinska arhitektura) |  |  | EUR
A/V. | ZEMELJSKA DELA |  |  | 0
B/V. | ZELENE POVRŠINE IN ZASADITEV |  |  | 0
C/V. | KOVINSKE KONSTRUKCIJE |  |  | 0
D/V. | DRUGE UREDITVE ODPRTIH POVRŠIN OB OBJEKTIH |  |  | 0
E/IV. | IZDELAVA GEODETSKEGA POSNETKA |  |  | 0
| VSE SKUPAJ od A.) do E.) (Eu): |  |  | 0
A/V. | ZEMELJSKA DELA
|  | količina | EUR/enoto | skupaj EUR
A/1. | Vsa potrebna geodetska dela pred izvedbo novih tlakovanih površin, pred izvedbo klančin, jaškov, nizkogradniških objektov in postavitvijo robnikov in gabaritov poti (zakoličba, podajanje in kontrola višin, pozicioniranje potrebnih smeri, naprava geodetskega posnetka in vris v kataster, zakoličba geodetskih točk, smeri in višinski nivoji robnikov, tlakov, jaškov zakoličbena situacija in drugo).
| ur | 8 |  | 0
0
vzda | (17*9,00+0,50*2)*1,20*0,60= |  |  | 0
b | (6,80+2,00+3,60)*1,00*0,60= |  |  | 0
e | 4,50*1,00*0,60*17= |  |  | 0
f | 27,00*2,20*0,60= |  |  | 0
h | (17*9,00+1,0*2)*2,70*0,60= |  |  | 0
I | (20*9,00+1,0*2)*2,50*0,60= |  |  | 0
pre | (4*9,00+0,50)*1,20*0,60+(2*9,00)*1,60*0,60+(2*9,00+0,60)*2,20*0,60= |  |  | 0
8 | (2*9,00+0,60)*3,40*0,60+2*9,00*3,00*0,60+4*9,00*2,20*0,60= |  |  | 0
1a | (2*9,00+0,60)*2,20*0,60+2*9,00*1,60*0,60+4*9,00*1,20*0,60= |  |  | 0
4a | 29,40*2,20*0,60= |  |  | 0
11 | 6,50*1,00*0,60= |  |  | 0
14 | 7,00*1,00*0,60= |  |  | 0
stop | (5,00*2+9,00*2+5,00)*1,00*0,60= |  |  | 0
| 1040,00*1,1= |  |  | 0
0
not | 46,00*11,00*2,00= |  |  | 0
zun | 35,00*5,00*2,00= |  |  | 0
A/2. | Površinsko planiranje, izravnava in strojno utrjevanje (npr. z vibracijskim valjarjem) obstoječega raščenega terena III. ktg. na dnu plitvih izkopov za rekultivacijo območja na kateri se načrtuje zatravitev in zasaditev z drevesi
| m2 | 1200 |  | 0
A/3. | Nakladanje in odvoz viškov materiala od zemeljskih del na prevozno sredstvo ter odvozom na deponijo ki jo izbere izvajalec, s kipanjem in razstiranjem na mestu.
OPOMBA: zajeti samo viški in ostanki nevgrajenega in odvečnega materiala po končanih zemeljskih delih, izkopi so obračunani s sprotnim odvozom! Ocena
| m3 | 20 |  | 0
OPOMBA: ZEMELJSKA DELA ZA IZVEDBO KANALIZACIJE IN PODZEMNIH INSTALACIJ SO OBDELANA POSEBEJ! Glej posebne projekte !
| ZEMELJSKA DELA SKUPAJ (sit): |  |  | 0
B/V. | ZELENE POVRŠINE IN ZASADITEV
|  | količina | EUR/enoto | skupaj EUR
DREVOREDNA DREVESA VIŠJE KAKOVOSTI Poleg nabave sadik in sajenja upoštevati tudi dodatno količino mešanice šote, hygromula in komposta, ki se vlaga v sadilno jamo. Sadilne jame so celikosti 12 m3, globine vsaj 1,2-1,5 m. Vsem sadikam drevorednih dreves se doda zaščitno oporo – tri oporne količke (višine min. 300 cm). Vsem drevesom in rastlinam se zagotovi zalivanje
B/1 | Dobava nakupom in z nakladanjem v drevesnici s transportom do mesta vsaditve, izkop in priprava jam in posaditev novih okrasnih visokih večletnih listnatih dreves. Izvedba kompletno z izkopom jam, vstavitvijo cevi za zračenje in zalivanje korenin, pognojitvijo, vsaditvijo dreves vključno z zemeljsko grudo, drevesa se fiksirajo z lesenimi impregniranimi koli (po tri povezane kole višine 3 m na drevo), z zasipanjem jam, z zalivanjem, odvozom odvečnega materiala, s planiranjem po končanih delih in ostalimi pomožnimi deli. Razporeditev dreves po zasaditveni in tehnični situaciji.
Zagotovi se min. 100 cm kvalitetne humozne zemlje. Po sadilnem vzorcu se posadi sadike navadnega gabra (Carpinus betulus). Po saditvi se vsa površina sadilnih jam dobro potlači in obilno zalije.
Drevoredna visoka vrsta, minimalno 3x presajana sadika s koreninsko grudo v mreži, višina min. 400 cm, obseg debla min.: 30/35 cm, več kot 7 odganjkov, neporaščeno deblo minimalno 2.5 m od tal brez vej.
| kom | 8 |  | 0
B/2 | POPENJAVKE Dobava z nakladanjem v drevesnici s transportom do mesta vsaditve, izkop in priprava sadilnih jam in posaditev novih okrasnih zimzelenih rastlin popenjalk (plezalk), ki se jih posadi ob ograjo in se razpeljejo po kovinski konstrukciji pletenicami. Izvedba s predhodnimi izkopi sadilnih jam, z osnovnim gnojenjem in posaditvijo rastlin, z zasipanjem kompostno zemljo, vse po predlogu strokovnjaka. Sadike se posadijo po zasaditveni in tehnični situaciji v enakomernem rastru. Obračun po kom posajenih rastlin.
Zagotovi se min. 30-40 cm kvalitetne humozne zemlje, ki se nasuje v korito. Po saditvi se vsa površina sadilnih jam dobro potlači in obilno zalije. Ob posajenih rastlinah se nato izvede zastirka iz drobljenega lubja iglavcev; plast v debelini min. 2 cm.
plezalka Parthenocyssus tricuspidata 'Weitchii' najmanj 5 poganjkov, sadika v kontejnerju
| kom | 66 |  | 0
B/3 | ZATRAVITEV Navoz plodne zemlje na globini 20 cm, razgrinjanje, grobo in fino planiranje, dognojevanje, nabava in setev travne mešanice (cca. 25-50 g travne mešanice na m²), zagrabljanje, uvaljanje in čiščenje po končanih delih.
| m2 | 990 |  | 0
B/4 | Pospravljenje površin, nakladanje in prevoz na obravnavanem območju, vsega odvečnega in nevgrajenega materiala od zemeljskih in zasaditvenih del (material od izkopov sadilnih jam, odvečni nevgrajen material in drugo), kompletno s kipanjem in razstiranjem na mestu deponije. Zmaterialom se izravna teren, poviša se brežine ob potokih in suhih strugah, zasuje se globoke vrtače in drugo. Obračun po m3.
| m3 | 20 |  | 0
| ZELENE POVRŠINE IN ZASADITEV SKUPAJ: |  |  | 0
C/V. | KOVINSKE KONSTRUKCIJE
KOVINSKE OGRAJE
C/1 | Dobava in vgradnja modularne žičnate ograje višine cca. 1,8 m. Ograja je iz vroče pocinkane žice debeline 5mm. Ograjni paneli so točkovno varjeni ter dodatno zaščiteni s plastjo PVC nanosa. Stebriček žične panelne ograje je izdelan iz vroče cinkanega jekla in vijačen v točkovni temelj C 8/10 pod nivojem terena. Barvano RAL 7016. |  |  |  | 0 | 0 | 0 | 45
| m1 | 45 |  | 0
| KOV. KONSTR. SKUPAJ: |  |  | 0
D/V. | DRUGE UREDITVE ODPRTIH POVRŠIN OB OBJEKTIH
D/1 | Druge ureditve zunanjih površin ob objektih, kot so ureditve stikov zasebnih površin, dostopov, brežin ipd. Različna dela, razvidna na gradbišču po oz. pred izvedbo gradbenih del. Ocena po m2
| m2 | 500 |  | 0
| DRUGE UREDITVE SKUPAJ: |  |  | 0
E/V. | IZDELAVA GEODETSKEGA POSNETKA
|  | količina | EUR/enoto | skupaj EUR
E/1 | Izdelava geodetskega posnetka in načrta s certifikatom.
Vsa potrebna geodetska dela pred izvedbo z določitvijo gabaritov objektov, cest, pločnikov, kolesarskih poti, peš poti, tlakovanih površin, zelenic, smeri ograj in opornih zidov na parcelnih mejah, postavitev in zavarovanje prečnih profilov za vrtec, pomožni objekt, ograjne stene, za zunanjo ureditev z zakoličbo in podajanjem smeri in z zakoličbo, podajanje in kontrola višin, pozicioniranje potrebnih smeri, naprava geodetskega posnetka in vris v kataster, zakoličba geodetskih točk, fiksiranje reperjev, določitev smeri in višinski nivo robnikov, zakoličbena situacija in drugo). Ocena !
| komplet | 1 |  | 0
| IZDELAVA GEODETSKEGA POSNETKA SKUPAJ: |  |  | 0

## EKK
A. KABELSKA KANALIZACIJA - ZALOŠKA CESTA
z.št. | opis | količina | enota | cena/enota | znesek
1 | Trasiranje nove trase kabelske kanalizacije z uporabo obstoječih načrtov | 1424 | m |  | 0
2 | Geodetska zakoličba kabelske trase | 1424 | m |  | 0
3 | Stroški zakoličbe ostalih podzemnih, komunalnih vodov - vodovod, plinovod … | 1 | kpl |  | 0
4 | Obojestransko strojno rezanje asfalta debeline do 10cm | 121 | m |  | 0
5 | Odstranjevanje cestnih robnikov položenih na betonsko podlago in prenos robnikov v stalno deponijo | 26 | m |  | 0
6 | Odstranjevanje in nakladanje ruševin pri odstranjevanju asfalta, podložnega betona pod asfaltom ali pod robniki, ploščami ipd | 13 | m3 |  | 0
7 | Dobava materiala in izdelava cevne kabelske kanalizacije preseka 2x2 iz PVC trde cevi 160mm + 2x PE cevi 50mm, dobava in polaganje PVC opozorilnega traku, izkop v zem. III. - IV. Ktg., v povozni površini, presek KK tip D, širina kanala 0,63m (izkop do kote -0,83m in zasutje do kote -0,43 bo upoštevano v načrtu ceste), globina kanala 1,25m, zaščita cevi z betonom, zasip kanala z tamponom in betonom, nakladanje viška materiala in odvoz na stalno deponijo je obračunan ločeno, čiščenje trase | 408 | m |  | 0
količine za m1
| izkop strojni | 0.456 | m3
| izkop ročni | 0.114 | m3
| beton za obbetoniranje cevi C16/20 (MB20) | 0.227 | m3
| zasip z izkopanim materialom, globina KK ≥ 1m | 0.3 | m3
| tamponski zasip z utrditvijo | 0.06 | m3
| beton za zaščito cevi C16/20 (MB20) | 0.189 | m3
| cev Ø160 mm | 4 | m1
| cev PE02_2xØ50 mm | 1 | m1
| ozemljitveni valjanec | 1 | m1
| PVC distančnik | 1 | kos
| PVC opozorilni trak | 2 | m1
8 | Dobava materiala in izdelava cevne kabelske kanalizacije preseka 2x3 iz PVC trde cevi 160mm + 2x PE cevi 50mm, dobava in polaganje PVC opozorilnega traku, izkop v zem. III. - IV. Ktg., v povozni površini, presek KK tip D, širina kanala 0,82m, globina kanala 1,25m (izkop do kote -0,83m in zasutje do kote -0,43 bo upoštevano v načrtu ceste) , zaščita cevi z betonom, zasip kanala z tamponom in betonom, nakladanje viška materiala in odvoz na stalno deponijo je obračunan ločeno, čiščenje trase | 753 | m |  | 0
količine za m1
| izkop strojni | 0.52 | m3
| izkop ročni | 0.13 | m3
| beton za obbetoniranje cevi C16/20 (MB20) | 0.271 | m3
| zasip z izkopaniom materialom, globina KK ≥ 1m | 0.3 | m3
| tamponski zasip z utrditvijo | 0.08 | m3
| beton za zaščito cevi C16/20 (MB20) | 0.246 | m3
| cev Ø160 mm | 6 | m1
| cev PE02_2xØ50 mm | 1 | m1
| ozemljitveni valjanec | 1 | m1
| PVC distančnik | 1 | kos
| PVC opozorilni trak | 2 | m1
9 | Dobava materiala in izdelava cevne kabelske kanalizacije preseka 7x iz PVC trde cevi 160mm + 2x PE cevi 50mm, dobava in polaganje PVC opozorilnega traku, izkop v zem. III. - IV. Ktg., v povozni površini, presek KK tip D, širina kanala 0,93m, globina kanala 1,25m (izkop do kote -0,83m in zasutje do kote -0,43 bo upoštevano v načrtu ceste)), zaščita cevi z betonom, zasip kanala z tamponom in betonom, nakladanje viška materiala in odvoz na stalno deponijo je obračunan ločeno, čiščenje trase | 117 | m |  | 0
količine za m1
| izkop strojni | 0.557 | m3
| izkop ročni | 0.139 | m3
| beton za obbetoniranje cevi C16/20 (MB20) | 0.302 | m3
| zasip z izkopaniom materialom, globina KK ≥ 1m | 0.3 | m3
| tamponski zasip z utrditvijo | 0.09 | m3
| beton za zaščito cevi C16/20 (MB20) | 0.279 | m3
| cev Ø160 mm | 7 | m1
| cev PE02_2xØ50 mm | 1 | m1
| ozemljitveni valjanec | 1 | m1
| PVC distančnik | 1 | kos
| PVC opozorilni trak | 2 | m1
10 | Dobava materiala in izdelava cevne kabelske kanalizacije preseka 1x iz PVC trde cevi 160mm, dobava in polaganje PVC opozorilnega traku, izkop v zem. III. - IV. Ktg., v povozni površini, presek KK tip D, širina kanala 0,36m (izkop do kote -0,83m in zasutje do kote -0,43 bo upoštevano v načrtu ceste), globina kanala 1,06m, zaščita cevi z betonom, zasip kanala z tamponom in betonom, nakladanje viška materiala in odvoz na stalno deponijo je obračunan ločeno, čiščenje trase | 4 | m |  | 0
količine za m1
| izkop strojni | 0.2 | m3
| izkop ročni | 0.05 | m3
| beton za obbetoniranje cevi C16/20 (MB20) | 0.1 | m3
| zasip z izkopaniom materialom, globina KK ≥ 1m | 0.26 | m3
| tamponski zasip z utrditvijo | 0.04 | m3
| beton za zaščito cevi C16/20 (MB20) | 0.1 | m3
| cev Ø160 mm | 1 | m1
| ozemljitveni valjanec | 1 | m1
| PVC distančnik | 1 | kos
| PVC opozorilni trak | 2 | m1
11 | Dobava materiala in izdelava cevne kabelske kanalizacije preseka 1x iz PVC trde cevi 80mm, dobava in polaganje PVC opozorilnega traku, izkop v zem. III. - IV. Ktg., v povozni površini, presek KK tip D, širina kanala 0,28m, globina kanala 0,98m (izkop do kote -0,83m in zasutje do kote -0,43 bo upoštevano v načrtu ceste), zaščita cevi z betonom, zasip kanala z tamponom in betonom, nakladanje viška materiala in odvoz na stalno deponijo je obračunan ločeno, čiščenje trase | 17 | m |  | 0
količine za m1
| izkop strojni | 0.121 | m3
| izkop ročni | 0.03 | m3
| beton za obbetoniranje cevi C16/20 (MB20) | 0.068 | m3
| zasip z izkopaniom materialom, globina KK ≥ 1m | 0.24 | m3
| tamponski zasip z utrditvijo | 0.03 | m3
| beton za zaščito cevi C16/20 (MB20) | 0 | m3
| cev Ø80 mm | 1 | m1
| ozemljitveni valjanec | 1 | m1
| PVC distančnik | 1 | kos
| PVC opozorilni trak | 2 | m1
12 | Dobava materiala in izdelava cevne kabelske kanalizacije preseka 1x2 iz PVC trde cevi 125mm, dobava in polaganje PVC opozorilnega traku, izkop v zem. III. - IV. Ktg., v povozni površini, presek KK tip D, širina kanala 0,48m (izkop do kote -0,83m in zasutje do kote -0,43 bo upoštevano v načrtu ceste)), globina kanala 1,025m, zaščita cevi z betonom, zasip kanala z tamponom in betonom, nakladanje viška materiala in odvoz na stalno deponijo je obračunan ločeno, čiščenje trase | 62 | m |  | 0
količine za m1
| izkop strojni | 0.188 | m3
| izkop ročni | 0.047 | m3
| beton za obbetoniranje cevi C16/20 (MB20) | 0.11 | m3
| zasip z izkopanim materialom, globina KK ≥ 1m | 0.29 | m3
| tamponski zasip z utrditvijo | 0.05 | m3
| beton za zaščito cevi C16/20 (MB20) | 0.144 | m3
| cev Ø125 mm | 2 | m1
| ozemljitveni valjanec | 1 | m1
| PVC distančnik | 1 | kos
| PVC opozorilni trak | 2 | m1
13 | Dobava materiala in izdelava cevne kabelske kanalizacije preseka 1x2 iz PVC trde cevi 160mm, dobava in polaganje PVC opozorilnega traku, izkop v zem. III. - IV. Ktg., v povozni površini, presek KK tip D, širina kanala 0,55m (izkop do kote -0,83m in zasutje do kote -0,43 bo upoštevano v načrtu ceste), globina kanala 1,06m, zaščita cevi z betonom, zasip kanala z tamponom in betonom, nakladanje viška materiala in odvoz na stalno deponijo je obračunan ločeno, čiščenje trase | 60 | m |  | 0
količine za m1
| izkop strojni | 0.235 | m3
| izkop ročni | 0.059 | m3
| beton za obbetoniranje cevi C16/20 (MB20) | 0.138 | m3
| zasip z izkopanim materialom, globina KK ≥ 1m | 0.26 | m3
| tamponski zasip z utrditvijo | 0.06 | m3
| beton za zaščito cevi C16/20 (MB20) | 0.165 | m3
| cev Ø160 mm | 2 | m1
| ozemljitveni valjanec | 1 | m1
| PVC distančnik | 1 | kos
| PVC opozorilni trak | 2 | m1
14 | Dobava materiala in izdelava cevne kabelske kanalizacije preseka 1x3 iz PVC trde cevi 110mm, dobava in polaganje PVC opozorilnega traku, izkop v zem. III. - IV. Ktg., v povozni površini, presek KK tip D, širina kanala 0,31m (izkop do kote -0,83m in zasutje do kote -0,43 bo upoštevano v načrtu ceste), globina kanala 1,01m, zaščita cevi z betonom, zasip kanala z tamponom in betonom, nakladanje viška materiala in odvoz na stalno deponijo je obračunan ločeno, čiščenje trase | 3 | m |  | 0
količine za m1
| izkop strojni | 0.19 | m3
| izkop ročni | 0.047 | m3
| beton za obbetoniranje cevi C16/20 (MB20) | 0.006 | m3
| zasip z izkopanim materialom, globina KK ≥ 1m | 0.25 | m3
| tamponski zasip z utrditvijo | 0.03 | m3
| beton za zaščito cevi C16/20 (MB20) | 0.093 | m3
| cev Ø110 mm | 3 | m1
| ozemljitveni valjanec | 1 | m1
| PVC distančnik | 1 | kos
| PVC opozorilni trak | 2 | m1
15 | Dobava materiala in izdelava kabelskega jaška notranjih dim. 2,00x1,60x1,80m, izkop v zem. III. - IV. ktg., v nepovozni površini (izkop do kote -0,83m bo upoštevan v načrtu ceste), v skladu z grafično prilogo in specifikacijo materiala, nakladanje viška materiala in odvoz na stalno deponijo je obračunan ločeno, čiščenje terena | 1 | kos |  | 0
količine za kos
| izkop strojni | 8.549 | m3
| izkop ročni | 2.137 | m3
| podložni beton C16/20 (MB20) pod jaškom | 0.76 | m3
| opaževanje - talna plošča | 14.4 | m1
| opaževanje, dvostransko - stene | 12.96 | m2
| opaževanje - zgornja plošča, podpiranje | 3.2 | m2
| opaževanje - podnožje pokrova | 1.22 | m2
| armatura - palice | 241.17 | kg
| armatura - mreže | 206.1 | kg
| beton C20/30 (MB30) - talna plošča | 0.76 | m3
| beton C20/30 (MB30) - stene | 2.89 | m3
| beton C20/30 (MB30) - zgornja plošča | 0.76 | m3
| beton C20/30 (MB30) - podnožje pokrova | 0.4 | m3
| 122x60 dvojni pookrov 125kN, art. 802 nepovozno | 1 | kos
| tamponski zasip z utrditvijo | 12.18 | m3
| FeZn soha, l=1m | 4 | kos
| PVC konzola za kable z zatičem | 4 | kos
16 | Dobava materiala in izdelava kabelskega jaška notranjih dim. 2,00x1,60x1,80m, izkop v zem. III. - IV. ktg., v povozni površini (izkop do kote -0,83m bo upoštevan v načrtu ceste) (kolesarske steze pločniki), v skladu z grafično prilogo in specifikacijo materiala, nakladanje viška materiala in odvoz na stalno deponijo je obračunan ločeno, čiščenje terena | 5 | kos |  | 0
količine za kos
| izkop strojni | 8.549 | m3
| izkop ročni | 2.137 | m3
| podložni beton C16/20 (MB20) pod jaškom | 0.76 | m3
| opaževanje - talna plošča | 14.4 | m1
| opaževanje, dvostransko - stene | 12.96 | m2
| opaževanje - zgornja plošča, podpiranje | 3.2 | m2
| opaževanje - podnožje pokrova | 1.22 | m2
| armatura - palice | 241.17 | kg
| armatura - mreže | 206.1 | kg
| beton C20/30 (MB30) - talna plošča | 0.76 | m3
| beton C20/30 (MB30) - stene | 2.89 | m3
| beton C20/30 (MB30) - zgornja plošča | 0.76 | m3
| beton C20/30 (MB30) - podnožje pokrova | 0.4 | m3
| 120x60 dvojni pookrov 250kN, povozno | 1 | kos
| tamponski zasip z utrditvijo | 12.18 | m3
| FeZn soha, l=1m | 4 | kos
| PVC konzola za kable z zatičem | 4 | kos
17 | Dobava materiala in izdelava kabelskega jaška notranjih dim. 2,80x2,00x1,80m, izkop v zem. III. - IV. ktg., v povozni površini (izkop do kote -0,83m bo upoštevan v načrtu ceste) (kolesarske steze, pločniki), v skladu z grafično prilogo in specifikacijo materiala, nakladanje viška materiala in odvoz na stalno deponijo je obračunan ločeno, čiščenje terena | 3 | kos |  | 0
količine za kos
| izkop strojni | 12.494 | m3
| izkop ročni | 3.124 | m3
| podložni beton C16/20 (MB20) pod jaškom | 1 | m3
| opaževanje - talna plošča | 19.2 | m1
| opaževanje, dvostransko - stene | 17.28 | m2
| opaževanje - zgornja plošča, podpiranje | 5.6 | m2
| opaževanje - podnožje pokrova | 2.074 | m2
| armatura - palice | 405.37 | kg
| armatura - mreže | 412.31 | kg
| beton C20/30 (MB30) - talna plošča | 1 | m3
| beton C20/30 (MB30) - stene | 3.52 | m3
| beton C20/30 (MB30) - zgornja plošča | 1 | m3
| beton C20/30 (MB30) - podnožje pokrova | 0.68 | m3
| 122x60 dvojni pookrov 250kN, povozno | 1 | kos
| 60x60 enojni pookrov 250kN, povozno | 1 | kos
| tamponski zasip z utrditvijo | 16.14 | m3
| FeZn soha, l=1m | 4 | kos
| PVC konzola za kable z zatičem | 4 | kos
18 | Dobava materiala in izdelava kabelskega jaška notranjih dim. 1,20x1,40x1,20m, izkop v zem. III. - IV. ktg., v nepovozni površini (izkop do kote -0,83m bo upoštevan v načrtu ceste), v skladu z grafično prilogo in specifikacijo materiala, nakladanje viška materiala in odvoz na stalno deponijo je obračunan ločeno, čiščenje terena | 1 | kos |  | 0
količine za kos
| izkop strojni | 3.675 | m3
| izkop ročni | 0.919 | m3
| podložni beton C16/20 (MB20) pod jaškom | 0.56 | m3
| opaževanje - talna plošča | 10 | m1
| opaževanje, dvostransko - stene | 6.24 | m2
| opaževanje - zgornja plošča, podpiranje | 1.68 | m2
| opaževanje - podnožje pokrova | 1.22 | m2
| armatura - palice | 241.17 | kg
| armatura - mreže | 206.1 | kg
| beton C20/30 (MB30) - talna plošča | 0.56 | m3
| beton C20/30 (MB30) - stene | 1.82 | m3
| beton C20/30 (MB30) - zgornja plošča | 0.56 | m3
| beton C20/30 (MB30) - podnožje pokrova | 0.4 | m3
| 122x60 dvojni pookrov 125kN, art. 802 nepovozno | 1 | kos
| tamponski zasip z utrditvijo | 6.96 | m3
| FeZn soha, l=1m | 4 | kos
| PVC konzola za kable z zatičem | 4 | kos
19 | Dobava materiala in izdelava kabelskega jaška notranjih dim. 1,20x1,40x1,20m, izkop v zem. III. - IV. ktg., v povozni površini (izkop do kote -0,83m bo upoštevan v načrtu ceste) (kolesarske steze pločniki), v skladu z grafično prilogo in specifikacijo materiala, nakladanje viška materiala in odvoz na stalno deponijo je obračunan ločeno, čiščenje terena | 3 | kos |  | 0
količine za kos
| izkop strojni | 3.675 | m3
| izkop ročni | 0.919 | m3
| podložni beton C16/20 (MB20) pod jaškom | 0.56 | m3
| opaževanje - talna plošča | 10 | m1
| opaževanje, dvostransko - stene | 6.24 | m2
| opaževanje - zgornja plošča, podpiranje | 1.68 | m2
| opaževanje - podnožje pokrova | 1.22 | m2
| armatura - palice | 241.17 | kg
| armatura - mreže | 206.1 | kg
| beton C20/30 (MB30) - talna plošča | 0.56 | m3
| beton C20/30 (MB30) - stene | 1.82 | m3
| beton C20/30 (MB30) - zgornja plošča | 0.56 | m3
| beton C20/30 (MB30) - podnožje pokrova | 0.4 | m3
| 122x60 dvojni pookrov 250kN, povozno | 1 | kos
| tamponski zasip z utrditvijo | 6.96 | m3
| FeZn soha, l=1m | 4 | kos
| PVC konzola za kable z zatičem | 4 | kos
20 | Dobava materiala in izdelava kabelskega jaška notranjih dim. 1,20x1,40x1,20m, izkop v zem. III. - IV. ktg., v povozni površini (izkop do kote -0,83m bo upoštevan v načrtu ceste) (ceste), v skladu z grafično prilogo in specifikacijo materiala, nakladanje viška materiala in odvoz na stalno deponijo je obračunan ločeno, čiščenje terena | 4 | kos |  | 0
količine za kos
| izkop strojni | 3.675 | m3
| izkop ročni | 0.919 | m3
| podložni beton C16/20 (MB20) pod jaškom | 0.56 | m3
| opaževanje - talna plošča | 10 | m1
| opaževanje, dvostransko - stene | 6.24 | m2
| opaževanje - zgornja plošča, podpiranje | 1.68 | m2
| opaževanje - podnožje pokrova | 1.22 | m2
| armatura - palice | 241.17 | kg
| armatura - mreže | 206.1 | kg
| beton C20/30 (MB30) - talna plošča | 0.56 | m3
| beton C20/30 (MB30) - stene | 1.82 | m3
| beton C20/30 (MB30) - zgornja plošča | 0.56 | m3
| beton C20/30 (MB30) - podnožje pokrova | 0.4 | m3
| 122x60 dvojni pookrov 400kN, ER4S, povozno | 1 | kos
| tamponski zasip z utrditvijo | 6.96 | m3
| FeZn soha, l=1m | 4 | kos
| PVC konzola za kable z zatičem | 4 | kos
21 | Dobava in polaganje FeZn ozemljitvenega valjanca 25x4 mm, komplet z vsemi potrebnimi čepnimi podporami, sponkami, vijačenjem na pokrove jaškov, varjenjem na armaturo in povezavami z vodniki P/F 35mm2, komplet za kabelski jašek | 17 | kos |  | 0
22 | Izvedba notranjih inštalacij Polje 12: - dolblenje opečnato/betonske stene za polaganje cevi - preboj stene/stropa leseno/betonske v notranjosti objekta - preboj zunanje stene opečnato/betonske za vstop cevi v notranjost objekta - dolblenje betonskih tal za polaganje cevi in saniranje - vgradnja cevi v steno objekta in saniranje - čiščenje objekta po končani storitvi | 1 | kos |  | 0
23 | Dobava betonskega droga K10 , dovoz na teren, postavitev droga z avtodvigalom nosilnosti 50 kN v izdelan temelj, niveliranje in zapolnitev vmesnega prostora z drobnim peskom 0-4mm, izdelava betonskega obroča zadnjih 5 cm na vrhu cevi | 1 | kpl |  | 0
24 | Strojni izkop za temelj betonskega droga v zem. III. - IV. ktg., dobava materiala in vgradnja betonskega temelja 2x BC60cm, za betonski drog K10, izdelava podložne plošče, postavitev in obbetiranje cevi, ponovni zasip s tamponskim materialom z nabijanjem v skladu z grafično prilogo in specifikacijo materiala | 1 | kpl |  | 0
25 | Dobava in položitev Fe-Zn traku 25x4 mm v jarek potencialnega obroča pri bet. drogu, kompletno s spojnim materialom | 8.5 | m |  | 0
26 | Izdelava 6-cevnega uvoda (6x160mm+2x50) v TP z obdelavo odprtine, dim. 45x72cm | 2 | kos |  | 0
27 | Izdelava 7-cevnega uvoda (7x160mm+2x50) v TP z obdelavo odprtine, dim. 45x83cm | 2 | kos |  | 0
28 | Namestitev odstranjenih (pridobljenih) robnikov na betonsko podlago iz betona C16/20 in zalitje stikov s cementno malto | 26 | m |  | 0
29 | Asfaltiranje poškodovanih površin, v dogovoru z upravljalcem asfaltiranih površin, predvideno | 130 | m2 |  | 0
30 | Prevozi in transporti odvečnega materiala na stalno deponijo, ter plačilo takse | 1035751.5 | kg |  | 0
34 | Stroški nadzora | 1 | kpl |  | 0
36 | Nepredvidena dela po potrditvi nadzora in vpisu v gradbeni dnevnik 10% | 1 | kpl |  | 0
| SKUPAJ (brez DDV) |  | EUR |  | 0

## FK-REKAP
OBJEKT: |  | ZALOŠKA CESTA MED VZHODNO AC
IN ZADOBROVŠKO CESTO
INVESTITOR: |  | Mestna občina Ljubljana
ŠTEV. PROJEKTA: |  | 30-1426-00-2009
Skupna rekapitulacija - sanitarni kanali:
01. KANAL Sz1
|  |  | 0 | EUR
02. KANAL Sz2
|  |  | 0 | EUR
03. KANAL Sz3.1
|  |  | 0 | EUR
04. KANAL Sz9
|  |  | 0 | EUR
05. KANAL O1
|  |  | 0 | EUR
06. PREVEZAVE
|  |  | 0 | EUR
| Skupaj objekt |  | 0 | EUR

## FK-SZ1
Rekapitulacija kanal Sz1
01 | PRIPRAVLJALNA DELA |  |  | 0
02 | ZEMELJSKA DELA |  |  | 0
03 | GRADBENA DELA |  |  | 0
04 | KANALIZACIJSKA DELA |  |  | 0
05 | KRIŽANJE Z OSTALIMI KOMUNALNIMI VODI |  |  | 0
06 | NAVEZAVA NA HIŠNE PRIKLJUČKE |  |  | 0
07 | ZAKLJUČNA DELA |  |  | 0
08 | NEPREDVIDENA DELA |  | 10% | 0
(Obračun po dejanskih stroških porabe časa in materiala, po potrditvi nadzora in vpisu v gradbeni dnevnik)
|  | Skupaj objekt |  | 0
01. PRIPRAVLJALNA DELA
OP: Priprava gradbišča, ter cestna zapora - upoštevano v projektu ceste!
01.1 | Zakoličenje osi kanalizacije, z zavarovanjem osi, oznako revizijskih jaškov, vris v kataster in izdelava geodetskega posnetka. | m1 | 584.88 | 0
01.2 | Postavitev gradbenih profilov na vzpostavljeno os trase cevovoda, ter določitev nivoja za merjenje globine izkopa in polaganje cevovoda. | kos | 21 | 0
01.3 | Zakoličba obstoječih komunalnih vodov in oznaka križanj. | kos | 11 | 0
01.4 | Nadzor pri gradnji kanala pristojnih služb ostalih komunalnih vodov na območju: elektro, PTT, plinovod, vodovod, javna razsvetljava. | kpl | 1 | 0
01.5. | Priprava gradbišča v dolžini L=584,88 m, odstranitev eventuelnih ovir, prometnih znakov in utrditev delovnega platoja. Po končanih delih gradbišče pospraviti in vzpostaviti v prvotno stanje na območju gradbišča. | kpl | 1 | 0
01.6 Pridobitev dovoljenja za cestno zaporo, | Izvedba projektantskega nadzora. | ur | 10 | 0
| Skupaj PRIPRAVLJALNA DELA: |  |  | 0
02. | ZEMELJSKA DELA
OP: Rušenje asfalta, eventuelni nasipi, oz. dodatni izkopi za niveleto ceste, tampon, asfaltiranje, robniki, talne oznake, prometni znaki, čiščenje terena - upoštevano v projektu ceste!
Upoštevani izkopi:
opažen izkop: med tč.1inSz1-RJ2, Sz1-RJ3 in Sz1-RJ5
vertikalen izkop, zaščito brežin (jekleni opaž) upoštevati pri meteornem kanalu: med Sz1-RJ2 in Sz1-RJ3
odprt izkop: med Sz1-RJ5 in Sz1-RJ20
02.1 | Rušenje asfaltnega cestišča debeline 9 cm in odvozom na stalno gradbeno deponijo H=25km z nakladanjem, razkladanjem in planiranjem na deponiji vključno z takso. | Upoštevano v projektu ceste
02.2 | Strojni izkop jarka globine 0-5.0 m pod kotom 60°, v terenu III. kat. z nakladanjem na kamion in odvozom na stalno gradbeno deponijo H=25 km. Upoštevano 90% vsega izkopa. Obračun za 1 m3. Vključeni stroški stalne deponije. | m3 | 338 | 0
02.3 | Strojni izkop jarka globine 0-5.0 m pod kotom 60°, v terenu III. kat. z nakladanjem na kamion in odvozom na začasno gradbeno deponijo. Upoštevano 90% vsega izkopa. Obračun za 1 m3. | m3 | 4175.9 | 0
02.3a | Strojni izkop jarka globine 0-5.0 m pod kotom 90°, v terenu III. kat. z nakladanjem na kamion in odvozom na začasno gradbeno deponijo. Upoštevan samo dodaten izkop pri vzporednem polaganju z meteornim kanalom! Obračun za 1 m3. | m3 | 756 | 0
02.4 | Ročni izkop jarka globine 0-5.0 m pod kotom 60°, v terenu III. kat. z nakladanjem na kamion in odvozom na začasno gradbeno deponijo. Upoštevano 10% vsega izkopa. Obračun za 1 m3. | m3 | 501.5 | 0
02.5 | Ročno planiranje dna jarka s točnostjo +/- 3 cm po projektiranem padcu.Obračun za 1 m2. | m2 | 405.6 | 0
02.6 | Dobava 2x sejanega peska in izdelava temeljne plasti posteljice deb. 10-20 cm, s planiranjem in strojnim utrjevanjem do 95 % po standardnem Prokterjevem postopku. Natančnost izdelave posteljice je +/- 1 cm. Obračun za 1 m3. | m3 | 48.95 | 0
02.6a | Dobava 2x sejanega peska in izdelava temeljne plasti posteljice deb. 10-20 cm, s planiranjem in strojnim utrjevanjem do 95 % po standardnem Prokterjevem postopku. Natančnost izdelave posteljice je +/- 1 cm. Upoštevan samo dodatna posteljica pri vzporednem polaganju z meteornim kanalom! Obračun za 1 m3. | m3 | 23.625 | 0
02.7 | Priprava komunikacijskega jaška dimenzije 1.0 x 1.5m, na začetku in koncu trase uvrtanja, z vsemi pomožnimi deli, materiali in prenosi. | kos | 2 | 0
02.9 | Izdelava varovanja izkopa z lesenim opažem, zapolnjenimi z opažnimi ploščami, ter izdelavo razpiranja z jeklenimi ali lesenimi razporami. Izdelava varovanja se izvede po priloženem detajlu. | m2 | 520 | 0
dvostranski opaž
02.10 | Zasipavanje jarka z izkopanim materialom, skupaj z dovozom materiala iz začasne deponije, s komprimiranjem v slojih po 20 cm. Obračun za 1 m3 izvedenega zasipa. | m3 | 4660.77 | 0
| Izkop | + | 5015.46
| Obsip cevi | - | 231.69
| Volumen cevi | - | 21.14
| Posteljica | - | 48.95
| Tampon | - | 0
| Volumen revizijskih jaškov | - | 52.91
| Material za zasip | = | 4660.77
02.10a | Zasipavanje jarka z izkopanim materialom, skupaj z dovozom materiala iz začasne deponije, s komprimiranjem v slojih po 20 cm. Upoštevan dodaten zasip pri polaganju vzporedno z meteornim kanalom. Obračun za 1 m3 izvedenega zasipa. | m3 | 595.875 | 0
02.11 | Nabava in dobava gramoza frakcije 0.02-60 mm in izdelava spodnjega ustroja - tampona debeline 30 cm. | Upoštevano v projektu ceste
02.12 | Asfaltiranje cestišča z dvoslojnim asfaltom, nosilni sloj bitugramoz v debelini 6 cm, frakcije 0-32 mm in obrabni sloj asfaltbeton v debelini 3 cm, frakcije 0-11 mm. Skupaj s končnim odrezom asfalta, z dodatnim rušenjem, finim planiranjem, talnimi oznakami ipd., po zahtevah upravljalca cestišča. | Upoštevano v projektu ceste
02.13 | Čiščenje terena po končani gradnji. Obračun za 1m2. | m2 | 4679.04 | 0
02.14 | Ureditev črpalnih jaškov in črpanje talne vode iz gradbene jame pri izvedbi del. | ur | 860 | 0
| Skupaj ZEMELJSKA DELA: |  |  | 0
03. | GRADBENA DELA
OP: | Pri poliesterskem jašku naj bo prehod med poliestrom in AB vencem izveden preko profilne gume (glej detajle pod prilogo 2.13).
03.1 | Poliesterski revizijski jašek fi 1000 mm, na kanalu DN 250 mm, globine 4,00 do 4,50 m, kompletno z armiranobetonskim reducirnim obročem za okvir in pokrov, ter LTŽ pokrovom z fi 600 mm EN 124 D 400. Mulda je oblikovana s poliestersko cevjo. | kos | 10 | 0
03.2 | Poliesterski revizijski jašek fi 1000 mm, na kanalu PC DN 250 mm, globine 4,50 do 5,00 m, kompletno z armiranobetonskim reducirnim obročem za okvir in pokrov, ter LTŽ pokrovom z fi 600 mm EN 124 D 400. Mulda je oblikovana s poliestersko cevjo. | kos | 5 | 0
03.2a | Poliesterski revizijski jašek fi 1000 mm, na kanalu PC DN 250 mm, globine 4,50 do 5,00 m, kompletno z armiranobetonskim reducirnim obročem za okvir in pokrov, ter LTŽ pokrovom z fi 600 mm EN 124 D 400. Mulda je oblikovana s poliestersko cevjo. Upoštevan dodaten jašek pri polaganju vzporedno z meteornim kanalom. | kos | 1 | 0
03.3 | Izvedba priklopa na kolektor A0, z vsemi potrebnimi deli in materiali. | kos | 1 | 0
| Skupaj GRADBENA DELA: |  |  | 0
04. | KANALIZACIJSKA DELA
04.1 | Prevoz in prenos kanalizacijskih cevi iz deponije do mesta vgraditve. | kpl | 1 | 0
04.2 | Dobava in montaža kanalizacijskih poliesterskih cevi SN 10000, DN 250 mm, kompletno z gumi tesnili. | m1 | 428.91 | 0
04.3 | Dobava in montaža kanalizacijskih poliesterskih cevi SN 10000, DN 500 mm, kompletno z gumi tesnili. | m1 | 155.97 | 0
04.4 | Pregled in čiščenje kanala pred izvedbo tlačnega poizkusa. | m1 | 584.88 | 0
04.5 | Tlačni poizkus vodotesnosti položenih kanalizacijskih cevi, po navodilih proizvajalca in projektanta. | m1 | 584.88 | 0
04.6 | Dobava peska frakcije 8-32 mm in izdelava nasipa nad položenimi cevmi 30 cm nad temenom. Na peščeno posteljico se izvede 3-5 cm debel nasip, v katerega si cev izdela ležišče.
| Obsip in nasip je potrebno utrditi do 95 % trdnosti po standardnem Proktorjevem postopku. | m3 | 478.7 | 0
04.6a | Dobava peska frakcije 8-32 mm in izdelava nasipa nad položenimi cevmi 30 cm nad temenom. Na peščeno posteljico se izvede 3-5 cm debel nasip, v katerega si cev izdela ležišče.
| Obsip in nasip je potrebno utrditi do 95 % trdnosti po standardnem Proktorjevem postopku. Upoštevan samo dodaten obsip pri vzporednem polaganju z meteornim kanalom! | m3 | 136.5 | 0
| Skupaj KANALIZACIJSKA DELA: |  |  | 0
05. | KRIŽANJE Z OSTALIMI KOMUNALNIMI VODI
05.1 | Križanje kanalizacijske cevi z:
| obstoječim vodovod | kos | 1 | 0
| obstoj. kablom el. nizka nap. | kos | 2 | 0
| obstoj. kablom el. javna razsv. | kos | 1 | 0
| obstoj. kineto el. visoka nap. | kos | 2 | 0
| obstoj. PTT kablom | kos | 5 | 0
| Skupaj KRIŽANJA: |  |  | 0
06. | NAVEZAVE NA HIŠNE PRIKLJUČKE:
06.1 | Izdelava odcepov za hišne priključke na proj. kanal, odcepi iz PVC cevi DN 160 na kanal GRP DN 250, skupaj z izkopom pod kotom 60 stopinj, nabavo in položitvijo PVC cevi, zasipom po končanih delih, vzpostavitvijo v prvotno stanje, ter izdelavo betonskega revizijskega jaška f 80 cm, s poliesterskim vložkom, ter LTŽ pokrovom f 60 cm. Dolžina odcepa cca. 12,50 m (za parcelno mejo). Ostali del priključka obdelan v sklopu projekta hišnega priključka. | kos | 11 | 0
06.2 | Izdelava odcepov za skupinski hišni priključek na proj. kanal, odcepi iz PVC cevi DN 160 na kanal GRP DN 500, skupaj z izkopom pod kotom 60 stopinj, nabavo in položitvijo PVC cevi, zasipom po končanih delih, vzpostavitvijo v prvotno stanje, ter izdelavo betonskega revizijskega jaška f 80 cm, s poliesterskim vložkom, ter LTŽ pokrovom f 60 cm. Dolžina odcepa cca. 12,50 m (za parcelno mejo). Ostali del priključka obdelan v sklopu projekta hišnega priključka. | kos | 1 | 0
| Skupaj NAVEZAVE: |  |  | 0
07. | ZAKLJUČNA DELA
07.1 | Izdelava projekta izvedenih del-PID skladno z zahtevami bodočega upravljalca. | kpl | 1 | 0
07.2 | Geodetski posnetek in vris v kataster. En izvod posnetka v Gauss-Krugerjevem sistemu se odda v elektronski obliki. Vektorizacija izgrajenega kanala skladno z navodili upravljavca. | m | 584.88 | 0
| Skupaj ZAKLJUČNA DELA |  |  | 0

## FK-SZ2
Rekapitulacija kanal Sz2
01 | PRIPRAVLJALNA DELA |  |  | 0
02 | ZEMELJSKA DELA |  |  | 0
03 | GRADBENA DELA |  |  | 0
04 | KANALIZACIJSKA DELA |  |  | 0
05 | KRIŽANJE Z OSTALIMI KOMUNALNIMI VODI |  |  | 0
06 | ZAKLJUČNA DELA |  |  | 0
07 | NEPREDVIDENA DELA |  | 10% | 0
(Obračun po dejanskih stroških porabe časa in materiala, po potrditvi nadzora in vpisu v gradbeni dnevnik)
|  | Skupaj objekt |  | 0
01. PRIPRAVLJALNA DELA
OP: Priprava gradbišča, ter cestna zapora - upoštevano v projektu ceste!
01.1 | Zakoličenje osi kanalizacije, z zavarovanjem osi, oznako revizijskih jaškov, vris v kataster in izdelava geodetskega posnetka. | m1 | 194.16 | 0
01.2 | Postavitev gradbenih profilov na vzpostavljeno os trase cevovoda, ter določitev nivoja za merjenje globine izkopa in polaganje cevovoda. | kos | 8 | 0
01.3 | Zakoličba obstoječih komunalnih vodov in oznaka križanj. Obračun po dejanskih stroških. | kos | 13 | 0
01.4 | Nadzor pri gradnji kanala pristojnih služb ostalih komunalnih vodov na območju: elektro, PTT, plinovod, vodovod, javna razsvetljava. Obračun po dejanskih strošk | kpl | 1 | 0
01.5. | Priprava gradbišča v dolžini L=194,16 m, odstranitev eventuelnih ovir, prometnih znakov in utrditev delovnega platoja. Po končanih delih gradbišče pospraviti in vzpostaviti v prvotno stanje na območju gradbišča. | kpl | 1 | 0
01.6 Pridobitev dovoljenja za cestno zaporo, | Izvedba projektantskega nadzora. | ur | 2 | 0
| Skupaj PRIPRAVLJALNA DELA: |  |  | 0
02. | ZEMELJSKA DELA
OP: Rušenje asfalta, eventuelni nasipi, oz. dodatni izkopi za niveleto ceste, tampon, asfaltiranje, robniki, talne oznake, prometni znaki, čiščenje terena - upoštevano v projektu ceste!
02.1 | Rušenje asfaltnega cestišča debeline 9 cm in odvozom na stalno gradbeno deponijo H=25km z nakladanjem, razkladanjem in planiranjem na deponiji vključno z takso. Obračun za 1 m2. | Upoštevano v projektu ceste
02.2 | Strojni izkop jarka globine 0-5.0 m pod kotom 60°, v terenu III. kat. z nakladanjem na kamion in odvozom na stalno gradbeno deponijo H=25 km. Upoštevano 90% vsega izkopa. Obračun za 1 m3. Vključeni stroški stalne deponije. | m3 | 149 | 0
02.3 | Strojni izkop jarka globine 0-5.0 m pod kotom 60°, v terenu III. kat. z nakladanjem na kamion in odvozom na začasno gradbeno deponijo. Upoštevano 90% vsega izkopa. Obračun za 1 m3. | m3 | 1129.6 | 0
02.4 | Ročni izkop jarka globine 0-5.0 m pod kotom 60°, v terenu III. kat. z nakladanjem na kamion in odvozom na začasno gradbeno deponijo. Upoštevano 10% vsega izkopa. Obračun za 1 m3. | m3 | 142.1 | 0
02.5 | Ročno planiranje dna jarka s točnostjo +/- 3 cm po projektiranem padcu.Obračun za 1 m2. | m2 | 144.3 | 0
0,75 x 192,40 = 144,30
02.6 | Dobava 2x sejanega peska in izdelava temeljne plasti posteljice deb. 10-20 cm, s planiranjem in strojnim utrjevanjem do 95 % po standardnem Prokterjevem postopku. Natančnost izdelave posteljice je +/- 1 cm. Obračun za 1 m3. | m3 | 1.4 | 0
0,75 x 192,40 x 0,10 = 1,443
02.7 | Zasipavanje jarka z izkopanim materialom, skupaj z dovozom materiala iz začasne deponije, s komprimiranjem v slojih po 20 cm. Obračun za 1 m3 izvedenega zasipa. | m3 | 1271.74 | 0
| Izkop | + | 1420.78
| Obsip cevi | - | 103.53
| Volumen cevi | - | 9.44
| Posteljica | - | 14.43
| Tampon | - | 0
| Volumen revizijskih jaškov | - | 21.64
| Material za zasip | = | 1271.74
02.8 | Nabava in dobava gramoza frakcije 0.02-60 mm in izdelava spodnjega ustroja - tampona debeline 30 cm. | Upoštevano v projektu ceste
02.9 | Asfaltiranje cestišča z dvoslojnim asfaltom, nosilni sloj bitugramoz v debelini 6 cm, frakcije 0-32 mm in obrabni sloj asfaltbeton v debelini 3 cm, frakcije 0-11 mm. Skupaj s končnim odrezom asfalta, z dodatnim rušenjem, finim planiranjem, talnimi oznakami ipd., po zahtevah upravljalca cestišča. | Upoštevano v projektu ceste
02.10 | Čiščenje terena po končani gradnji. Obračun za 1m2. | m2 | 1553.28 | 0
02.11 | Ureditev črpalnih jaškov in črpanje talne vode iz gradbene jame pri izvedbi del. | ur | 380 | 0
| Skupaj ZEMELJSKA DELA: |  |  | 0
03. | GRADBENA DELA
OP: | Pri poliesterskem jašku naj bo prehod med poliestrom in AB vencem izveden preko profilne gume (glej detajle pod prilogo 2.13).
03.1 | Poliesterski revizijski jašek fi 1000 mm, na kanalu DN 250 mm, globine 3,00 do 3,50 m, kompletno z armiranobetonskim reducirnim obročem za okvir in pokrov, ter LTŽ pokrovom z fi 600 mm EN 124 D 400. Mulda je oblikovana s poliestersko cevjo. | kos | 3 | 0
03.2 | Poliesterski revizijski jašek fi 1000 mm, na kanalu DN 250 mm, globine 4,00 do 4,50 m, kompletno z armiranobetonskim reducirnim obročem za okvir in pokrov, ter LTŽ pokrovom z fi 600 mm EN 124 D 400. Mulda je oblikovana s poliestersko cevjo. | kos | 4 | 0
03.3 | Izvedba priključka na obstoj. sanit. kanal, z vsemi potrebnimi deli in materiali. | kos | 1 | 0
| Skupaj GRADBENA DELA: |  |  | 0
04. | KANALIZACIJSKA DELA
04.1 | Prevoz in prenos kanalizacijskih cevi iz deponije do mesta vgraditve. | kpl | 1 | 0
04.2 | Dobava in montaža kanalizacijskih poliesterskih cevi SN 10000, DN 250 mm, kompletno z gumi tesnili. | m1 | 194.16 | 0
04.3 | Pregled in čiščenje kanala pred izvedbo tlačnega poizkusa. | m1 | 194.16 | 0
04.4 | Tlačni poizkus vodotesnosti položenih kanalizacijskih cevi, po navodilih proizvajalca in projektanta. | m1 | 194.16 | 0
04.5 | Dobava peska frakcije 8-32 mm in izdelava nasipa nad položenimi cevmi 30 cm nad temenom. Na peščeno posteljico se izvede 3-5 cm debel nasip, v katerega si cev izdela ležišče.
| Obsip in nasip je potrebno utrditi do 95 % trdnosti po standardnem Proktorjevem postopku. | m3 | 103.5 | 0
| Skupaj KANALIZACIJSKA DELA: |  |  | 0
05. | KRIŽANJE Z OSTALIMI KOMUNALNIMI VODI
05.1 | Križanje kanalizacijske cevi z:
| obstoječim vodovod | kos | 7 | 0
| obstoj. kablom el. nizka nap. | kos | 2 | 0
| obstoj. PTT kablom | kos | 4 | 0
| Skupaj KRIŽANJA: |  |  | 0
06. | ZAKLJUČNA DELA
06.1 | Izdelava projekta izvedenih del-PID skladno z zahtevami bodočega upravljalca. | kpl | 1 | 0
06.2 | Geodetski posnetek in vris v kataster. En izvod posnetka v Gauss-Krugerjevem sistemu se odda v elektronski obliki. Vektorizacija izgrajenega kanala skladno z navodili upravljavca. | m | 194.16 | 0
| Skupaj ZAKLJUČNA DELA |  |  | 0

## FK-SZ3-1
Rekapitulacija kanal Sz3.1
01 | PRIPRAVLJALNA DELA |  |  | 0
02 | ZEMELJSKA DELA |  |  | 0
03 | GRADBENA DELA |  |  | 0
04 | KANALIZACIJSKA DELA |  |  | 0
05 | KRIŽANJE Z OSTALIMI KOMUNALNIMI VODI |  |  | 0
06 | NAVEZAVA NA HIŠNE PRIKLJUČKE |  |  | 0
07 | ZAKLJUČNA DELA |  |  | 0
08 | NEPREDVIDENA DELA |  | 10% | 0
(Obračun po dejanskih stroških porabe časa in materiala, po potrditvi nadzora in vpisu v gradbeni dnevnik)
|  | Skupaj objekt |  | 0
01. PRIPRAVLJALNA DELA
OP: Priprava gradbišča, ter cestna zapora - upoštevano v projektu ceste!
01.1 | Zakoličenje osi kanalizacije, z zavarovanjem osi, oznako revizijskih jaškov, vris v kataster in izdelava geodetskega posnetka. | m1 | 217.4 | 0
01.2 | Postavitev gradbenih profilov na vzpostavljeno os trase cevovoda, ter določitev nivoja za merjenje globine izkopa in polaganje cevovoda. | kos | 10 | 0
01.3 | Zakoličba obstoječih komunalnih vodov in oznaka križanj. Obračun po dejanskih stroških. | kos | 10 | 0
01.4 | Nadzor pri gradnji kanala pristojnih služb ostalih komunalnih vodov na območju: elektro, PTT, plinovod, vodovod, javna razsvetljava. Obračun po dejanskih strošk | kpl | 1 | 0
01.5. | Priprava gradbišča v dolžini L=217,40 m, odstranitev eventuelnih ovir, prometnih znakov in utrditev delovnega platoja. Po končanih delih gradbišče pospraviti in vzpostaviti v prvotno stanje na območju gradbišča. | kpl | 1 | 0
01.6 Pridobitev dovoljenja za cestno zaporo, | Izvedba projektantskega nadzora. | ur | 4 | 0
| Skupaj PRIPRAVLJALNA DELA: |  |  | 0
02. | ZEMELJSKA DELA
OP: Rušenje asfalta, eventuelni nasipi, oz. dodatni izkopi za niveleto ceste, tampon, asfaltiranje, robniki, talne oznake, prometni znaki, čiščenje terena - upoštevano v projektu ceste!
02.1 | Rušenje asfaltnega cestišča debeline 9 cm in odvozom na stalno gradbeno deponijo H=25km z nakladanjem, razkladanjem in planiranjem na deponiji vključno z takso. Obračun za 1 m2. | Upoštevano v projektu ceste
02.2 | Strojni izkop jarka globine 0-4.0 m pod kotom 60°, v terenu III. kat. z nakladanjem na kamion in odvozom na stalno gradbeno deponijo H=25 km. Upoštevano 90% vsega izkopa. Obračun za 1 m3. Vključeni stroški stalne deponije. | m3 | 201.6 | 0
02.3 | Strojni izkop jarka globine 0-4.0 m pod kotom 60°, v terenu III. kat. z nakladanjem na kamion in odvozom na začasno gradbeno deponijo. Upoštevano 90% vsega izkopa. Obračun za 1 m3. | m3 | 978.8 | 0
02.4 | Ročni izkop jarka globine 0-4.0 m pod kotom 60°, v terenu III. kat. z nakladanjem na kamion in odvozom na začasno gradbeno deponijo. Upoštevano 10% vsega izkopa. Obračun za 1 m3. | m3 | 131.2 | 0
02.5 | Ročno planiranje dna jarka s točnostjo +/- 3 cm po projektiranem padcu.Obračun za 1 m2. | m2 | 163.1 | 0
0,75 x 217,40 = 163,05
02.6 | Dobava 2x sejanega peska in izdelava temeljne plasti posteljice deb. 10-20 cm, s planiranjem in strojnim utrjevanjem do 95 % po standardnem Prokterjevem postopku. Natančnost izdelave posteljice je +/- 1 cm. Obračun za 1 m3. | m3 | 16.3 | 0
0,75 x 217,40 x 0,10 = 16,31
02.7 | Zasipavanje jarka z izkopanim materialom, skupaj z dovozom materiala iz začasne deponije, s komprimiranjem v slojih po 20 cm. Obračun za 1 m3 izvedenega zasipa. | m3 | 1109.9 | 0
| Izkop | + | 1311.47
| Obsip cevi | - | 151.74
| Volumen cevi | - | 13.85
| Posteljica | - | 16.31
| Tampon | - | 0
| Volumen revizijskih jaškov | - | 19.67
| Material za zasip | = | 1109.9
02.8 | Nabava in dobava gramoza frakcije 0.02-60 mm in izdelava spodnjega ustroja - tampona debeline 30 cm. | Upoštevano v projektu ceste
02.9 | Asfaltiranje cestišča z dvoslojnim asfaltom, nosilni sloj bitugramoz v debelini 6 cm, frakcije 0-32 mm in obrabni sloj asfaltbeton v debelini 3 cm, frakcije 0-11 mm. Skupaj s končnim odrezom asfalta, z dodatnim rušenjem, finim planiranjem, talnimi oznakami ipd., po zahtevah upravljalca cestišča. | Upoštevano v projektu ceste
02.10 | Čiščenje terena po končani gradnji. Obračun za 1m2. | m2 | 1739.2 | 0
02.11 | Ureditev črpalnih jaškov in črpanje talne vode iz gradbene jame pri izvedbi del. | ur | 430 | 0
| Skupaj ZEMELJSKA DELA: |  |  | 0
03. | GRADBENA DELA
OP: | Pri poliesterskem jašku naj bo prehod med poliestrom in AB vencem izveden preko profilne gume (glej detajle pod prilogo 2.13).
03.1 | Poliesterski revizijski jašek fi 1000 mm, na kanalu DN 250 mm, globine 2,00 do 2,50 m, kompletno z armiranobetonskim reducirnim obročem za okvir in pokrov, ter LTŽ pokrovom z fi 600 mm EN 124 D 400. Mulda je oblikovana s poliestersko cevjo. | kos | 2 | 0
03.2 | Poliesterski revizijski jašek fi 1000 mm, na kanalu DN 250 mm, globine 2,50 do 3,00 m, kompletno z armiranobetonskim reducirnim obročem za okvir in pokrov, ter LTŽ pokrovom z fi 600 mm EN 124 D 400. Mulda je oblikovana s poliestersko cevjo. | kos | 4 | 0
03.3 | Poliesterski revizijski jašek fi 1000 mm, na kanalu DN 250 mm, globine 3,00 do 3,50 m, kompletno z armiranobetonskim reducirnim obročem za okvir in pokrov, ter LTŽ pokrovom z fi 600 mm EN 124 D 400. Mulda je oblikovana s poliestersko cevjo. | kos | 3 | 0
03.4 | Izvedba priključka na proj. sanit. kanal Sz2, z vsemi potrebnimi deli in materiali. | kos | 1 | 0
| Skupaj GRADBENA DELA: |  |  | 0
04. | KANALIZACIJSKA DELA
04.1 | Prevoz in prenos kanalizacijskih cevi iz deponije do mesta vgraditve. | kpl | 1 | 0
04.2 | Dobava in montaža kanalizacijskih poliesterskih cevi SN 10000, DN 250 mm, kompletno z gumi tesnili. | m1 | 217.4 | 0
04.3 | Pregled in čiščenje kanala pred izvedbo tlačnega poizkusa. | m1 | 217.4 | 0
04.4 | Tlačni poizkus vodotesnosti položenih kanalizacijskih cevi, po navodilih proizvajalca in projektanta. | m1 | 217.4 | 0
04.5 | Dobava peska frakcije 8-32 mm in izdelava nasipa nad položenimi cevmi 30 cm nad temenom. Na peščeno posteljico se izvede 3-5 cm debel nasip, v katerega si cev izdela ležišče.
| Obsip in nasip je potrebno utrditi do 95 % trdnosti po standardnem Proktorjevem postopku. | m3 | 151.7 | 0
| Skupaj KANALIZACIJSKA DELA: |  |  | 0
05. | KRIŽANJE Z OSTALIMI KOMUNALNIMI VODI
05.1 | Križanje kanalizacijske cevi z:
| obstoječim vodovod | kos | 2 | 0
| obstoj. kablom el. nizka nap. | kos | 5 | 0
| obstoj. PTT kablom | kos | 3 | 0
| Skupaj KRIŽANJA: |  |  | 0
06. | NAVEZAVE NA HIŠNE PRIKLJUČKE:
06.1 | Izdelava odcepov za hišne priključke na proj. kanal, odcepi iz PVC cevi DN 160 na kanal GRP DN 250, skupaj z izkopom pod kotom 60 stopinj, nabavo in položitvijo PVC cevi, zasipom po končanih delih, vzpostavitvijo v prvotno stanje, ter izdelavo betonskega revizijskega jaška f 80 cm, s poliesterskim vložkom, ter LTŽ pokrovom f 60 cm. Dolžina odcepa cca. 12,50 m (za parcelno mejo). Ostali del priključka obdelan v sklopu projekta hišnega priključka. | kos | 4 | 0
| Skupaj NAVEZAVE: |  |  | 0
07. | ZAKLJUČNA DELA
07.1 | Izdelava projekta izvedenih del-PID skladno z zahtevami bodočega upravljalca. | kpl | 1 | 0
07.2 | Geodetski posnetek in vris v kataster. En izvod posnetka v Gauss-Krugerjevem sistemu se odda v elektronski obliki. Vektorizacija izgrajenega kanala skladno z navodili upravljavca. | m | 217.4 | 0
| Skupaj ZAKLJUČNA DELA |  |  | 0

## FK-SZ9
Rekapitulacija kanal Sz9
01 | PRIPRAVLJALNA DELA |  |  | 0
02 | ZEMELJSKA DELA |  |  | 0
03 | GRADBENA DELA |  |  | 0
04 | KANALIZACIJSKA DELA |  |  | 0
05 | KRIŽANJE Z OSTALIMI KOMUNALNIMI VODI |  |  | 0
06 | ZAKLJUČNA DELA |  |  | 0
07 | NEPREDVIDENA DELA |  | 10% | 0
(Obračun po dejanskih stroških porabe časa in materiala, po potrditvi nadzora in vpisu v gradbeni dnevnik)
|  | Skupaj objekt |  | 0
01. PRIPRAVLJALNA DELA
OP: Priprava gradbišča, ter cestna zapora - upoštevano v projektu ceste!
01.1 | Zakoličenje osi kanalizacije, z zavarovanjem osi, oznako revizijskih jaškov, vris v kataster in izdelava geodetskega posnetka. | m1 | 236.97 | 0
01.2 | Postavitev gradbenih profilov na vzpostavljeno os trase cevovoda, ter določitev nivoja za merjenje globine izkopa in polaganje cevovoda. | kos | 10 | 0
01.3 | Zakoličba obstoječih komunalnih vodov in oznaka križanj. Obračun po dejanskih stroških. | kos | 14 | 0
01.4 | Nadzor pri gradnji kanala pristojnih služb ostalih komunalnih vodov na območju: elektro, PTT, plinovod, vodovod, javna razsvetljava. Obračun po dejanskih strošk | kpl | 1 | 0
01.5. | Priprava gradbišča v dolžini L=217,40 m, odstranitev eventuelnih ovir, prometnih znakov in utrditev delovnega platoja. Po končanih delih gradbišče pospraviti in vzpostaviti v prvotno stanje na območju gradbišča. | kpl | 1 | 0
01.6 Pridobitev dovoljenja za cestno zaporo, | Izvedba projektantskega nadzora. | ur | 4 | 0
| Skupaj PRIPRAVLJALNA DELA: |  |  | 0
02. | ZEMELJSKA DELA
OP: Rušenje asfalta, eventuelni nasipi, oz. dodatni izkopi za niveleto ceste, tampon, asfaltiranje, robniki, talne oznake, prometni znaki, čiščenje terena - upoštevano v projektu ceste!
02.1 | Rušenje asfaltnega cestišča debeline 9 cm in odvozom na stalno gradbeno deponijo H=25km z nakladanjem, razkladanjem in planiranjem na deponiji vključno z takso. Obračun za 1 m2. | Upoštevano v projektu ceste
02.2 | Strojni izkop jarka globine 0-5.0 m pod kotom 60°, v terenu III. kat. z nakladanjem na kamion in odvozom na stalno gradbeno deponijo H=25 km. Upoštevano 90% vsega izkopa. Obračun za 1 m3. Vključeni stroški stalne deponije. | m3 | 174.3 | 0
02.3 | Strojni izkop jarka globine 0-5.0 m pod kotom 60°, v terenu III. kat. z nakladanjem na kamion in odvozom na začasno gradbeno deponijo. Upoštevano 90% vsega izkopa. Obračun za 1 m3. | m3 | 1938.5 | 0
02.4 | Ročni izkop jarka globine 0-5.0 m pod kotom 60°, v terenu III. kat. z nakladanjem na kamion in odvozom na začasno gradbeno deponijo. Upoštevano 10% vsega izkopa. Obračun za 1 m3. | m3 | 234.8 | 0
02.5 | Ročno planiranje dna jarka s točnostjo +/- 3 cm po projektiranem padcu.Obračun za 1 m2. | m2 | 172.8 | 0
0,75 x 230,40 = 172,80
02.6 | Dobava 2x sejanega peska in izdelava temeljne plasti posteljice deb. 10-20 cm, s planiranjem in strojnim utrjevanjem do 95 % po standardnem Prokterjevem postopku. Natančnost izdelave posteljice je +/- 1 cm. Obračun za 1 m3. | m3 | 17.3 | 0
0,75 x 230,40 x 0,10 = 17,28
02.7 | Zasipavanje jarka z izkopanim materialom, skupaj z dovozom materiala iz začasne deponije, s komprimiranjem v slojih po 20 cm. Obračun za 1 m3 izvedenega zasipa. | m3 | 2173.26 | 0
| Izkop | + | 2347.55
| Obsip cevi | - | 123.97
| Volumen cevi | - | 11.31
| Posteljica | - | 17.28
| Tampon | - | 0
| Volumen revizijskih jaškov | - | 21.73
| Material za zasip | = | 2173.26
02.8 | Nabava in dobava gramoza frakcije 0.02-60 mm in izdelava spodnjega ustroja - tampona debeline 30 cm. | Upoštevano v projektu ceste
02.9 | Asfaltiranje cestišča z dvoslojnim asfaltom, nosilni sloj bitugramoz v debelini 6 cm, frakcije 0-32 mm in obrabni sloj asfaltbeton v debelini 3 cm, frakcije 0-11 mm. Skupaj s končnim odrezom asfalta, z dodatnim rušenjem, finim planiranjem, talnimi oznakami ipd., po zahtevah upravljalca cestišča. | Upoštevano v projektu ceste
02.10 | Čiščenje terena po končani gradnji. Obračun za 1m2. | m2 | 1895.76 | 0
02.11 | Ureditev črpalnih jaškov in črpanje talne vode iz gradbene jame pri izvedbi del. | ur | 460 | 0
| Skupaj ZEMELJSKA DELA: |  |  | 0
03. | GRADBENA DELA
OP: | Pri poliesterskem jašku naj bo prehod med poliestrom in AB vencem izveden preko profilne gume (glej detajle pod prilogo 2.13).
03.1 | Poliesterski revizijski jašek fi 1000 mm, na kanalu DN 250 mm, globine 2,00 do 2,50 m, kompletno z armiranobetonskim reducirnim obročem za okvir in pokrov, ter LTŽ pokrovom z fi 600 mm EN 124 D 400. Mulda je oblikovana s poliestersko cevjo. | kos | 3 | 0
03.2 | Poliesterski revizijski jašek fi 1000 mm, na kanalu DN 250 mm, globine 2,50 do 3,00 m, kompletno z armiranobetonskim reducirnim obročem za okvir in pokrov, ter LTŽ pokrovom z fi 600 mm EN 124 D 400. Mulda je oblikovana s poliestersko cevjo. | kos | 2 | 0
03.3 | Poliesterski revizijski jašek fi 1000 mm, na kanalu DN 250 mm, globine 3,00 do 3,50 m, kompletno z armiranobetonskim reducirnim obročem za okvir in pokrov, ter LTŽ pokrovom z fi 600 mm EN 124 D 400. Mulda je oblikovana s poliestersko cevjo. | kos | 2 | 0
03.4 | Poliesterski revizijski jašek fi 1000 mm, na kanalu DN 250 mm, globine 4,00 do 4,50 m, kompletno z armiranobetonskim reducirnim obročem za okvir in pokrov, ter LTŽ pokrovom z fi 600 mm EN 124 D 400. Mulda je oblikovana s poliestersko cevjo. | kos | 2 | 0
03.5 | Izvedba priključka na že proj. sanit. kanal O1, z vsemi potrebnimi deli in materiali. | kos | 1 | 0
| Skupaj GRADBENA DELA: |  |  | 0
04. | KANALIZACIJSKA DELA
04.1 | Prevoz in prenos kanalizacijskih cevi iz deponije do mesta vgraditve. | kpl | 1 | 0
04.2 | Dobava in montaža kanalizacijskih poliesterskih cevi SN 10000, DN 250 mm, kompletno z gumi tesnili. | m1 | 236.97 | 0
04.3 | Pregled in čiščenje kanala pred izvedbo tlačnega poizkusa. | m1 | 236.97 | 0
04.4 | Tlačni poizkus vodotesnosti položenih kanalizacijskih cevi, po navodilih proizvajalca in projektanta. | m1 | 236.97 | 0
04.5 | Dobava peska frakcije 8-32 mm in izdelava nasipa nad položenimi cevmi 30 cm nad temenom. Na peščeno posteljico se izvede 3-5 cm debel nasip, v katerega si cev izdela ležišče.
| Obsip in nasip je potrebno utrditi do 95 % trdnosti po standardnem Proktorjevem postopku. | m3 | 124 | 0
| Skupaj KANALIZACIJSKA DELA: |  |  | 0
05. | KRIŽANJE Z OSTALIMI KOMUNALNIMI VODI
05.1 | Križanje kanalizacijske cevi z:
| obstoj. kablom el. nizka nap. | kos | 2 | 0
| obstoj. PTT kablom | kos | 2 | 0
| obstoj. kablom el. javna razsv. | kos | 3 | 0
| obstoj. vodovodom | kos | 7 | 0
| Skupaj KRIŽANJA: |  |  | 0
06. | ZAKLJUČNA DELA
06.1 | Izdelava projekta izvedenih del-PID skladno z zahtevami bodočega upravljalca. | kpl | 1 | 0
06.2 | Geodetski posnetek in vris v kataster. En izvod posnetka v Gauss-Krugerjevem sistemu se odda v elektronski obliki. Vektorizacija izgrajenega kanala skladno z navodili upravljavca. | m | 236.97 | 0
| Skupaj ZAKLJUČNA DELA |  |  | 0

## FK-O1
Rekapitulacija kanal O1
01 | PRIPRAVLJALNA DELA |  |  | 0
02 | ZEMELJSKA DELA |  |  | 0
03 | GRADBENA DELA |  |  | 0
04 | KANALIZACIJSKA DELA |  |  | 0
05 | KRIŽANJE Z OSTALIMI KOMUNALNIMI VODI |  |  | 0
06 | ZAKLJUČNA DELA |  |  | 0
07 | NEPREDVIDENA DELA |  | 10% | 0
(Obračun po dejanskih stroških porabe časa in materiala, po potrditvi nadzora in vpisu v gradbeni dnevnik)
|  | Skupaj objekt |  | 0
01. PRIPRAVLJALNA DELA
OP: Priprava gradbišča, ter cestna zapora - upoštevano v projektu ceste!
01.1 | Zakoličenje osi kanalizacije, z zavarovanjem osi, oznako revizijskih jaškov, vris v kataster in izdelava geodetskega posnetka. | m1 | 76.34 | 0
01.2 | Postavitev gradbenih profilov na vzpostavljeno os trase cevovoda, ter določitev nivoja za merjenje globine izkopa in polaganje cevovoda. | kos | 3 | 0
01.3 | Zakoličba obstoječih komunalnih vodov in oznaka križanj. Obračun po dejanskih stroških. | kos | 14 | 0
01.4 | Nadzor pri gradnji kanala pristojnih služb ostalih komunalnih vodov na območju: elektro, PTT, plinovod, vodovod, javna razsvetljava. Obračun po dejanskih strošk | kpl | 1 | 0
01.5. | Priprava gradbišča v dolžini L=276,34 m, odstranitev eventuelnih ovir, prometnih znakov in utrditev delovnega platoja. Po končanih delih gradbišče pospraviti in vzpostaviti v prvotno stanje na območju gradbišča. | kpl | 1 | 0
01.6 Pridobitev dovoljenja za cestno zaporo, | Izvedba projektantskega nadzora. | ur | 2 | 0
| Skupaj PRIPRAVLJALNA DELA: |  |  | 0
02. | ZEMELJSKA DELA
OP: Rušenje asfalta, eventuelni nasipi, oz. dodatni izkopi za niveleto ceste, tampon, asfaltiranje, robniki, talne oznake, prometni znaki, čiščenje terena - upoštevano v projektu ceste!
02.1 | Rušenje asfaltnega cestišča debeline 9 cm in odvozom na stalno gradbeno deponijo H=25km z nakladanjem, razkladanjem in planiranjem na deponiji vključno z takso. Obračun za 1 m2. | Upoštevano v projektu ceste
02.2 | Strojni izkop jarka globine 0-5.0 m pod kotom 60°, v terenu III. kat. z nakladanjem na kamion in odvozom na stalno gradbeno deponijo H=25 km. Upoštevano 90% vsega izkopa. Obračun za 1 m3. Vključeni stroški stalne deponije. | m3 | 157.5 | 0
02.3 | Strojni izkop jarka globine 0-5.0 m pod kotom 60°, v terenu III. kat. z nakladanjem na kamion in odvozom na začasno gradbeno deponijo. Upoštevano 90% vsega izkopa. Obračun za 1 m3. | m3 | 1435.9 | 0
02.4 | Ročni izkop jarka globine 0-5.0 m pod kotom 60°, v terenu III. kat. z nakladanjem na kamion in odvozom na začasno gradbeno deponijo. Upoštevano 10% vsega izkopa. Obračun za 1 m3. | m3 | 159.6 | 0
02.5 | Ročno planiranje dna jarka s točnostjo +/- 3 cm po projektiranem padcu.Obračun za 1 m2. | m2 | 76.4 | 0
02.6 | Dobava 2x sejanega peska in izdelava temeljne plasti posteljice deb. 10-20 cm, s planiranjem in strojnim utrjevanjem do 95 % po standardnem Prokterjevem postopku. Natančnost izdelave posteljice je +/- 1 cm. Obračun za 1 m3. | m3 | 15.3 | 0
02.7 | Zasipavanje jarka z izkopanim materialom, skupaj z dovozom materiala iz začasne deponije, s komprimiranjem v slojih po 20 cm. Obračun za 1 m3 izvedenega zasipa. | m3 | 1595.46 | 0
| Izkop | + | 1752.95
| Obsip cevi | - | 74.29
| Volumen cevi | - | 14.99
| Posteljica | - | 15.3
| Tampon | - | 0
| Volumen revizijskih jaškov | - | 52.91
| Material za zasip | = | 1595.46
02.8 | Nabava in dobava gramoza frakcije 0.02-60 mm in izdelava spodnjega ustroja - tampona debeline 30 cm. | Upoštevano v projektu ceste
02.9 | Asfaltiranje cestišča z dvoslojnim asfaltom, nosilni sloj bitugramoz v debelini 6 cm, frakcije 0-32 mm in obrabni sloj asfaltbeton v debelini 3 cm, frakcije 0-11 mm. Skupaj s končnim odrezom asfalta, z dodatnim rušenjem, finim planiranjem, talnimi oznakami ipd., po zahtevah upravljalca cestišča. | Upoštevano v projektu ceste
02.10 | Čiščenje terena po končani gradnji. Obračun za 1m2. | m2 | 610.72 | 0
02.11 | Črpanje vode iz gradbene jame v času gradnje. | ur | 300 | 0
| Skupaj ZEMELJSKA DELA: |  |  | 0
03. | GRADBENA DELA
OP: | Pri poliesterskem jašku naj bo prehod med poliestrom in AB vencem izveden preko profilne gume (glej detajle pod prilogo 2.13).
03.1 | Poliesterski revizijski jašek fi 1000 mm, na kanalu DN 500 mm, globine 5,00 do 5,50 m, kompletno z armiranobetonskim reducirnim obročem za okvir in pokrov, ter LTŽ pokrovom z fi 600 mm EN 124 D 400. Mulda je oblikovana s poliestersko cevjo. | kos | 1 | 0
03.2 | Poliesterski revizijski jašek fi 1000 mm, na kanalu DN 500 mm, globine 6,00 do 6,50 m, kompletno z armiranobetonskim reducirnim obročem za okvir in pokrov, ter LTŽ pokrovom z fi 600 mm EN 124 D 400. Mulda je oblikovana s poliestersko cevjo. | kos | 1 | 0
03.3 | Izvedba priključka na že proj. sanit. kanal Sz1, z vsemi potrebnimi deli in materiali. | kos | 1 | 0
| Skupaj GRADBENA DELA: |  |  | 0
04. | KANALIZACIJSKA DELA
04.1 | Prevoz in prenos kanalizacijskih cevi iz deponije do mesta vgraditve. | kpl | 1 | 0
04.2 | Dobava in montaža kanalizacijskih poliesterskih cevi SN 10000, DN 500 mm, kompletno z gumi tesnili. | m1 | 76.34 | 0
04.3 | Pregled in čiščenje kanala pred izvedbo tlačnega poizkusa. | m1 | 76.34 | 0
04.4 | Tlačni poizkus vodotesnosti položenih kanalizacijskih cevi, po navodilih proizvajalca in projektanta. | m1 | 76.34 | 0
04.5 | Dobava peska frakcije 8-32 mm in izdelava nasipa nad položenimi cevmi 30 cm nad temenom. Na peščeno posteljico se izvede 3-5 cm debel nasip, v katerega si cev izdela ležišče.
| Obsip in nasip je potrebno utrditi do 95 % trdnosti po standardnem Proktorjevem postopku. | m3 | 74.3 | 0
| Skupaj KANALIZACIJSKA DELA: |  |  | 0
05. | KRIŽANJE Z OSTALIMI KOMUNALNIMI VODI
05.1 | Križanje kanalizacijske cevi z:
| obstoječim vodovod | kos | 2 | 0
| obstoj. PTT kablom | kos | 1 | 0
| Skupaj KRIŽANJA: |  |  | 0
06. | ZAKLJUČNA DELA
06.1 | Izdelava projekta izvedenih del-PID skladno z zahtevami bodočega upravljalca. | kpl | 1 | 0
06.2 | Geodetski posnetek in vris v kataster. En izvod posnetka v Gauss-Krugerjevem sistemu se odda v elektronski obliki. Vektorizacija izgrajenega kanala skladno z navodili upravljavca. | m | 76.34 | 0
| Skupaj ZAKLJUČNA DELA |  |  | 0

## FK-PREVEZAVE
Rekapitulacija PREVEZAVE
01 | PRIPRAVLJALNA DELA |  |  | 0
02 | ZEMELJSKA DELA |  |  | 0
03 | GRADBENA DELA |  |  | 0
04 | KANALIZACIJSKA DELA |  |  | 0
05 | KRIŽANJE Z OSTALIMI KOMUNALNIMI VODI |  |  | 0
06 | ZAKLJUČNA DELA |  |  | 0
07 | NEPREDVIDENA DELA |  | 10% | 0
(Obračun po dejanskih stroških porabe časa in materiala, po potrditvi nadzora in vpisu v gradbeni dnevnik)
|  | Skupaj objekt |  | 0 | 0
01. PRIPRAVLJALNA DELA
UPOŠTEVANE PREVEZAVE:
| KANAL O11 |  | 5,50m
| KANAL O12 |  | 11,0m
| KANAL O14 |  | 11,50m
| KANAL O15 |  | 11,50m
| KANAL O17 |  | 11,0m
| KANAL O19 |  | 11,60m
| KANAL O21 |  | 11,30m
| KANAL O22 |  | 11,90m
| KANAL O25 |  | 7,30m
| skupaj: |  | 92,60m
01.1 | Zakoličenje osi kanalizacije, z zavarovanjem osi, oznako revizijskih jaškov, vris v kataster in izdelava geodetskega posnetka. | m1 | 92.6 | 0
01.2 | Postavitev gradbenih profilov na vzpostavljeno os trase cevovoda, ter določitev nivoja za merjenje globine izkopa in polaganje cevovoda. | kos | 18 | 0
01.3 | Zakoličba obstoječih komunalnih vodov in oznaka križanj. Obračun po dejanskih stroških. | kos | 15 | 0
01.4 | Nadzor pri gradnji kanala pristojnih služb ostalih komunalnih vodov na območju: elektro, PTT, plinovod, vodovod, javna razsvetljava. Obračun po dejanskih strošk | kpl | 1 | 0
01.5. | Priprava gradbišča v dolžini L=276,34 m, odstranitev eventuelnih ovir, prometnih znakov in utrditev delovnega platoja. Po končanih delih gradbišče pospraviti in vzpostaviti v prvotno stanje na območju gradbišča. | kpl | 1 | 0
01.6 Pridobitev dovoljenja za cestno zaporo, | Izvedba projektantskega nadzora. | ur | 10 | 0
| Skupaj PRIPRAVLJALNA DELA: |  |  | 0
02. | ZEMELJSKA DELA
OP: Rušenje asfalta, eventuelni nasipi, oz. dodatni izkopi za niveleto ceste, tampon, asfaltiranje, robniki, talne oznake, prometni znaki, čiščenje terena - upoštevano v projektu ceste!
02.1 | Rušenje asfaltnega cestišča debeline 9 cm in odvozom na stalno gradbeno deponijo H=25km z nakladanjem, razkladanjem in planiranjem na deponiji vključno z takso. Obračun za 1 m2. | Upoštevano v projektu ceste
02.2 | Strojni izkop jarka globine 0-5.0 m pod kotom 60°, v terenu III. kat. z nakladanjem na kamion in odvozom na stalno gradbeno deponijo H=25 km. Upoštevano 90% vsega izkopa. Obračun za 1 m3. Vključeni stroški stalne deponije. | m3 | 110.3 | 0
02.3 | Strojni izkop jarka globine 0-5.0 m pod kotom 60°, v terenu III. kat. z nakladanjem na kamion in odvozom na začasno gradbeno deponijo. Upoštevano 90% vsega izkopa. Obračun za 1 m3. | m3 | 920.8 | 0
02.4 | Ročni izkop jarka globine 0-5.0 m pod kotom 60°, v terenu III. kat. z nakladanjem na kamion in odvozom na začasno gradbeno deponijo. Upoštevano 10% vsega izkopa. Obračun za 1 m3. | m3 | 102.3 | 0
02.5 | Ročno planiranje dna jarka s točnostjo +/- 3 cm po projektiranem padcu.Obračun za 1 m2. | m2 | 69.45 | 0
02.6 | Dobava 2x sejanega peska in izdelava temeljne plasti posteljice deb. 10-20 cm, s planiranjem in strojnim utrjevanjem do 95 % po standardnem Prokterjevem postopku. Natančnost izdelave posteljice je +/- 1 cm. Obračun za 1 m3. | m3 | 6.9 | 0
02.7 | Zasipavanje jarka z izkopanim materialom, skupaj z dovozom materiala iz začasne deponije, s komprimiranjem v slojih po 20 cm. Obračun za 1 m3 izvedenega zasipa. | m3 | 1023.08 | 0
| Izkop | + | 1133.4
| Obsip cevi | - | 49.82
| Volumen cevi | - | 4.55
| Posteljica | - | 6.95
| Tampon | - | 0
| Volumen revizijskih jaškov | - | 49
| Material za zasip | = | 1023.08
02.8 | Nabava in dobava gramoza frakcije 0.02-60 mm in izdelava spodnjega ustroja - tampona debeline 30 cm. | Upoštevano v projektu ceste
02.9 | Asfaltiranje cestišča z dvoslojnim asfaltom, nosilni sloj bitugramoz v debelini 6 cm, frakcije 0-32 mm in obrabni sloj asfaltbeton v debelini 3 cm, frakcije 0-11 mm. Skupaj s končnim odrezom asfalta, z dodatnim rušenjem, finim planiranjem, talnimi oznakami ipd., po zahtevah upravljalca cestišča. | Upoštevano v projektu ceste
02.10 | Čiščenje terena po končani gradnji. Obračun za 1m2. | m2 | 740.8 | 0
02.11 | Črpanje vode iz gradbene jame v času gradnje. | ur | 300 | 0
| Skupaj ZEMELJSKA DELA: |  |  | 0
03. | GRADBENA DELA
OP: | Pri poliesterskem jašku naj bo prehod med poliestrom in AB vencem izveden preko profilne gume (glej detajle pod prilogo 2.13).
03.1 | Poliesterski revizijski jašek fi 1000 mm, na kanalu DN 250 mm, globine 2,00 do 2,50 m, kompletno z armiranobetonskim reducirnim obročem za okvir in pokrov, ter LTŽ pokrovom z fi 600 mm EN 124 D 400. Mulda je oblikovana s poliestersko cevjo. | kos | 2 | 0
03.2 | Poliesterski revizijski jašek fi 1000 mm, na kanalu DN 250 mm, globine 3,00 do 3,50 m, kompletno z armiranobetonskim reducirnim obročem za okvir in pokrov, ter LTŽ pokrovom z fi 600 mm EN 124 D 400. Mulda je oblikovana s poliestersko cevjo. | kos | 1 | 0
03.3 | Poliesterski revizijski jašek fi 1000 mm, na kanalu DN 250 mm, globine 4,00 do 4,50 m, kompletno z armiranobetonskim reducirnim obročem za okvir in pokrov, ter LTŽ pokrovom z fi 600 mm EN 124 D 400. Mulda je oblikovana s poliestersko cevjo. | kos | 2 | 0
03.4 | Poliesterski revizijski jašek fi 1000 mm, na kanalu DN 250 mm, globine 4,50 do 5,00 m, kompletno z armiranobetonskim reducirnim obročem za okvir in pokrov, ter LTŽ pokrovom z fi 600 mm EN 124 D 400. Mulda je oblikovana s poliestersko cevjo. | kos | 4 | 0
03.5 | Izvedba priključka na že proj. sanit. kanal, z vsemi potrebnimi deli in materiali. | kos | 9 | 0
| Skupaj GRADBENA DELA: |  |  | 0
04. | KANALIZACIJSKA DELA
04.1 | Prevoz in prenos kanalizacijskih cevi iz deponije do mesta vgraditve. | kpl | 1 | 0
04.2 | Dobava in montaža kanalizacijskih poliesterskih cevi SN 10000, DN 250 mm, kompletno z gumi tesnili. | m1 | 92.6 | 0
04.3 | Pregled in čiščenje kanala pred izvedbo tlačnega poizkusa. | m1 | 92.6 | 0
04.4 | Tlačni poizkus vodotesnosti položenih kanalizacijskih cevi, po navodilih proizvajalca in projektanta. | m1 | 92.6 | 0
04.5 | Dobava peska frakcije 8-32 mm in izdelava nasipa nad položenimi cevmi 30 cm nad temenom. Na peščeno posteljico se izvede 3-5 cm debel nasip, v katerega si cev izdela ležišče.
| Obsip in nasip je potrebno utrditi do 95 % trdnosti po standardnem Proktorjevem postopku. | m3 | 49.82 | 0
| Skupaj KANALIZACIJSKA DELA: |  |  | 0
05. | KRIŽANJE Z OSTALIMI KOMUNALNIMI VODI
05.1 | Križanje kanalizacijske cevi z:
| obstoječim vodovod | kos | 7 | 0
| obstoj. El. Kablom NN napetost | kos | 2 | 0
| obstoj. PTT kablom | kos | 6 | 0
| Skupaj KRIŽANJA: |  |  | 0
06. | ZAKLJUČNA DELA
06.1 | Izdelava projekta izvedenih del-PID skladno z zahtevami bodočega upravljalca. | kpl | 1 | 0
06.2 | Geodetski posnetek in vris v kataster. En izvod posnetka v Gauss-Krugerjevem sistemu se odda v elektronski obliki. Vektorizacija izgrajenega kanala skladno z navodili upravljavca. | m | 92.6 | 0
| Skupaj ZAKLJUČNA DELA |  |  | 0

## MK-REKAP
3/5 - NAČRT METEORNE KANALIZACIJE
OBJEKT: |  | ZALOŠKA CESTA MED VZHODNO AVTOCESTO
IN ZADOBROVŠKO CESTO - SPREMEMBA
ODVOD V PONIKOVALNO POLJE
INVESTITOR: |  | Mestna občina Ljubljana
Služba za razvojne projekte in investicije
Adamič-Lundrovo nabrežje 2
1000 Ljubljana
ŠTEV. PROJEKTA: |  | 6856
ŠTEV. NAČRTA: |  | 1012
Skupna rekapitulacija:
METEORNI KANALI:
0
OBJEKTI NA KANALU M1:
0
| Skupaj objekt |  | 0
Skupna rekapitulacija - meteorni kanali:
01. KANAL M1
0
02. KANAL Mz1
0
03. KANAL Mz1.1
0
04. KANAL Mz1.2
0
05. KANAL Mz1.3
0
06. KANAL Mz2
0
07. KANAL Mz3
0
08. KANAL Mz4
0
09. KANAL Mz4.1
0
10. KANAL Mz9a
0
11. KANAL Mz9b
0
12. KANALi PREVEZAVE
0
| Skupaj objekt |  | 0
Skupna rekapitulacija - objekti na kanalu M1:
01. ZDRUŽITVENI OBJEKT V TČ. 6c
0
02. RAZBREMENILNI OBJEKT V TČ. 6d
0
03. SEPARATOR LAHKIH TEKOČIN V TČ. 6b
0
| Skupaj objekt |  | 0
METEORNI KANALI:
OBJEKTI NA KANALU M1:

## MK-KANAL-M1
Rekapitulacija kanal M1
01. PRIPRAVLJALNA DELA
0
02. ZEMELJSKA DELA
0
03. GRADBENA DELA
0
04. KANALIZACIJSKA DELA
0
05. KRIŽANJE Z OSTALIMI KOMUNALNIMI VODI
0
06. VTOČNI JAŠKI CESTNIH POŽIRALNIKOV
0
|  | Skupaj objekt |  |  |  | 0
01. PRIPRAVLJALNA DELA
01.1 | Zakoličenje osi kanalizacije, z zavarovanjem osi, oznako revizijskih jaškov, vris v kataster in izdelava geodetskega posnetka. | m1 | 410.4 | a |  | 0
01.2 | Postavitev gradbenih profilov na vzpostavljeno os trase cevovoda, ter določitev nivoja za merjenje globine izkopa in polaganje cevovoda. | kos | 32 | a |  | 0
01.3 | Zakoličba obstoječih komunalnih vodov in oznaka križanj. Obračun po dejanskih stroških. | kos | 1 | a |  | 0
01.4 | Nadzor pri gradnji kanala pristojnih služb ostalih komunalnih vodov na območju: elektro, PTT, plinovod, vodovod, javna razsvetljava. | ura | 25 | a |  | 0
01.5. | Priprava gradbišča v dolžini L=410,40 m, odstranitev eventuelnih ovir, prometnih znakov in utrditev delovnega platoja. Po konmčanih delih gradbišče pospraviti in vzpostaviti v prvotno stanje.
| priprava gradbišča | kos | 1 | a |  | 0
| čiščenje po končanih delih | kos | 1 | a |  | 0
01.6 | Geodetski posnetek in vris v kataster. En izvod posnetka v Gauss-Krugerjevem sistemu se odda v elektronski obliki. Obračun za 1m1. | m1 | 410.4 | a |  | 0
01.7 | Izdelava PID po gradbeni zakonodaji in skladno z zahtevo upravljalca tudi v elektronski obliki. | m1 | 410.4 | a |  | 0
01.8 Pridobitev dovoljenja za cestno zaporo,
z ureditvijo prometnega režima v času
gradnje z obvestili, zavarovanje
gradbene jame in gradbišča, ter
postavitev prometne signalizacije. Po
končanih delih prometno signalizacijo
odstraniti in prometni režim vzpostaviti
v prvotno stanje.
Upoštevano pri gradnji ceste!
| Skupaj PRIPRAVLJALNA DELA: |  |  |  |  | 0
02. | ZEMELJSKA DELA
OP: Rušenje asfalta, eventuelni nasipi, oz. dodatni izkopi za niveleto ceste, tampon, asfaltiranje, robniki, talne oznake, prometni znaki, čiščenje terena - upoštevano v projektu ceste!
Izkopi in zasipi upoštevani od kote -0,35 (ostalo upoštevano v projektu ceste)
Od uvoza k objektu Polje 13 se ne obnavlja cesta - izkopi in zasipi upoštevani do 0,00)
02.1 | Površinski odkop humusa v povprečni debelini 20 cm, z odrivom do 10 m od roba izkopa. | m2 | 3900 | a |  | 0
02.2 | Rušenje asfaltnega cestišča debeline 9cm in odvozom na stalno gradbeno deponijo H=25km z nakladanjem, razkladanjem in plnairanjem na deponiji vključno s takso. Obračun za 1m3. Vključeni stroški stalne deponije. | m2 | 650 | a |  | 0
02.3 | Širok strojni izkop jarka globine 0-7.0 m, pod kotom 60 stopinj, v terenu III. kat. z nakladanjem na kamion in odvozom na stalno gradbeno deponijo H=25 km. Upoštevano 90% vsega izkopa. Obračun za 1 m3. Vključeni stroški stalne deponije. | m3 | 5993.3 | a |  | 0
02.4 | Širok strojni izkop jarka globine 0-7.0 m, pod kotom 60 stopinj, v terenu III. kat. z nakladanjem na kamion in odvozom na začasno gradbeno deponijo. Upoštevano 90% vsega izkopa. Obračun za 1 m3. | m3 | 7750.5 | a |  | 0
02.5 | Ročni izkop jarka globine 0-7.0 m, v terenu III. kat. z nakladanjem na kamion in odvozom na začasno gradbeno deponijo. Upoštevano 10% vsega izkopa. Obračun za 1 m3. | m3 | 1527.1 | a |  | 0
02.6 | Ročno planiranje dna jarka s točnostjo +/- 3 cm po projektiranem padcu.Obračun za 1 m2. | m2 | 892.66 | a |  | 0
0,75 x 78,90 = 59,18
1,60 x 11,60 = 18,56
1,80 x 6,60 = 11,88
1,70 x 75,50 = 128,35
1,90 x 22,10 = 41,99
2,80 x 72 = 201,60
3,00 x 143,70 = 431,10
892,66
02.6 | Dobava 2x sejanega peska in izdelava temeljne plasti posteljice deb. 10-15 cm, s planiranjem in strojnim utrjevanjem do 95 % po standardnem Prokterjevem postopku. Natančnost izdelave posteljice je +/- 1 cm. Obračun za 1 m3. | m3 | 196.31 | a |  | 0
0,75 x 78,90 x 0,10 = 5,918
1,60 x 11,60 x 0,15 = 2,784
1,80 x 6,60 x 0,15 = 1,782
1,70 x 75,50 x 0,15 = 19,25
1,90 x 22,10 x 0,20 = 8,398
2,80 x 72 x 0,25 = 50,4
3,00 x 143,70 x 0,25 = 107,775
196,307
02.7 | Zasipavanje jarka z izkopanim materialom, skupaj z dovozom materiala iz začasne deponije, s komprimiranjem v slojih po 20 cm. Obračun za 1 m3 izvedenega zasipa. | m3 | 10384.87 | a |  | 0
| Izkop |  |  | + | 15270.93
| Obsip cevi |  |  | - | 2800
| Volumen cevi |  |  | - | 688.25
| Peščena posteljica |  |  | - | 196.31
| asfalt |  |  | - | 58.5
| tampon |  |  | - | 195
| Humus |  |  | - | 780
| Volumen revizijskih jaškov¸, objektov |  |  | - | 168
| Material za zasip |  |  | = | 10384.87
02.12 | Strojno razgrinjanje in grobo planiranje humusa v povprečni debelini 20 cm z odrivom ali premetom do 10 m. | m3 | 780 | a |  | 0
02.13 | Fino ročno planiranje humuziranih površin in ponovna zatravitev. | m2 | 3900 | a |  | 0
02.14 | Izvedba tamponskega sloja na voznih površinah iz tamponskega materiala v debelini 20 cm z utrjevanjem do predpisane zbitosti. | m3 | 195 | a |  | 0
02.15 | Asfaltiranje prekopanih in rezanih asfaltnih površin cestišča z dvoslojnim asfaltom - nosilna asfaltna plast iz AC 22 base B50/70, A3 v debelini 5cm in obrabna asfaltna plast iz AC 8 surf B70/100, A3 v debelini 3 cm, na predhodno pripravljeno podlago (kamnita posteljica in tamponski drobljenec), s čiščenjem odrezanih robov z izpihovalcem vročega zraka (200 - 600 °C, pritisk 3-9 bar) ter polaganjem in uvaljanjem obeh slojev asfalta. Po položenem in enkrat uvaljanem zadnjem sloju asfalta z vibracijskim valjarjem, ki ima na obodu izboklino, na stiku med staro in novo asfaltno površino vtisnemo dilatacijsko fugo širine 1 cm in globine do 2 cm. Površino asfalta se nato dokončno utrdi z vibracijskim valjarjem, fuga pa se na koncu zalije s trajno elastično maso segreto na 170 °C in zgladi z drsno smučko. V primeru da se takoj zatem sprosti promet, se zalivno maso nad dilatacijo posipa še s PVC drobljencem ali kamnito moko. | m2 | 650 | a |  | 0
02.16 | Vertikalni opažni izkop z jeklenim opažem z razpiranjem (Krings ali podobno) | m | 95 | a |  | 0
02.17 | Čiščenje terena po končani gradnji. Obračun za 1m2. | m2 | 4550 | a |  | 0
02.18 | Črpanje vode iz gradbene jame v času gradnje. | ur | 1500 | a |  | 0
02.19 | Ostala dodatna in nepredvidena dela. Obračun po dejanskih stroških porabe časa in materiala po vpisu v gradbeni dnevnik. Ocena stroškov 5% od vrednosti zemeljskih del. |  |  |  |  | 0
| Skupaj ZEMELJSKA DELA: |  |  |  |  | 0
03. | GRADBENA DELA
03.1 | Poliesterski umirjevalni revizijski jašek fi 1000 mm, na kanalu GRP DN 250-600 mm, globine 6,50 do 7,00 m, kompletno z armiranobetonskim reducirnim obročem za okvir in pokrov, ter LTŽ pokrovom z fi 600 mm EN 124 D 400. Pokrov je na zaklep z odprtinami za zračenje in ima vgrajen protihrupni vložek. Debelina stene cevi jaška je 9mm. Prehod med poliestrom in AB vencem je izveden preko profilne gume. | kos | 1 | a |  | 0
03.2 | Poliesterski umirjevalni revizijski jašek fi 1200 mm, na kanalu GRP DN 250-700 mm, globine 6,50 do 7,00 m, kompletno z armiranobetonskim reducirnim obročem za okvir in pokrov, ter LTŽ pokrovom z fi 600 mm EN 124 D 400. Pokrov je na zaklep z odprtinami za zračenje in ima vgrajen protihrupni vložek. Debelina stene cevi jaška je 9mm. Prehod med poliestrom in AB vencem je izveden preko profilne gume. | kos | 1 | a |  | 0
03.3 | Poliesterski umirjevalni revizijski jašek fi 1500 mm, na kanalu GRP DN 250-800 mm, globine 6,50 do 7,00 m, kompletno z armiranobetonskim reducirnim obročem za okvir in pokrov, ter LTŽ pokrovom z fi 600 mm EN 124 D 400. Pokrov je na zaklep z odprtinami za zračenje in ima vgrajen protihrupni vložek. Debelina stene cevi jaška je 9mm. Prehod med poliestrom in AB vencem je izveden preko profilne gume. | kos | 1 | a |  | 0
03.4 | Poliesterski umirjevalni revizijski jašek fi 1800 mm, na kanalu GRP DN 250-900 mm, globine 6,50 do 7,00 m, kompletno z armiranobetonskim reducirnim obročem za okvir in pokrov, ter LTŽ pokrovom z fi 600 mm EN 124 D 400. Pokrov je na zaklep z odprtinami za zračenje in ima vgrajen protihrupni vložek. Debelina stene cevi jaška je 9mm. Prehod med poliestrom in AB vencem je izveden preko profilne gume. | kos | 1 | a |  | 0
03.5 | Poliesterski umirjevalni revizijski jašek fi 1800 mm, na kanalu GRP DN 250-900 mm, globine 5,50 do 6,00 m, kompletno z armiranobetonskim reducirnim obročem za okvir in pokrov, ter LTŽ pokrovom z fi 600 mm EN 124 D 400. Pokrov je na zaklep z odprtinami za zračenje in ima vgrajen protihrupni vložek. Debelina stene cevi jaška je 9mm. Prehod med poliestrom in AB vencem je izveden preko profilne gume. | kos | 1 | a |  | 0
03.6 | Poliesterski umirjevalni revizijski jašek fi 1400 mm, na kanalu GRP DN 250-600 mm, globine 6,50 do 7,00 m, kompletno z armiranobetonskim reducirnim obročem za okvir in pokrov, ter LTŽ pokrovom z fi 600 mm EN 124 D 400. Pokrov je na zaklep z odprtinami za zračenje in ima vgrajen protihrupni vložek. Debelina stene cevi jaška je 9mm. Prehod med poliestrom in AB vencem je izveden preko profilne gume. | kos | 1 | a |  | 0
03.7 | Poliesterski sedlasti revizijski jašek fi 1000 mm, na kanalu GRP DN 2000 mm, globine 5,50 do 5,50 m, kompletno z armiranobetonskim reducirnim obročem za okvir in pokrov, ter LTŽ pokrovom z fi 600 mm EN 124 D 400. Pokrov je na zaklep z odprtinami za zračenje in ima vgrajen protihrupni vložek. Debelina stene cevi jaška je 9mm. Prehod med poliestrom in AB vencem je izveden preko profilne gume. | kos | 1 | a |  | 0
03.8 | Poliesterski sedlasti revizijski jašek fi 1000 mm, na kanalu GRP DN 2000 mm, globine 6,00 do 6,50 m, kompletno z armiranobetonskim reducirnim obročem za okvir in pokrov, ter LTŽ pokrovom z fi 600 mm EN 124 D 400. Pokrov je na zaklep z odprtinami za zračenje in ima vgrajen protihrupni vložek. Debelina stene cevi jaška je 9mm. Prehod med poliestrom in AB vencem je izveden preko profilne gume. | kos | 1 | a |  | 0
03.9 | Poliesterski sedlasti revizijski jašek fi 1000 mm, na kanalu GRP DN 2000 mm, globine 7,50 do 8,00 m, kompletno z armiranobetonskim reducirnim obročem za okvir in pokrov, ter LTŽ pokrovom z fi 600 mm EN 124 D 400. Pokrov je na zaklep z odprtinami za zračenje in ima vgrajen protihrupni vložek. Debelina stene cevi jaška je 9mm. Prehod med poliestrom in AB vencem je izveden preko profilne gume. | kos | 1 | a |  | 0
03.10 | Izdelava zapore (čepa) na začetku kanala M1, za kasenjšo prevezavo meteornega kanala iz Polja. | kos | 1 | a |  | 0
03.11 | Izdelava ponikovalnega polja Stormbox (po prilogi 3/5.2.5.5.6. Dimenzija ponikovalnega polja 78 x 7,80 x 1,80m. Izdelati se mora po navodilih proizvajalca. Skupja z vsemi izkopi, transporti, zasipi, ter vsemi manipulativnimi stroški. | m3 | 1095.12 | a |  | 0
03.12 | Ostala dodatna in nepredvidena dela. Obračun po dejanskih stroških porabe časa in materiala po vpisu v gradbeni dnevnik. Ocena stroškov 5% od vrednosti del. |  |  |  |  | 0
| Skupaj GRADBENA DELA: |  |  |  |  | 0
04. | KANALIZACIJSKA DELA
04.1 | Prevoz in prenos kanalizacijskih cevi iz deponije do mesta vgraditve. | m1 | 78.9 | a |  | 0
04.2 | Dobava in montaža kanalizacijskih poliesterskih cevi SN 10000, DN 250 mm, kompletno z gumi tesnili. | m1 | 78.9 | a |  | 0
04.3 | Dobava in montaža kanalizacijskih poliesterskih cevi SN 10000, DN 600 mm, kompletno z gumi tesnili. | m1 | 11.6 | a |  | 0
04.4 | Dobava in montaža kanalizacijskih poliesterskih cevi SN 10000, DN 700 mm, kompletno z gumi tesnili. | m1 | 75.5 | a |  | 0
04.5 | Dobava in montaža kanalizacijskih poliesterskih cevi SN 10000, DN 800 mm, kompletno z gumi tesnili. | m1 | 6.6 | a |  | 0
04.6 | Dobava in montaža kanalizacijskih poliesterskih cevi SN 10000, DN 900 mm, kompletno z gumi tesnili. | m1 | 22.1 | a |  | 0
04.7 | Dobava in montaža kanalizacijskih poliesterskih cevi SN 10000, DN 1800 mm, kompletno z gumi tesnili. | m1 | 72 | a |  | 0
04.8 | Dobava in montaža kanalizacijskih poliesterskih cevi SN 10000, DN 2000 mm, kompletno z gumi tesnili. | m1 | 143.7 | a |  | 0
04.9 | Dobava in montaža reducirnega kosa iz poliestra, iz DN 1800 mm, na DN 2000 mm, kompletno z gumi tesnili. | kos | 1 | a |  | 0
04.10 | Pregled in čiščenje kanala pred izvedbo tlačnega poizkusa. | m1 | 410.4 | a |  | 0
04.11 | Tlačni poizkus vodotesnosti položenih kanalizacijskih cevi, po navodilih proizvajalca in projektanta. | m1 | 410.4 | a |  | 0
04.12 | Dobava peska frakcije 8-32 mm in izdelava nasipa nad položenimi cevmi 30 cm nad temenom. Na peščeno posteljico se izvede 3-5 cm debel nasip, v katerega si cev izdela ležišče.
| Obsip in nasip je potrebno utrditi do 95 % trdnosti po standardnem Proktorjevem postopku. | m3 | 2800 | a |  | 0
04.11 | Ostala dodatna in nepredvidena dela. Obračun po dejanskih stroških porabe časa in materiala po vpisu v gradbeni dnevnik. Ocena stroškov 5% od vrednosti del. |  |  |  |  | 0
| Skupaj KANALIZACIJSKA DELA: |  |  |  |  | 0
05. | KRIŽANJE Z OSTALIMI KOMUNALNIMI VODI
05.1 | Križanje kanalizacijske cevi z:
| obstoječim zbiralnikom A0 - DN 1800 mm | kos | 1 | a |  | 0
| obstoječim PTT kablom | kos | 3 | a |  | 0
| obstoječim vodovodom | kos | 3 | a |  | 0
| obstoječim kablom el. NN napetost | kos | 2 | a |  | 0
| Skupaj KRIŽANJA: |  |  |  |  | 0
06. | VTOČNI JAŠKI CESTNIH POŽIRALNIKOV
06.1 | Izdelava priključka meteorne vode iz cestnih požiralnikov, z vpadom iz PVC cevi DN 200, kompletno z obbetoniranjem z betonom MB 20. | kos | 6 | a |  | 0
| Skupaj VTOČNI JAŠKI C.P.: |  |  |  |  | 0

## MK-KANAL-MZ1
Rekapitulacija kanal Mz1
01. PRIPRAVLJALNA DELA
0
02. ZEMELJSKA DELA
0
03. GRADBENA DELA
0
04. KANALIZACIJSKA DELA
0
05. KRIŽANJE Z OSTALIMI KOMUNALNIMI
VODI
0
06. VTOČNI JAŠKI CESTNIH POŽIRALNIKOV
0
|  | Skupaj objekt |  |  |  | 0
01. PRIPRAVLJALNA DELA
OP: Priprava gradbišča, ter cestna zapora - upoštevano v projektu ceste!
01.1 | Zakoličenje osi kanalizacije, z zavarovanjem osi, oznako revizijskih jaškov, vris v kataster in izdelava geodetskega posnetka. | m1 | 645.81 | a |  | 0
01.2 | Postavitev gradbenih profilov na vzpostavljeno os trase cevovoda, ter določitev nivoja za merjenje globine izkopa in polaganje cevovoda. | kos | 17 | a |  | 0
01.3 | Zakoličba obstoječih komunalnih vodov in oznaka križanj. Upoštevano 50 %, ostalo pri sanitarnem kanalu! Obračun po dejanskih stroških. | kos | 1 | a |  | 0
01.4 | Nadzor pri gradnji kanala pristojnih služb ostalih komunalnih vodov na območju: elektro, PTT, plinovod, vodovod, javna razsvetljava. Upoštevano 50 %, ostalo pri sanitarnem kanalu! Obračun po dejanskih stroških! | ura | 25 | a |  | 0
01.5. | Priprava gradbišča v dolžini L=645,81 m, odstranitev eventuelnih ovir, prometnih znakov in utrditev delovnega platoja. Po končanih delih gradbišče pospraviti in vzpostaviti v prvotno stanje. Upoštevano pri gradnji ceste!
| priprava gradbišča | kos | 1 | a |  | 0
| čiščenje po končanih delih | kos | 1 | a |  | 0
01.6 | Geodetski posnetek in vris v kataster. En izvod posnetka v Gauss-Krugerjevem sistemu se odda v elektronski obliki. Obračun za 1m1. | m1 | 645.81 | a |  | 0
01.7 | Izdelava PID po gradbeni zakonodaji in skladno z zahtevo upravljalca tudi v elektronski obliki. | m1 | 645.81 | a |  | 0
01.8 Pridobitev dovoljenja za cestno zaporo,
z ureditvijo prometnega režima v času
gradnje z obvestili, zavarovanje
gradbene jame in gradbišča, ter
postavitev prometne signalizacije. Po
končanih delih prometno signalizacijo
odstraniti in prometni režim vzpostaviti
v prvotno stanje.
Upoštevano pri gradnji ceste!
| Skupaj PRIPRAVLJALNA DELA: |  |  |  |  | 0
02. | ZEMELJSKA DELA
OP: Rušenje asfalta, eventuelni nasipi, oz. dodatni izkopi za niveleto ceste, tampon, asfaltiranje, robniki, talne oznake, prometni znaki, čiščenje terena - upoštevano v projektu ceste!
Izkopi in zasipi upoštevani od kote -0,35 (ostalo upoštevano v projektu ceste)
02.1 | Strojni izkop jarka globine 0-7.0 m pod kotom 60°, v terenu III. kat. z nakladanjem na kamion in odvozom na stalno gradbeno deponijo H=25 km. Upoštevano 90% vsega izkopa. Obračun za 1 m3. Vključeni stroški stalne deponije. | m3 | 1511.2 | a |  | 0
02.2 | Strojni izkop jarka globine 0-7.0 m pod kotom 60°, v terenu III. kat. z nakladanjem na kamion in odvozom na začasno gradbeno deponijo. Upoštevano 90% vsega izkopa. Obračun za 1 m3. | m3 | 4313.35 | a |  | 0
02.3 | Ročni izkop jarka globine 0-7.0 m pod kotom 60°, v terenu III. kat. z nakladanjem na kamion in odvozom na začasno gradbeno deponijo. Upoštevano 10% vsega izkopa. Obračun za 1 m3. | m3 | 647.2 | a |  | 0
02.4 | Ročno planiranje dna jarka s točnostjo +/- 3 cm po projektiranem padcu.Obračun za 1 m2. | m2 | 919.84 | a |  | 0
0,85 x 51,00 = 43,35
0,90 x 63,96 = 57,56
1,00 x 156,61 = 156,61
1,10 x 56,65 = 62,32
1,80 x 175,91 = 316,64
2,00 x 141,68 = 283,36
919,84
02.5 | Dobava 2x sejanega peska in izdelava temeljne plasti posteljice deb. 10-20 cm, s planiranjem in strojnim utrjevanjem do 95 % po standardnem Prokterjevem postopku. Natančnost izdelave posteljice je +/- 1 cm. Obračun za 1 m3. | m3 | 163.57 | a |  | 0
0,85 x 51,00 x 0,10 = 4,335
0,90 x 63,96 x 0,10 = 6,396
1,00 x 156,61 x 0,15 = 23,4915
1,10 x 56,65 x 0,15 = 9,348
1,80 x 175,91 x 0,20 = 63,328
2,00 x 141,68 x 0,20 = 56,67
163,57
02.6 | Zasipavanje jarka z izkopanim materialom, skupaj z dovozom materiala iz začasne deponije, s komprimiranjem v slojih po 20 cm. Obračun za 1 m3 izvedenega zasipa. | m3 | 4951.84 | a |  | 0
| Izkop |  |  | + | 6471.75
| Obsip cevi |  |  | - | 1036.37
| Volumen cevi |  |  | - | 248.54
| Posteljica |  |  | - | 163.57
| Tampon |  |  | - | 0
| Volumen revizijskih jaškov |  |  | - | 71.43
| Material za zasip |  |  | = | 4951.84
02.7 | Črpanje vode iz gradbene jame v času gradnje. | ur | 1230 | a |  | 0
02.8 | Ostala dodatna in nepredvidena dela. Obračun po dejanskih stroških porabe časa in materiala po vpisu v gradbeni dnevnik. Ocena stroškov 5% od vrednosti zemeljskih del. |  |  |  |  | 0
| Skupaj ZEMELJSKA DELA: |  |  |  |  | 0
03. | GRADBENA DELA
03.1 | Poliesterski revizijski jašek fi 1000 mm, na kanalu GRP DN 350-1000 mm, globine 3,00 do 3,50 m, kompletno z armiranobetonskim reducirnim obročem za okvir in pokrov, ter LTŽ pokrovom z fi 600 mm EN 124 D 400. Pokrov je na zaklep z odprtinami za zračenje in ima vgrajen protihrupni vložek. Debelina stene cevi jaška je 9mm. Prehod med poliestrom in AB vencem je izveden preko profilne gume. Mulda je oblikovana s poliestersko cevjo. | kos | 3 | a |  | 0
03.2 | Poliesterski revizijski jašek fi 1000 mm, na kanalu GRP DN 350-1000 mm, globine 3,50 do 4,00 m, kompletno z armiranobetonskim reducirnim obročem za okvir in pokrov, ter LTŽ pokrovom z fi 600 mm EN 124 D 400. Pokrov je na zaklep z odprtinami za zračenje in ima vgrajen protihrupni vložek. Debelina stene cevi jaška je 9mm. Prehod med poliestrom in AB vencem je izveden preko profilne gume. Mulda je oblikovana s poliestersko cevjo. | kos | 5 | a |  | 0
03.3 | Poliesterski revizijski jašek fi 1400 mm, na kanalu GRP DN 350-1000 mm, globine 4,00 do 4,50 m, kompletno z armiranobetonskim obročem pokrov, ter LTŽ pokrovom z fi 600 mm EN 124 D 400. Pokrov je na zaklep z odprtinami za zračenje in ima vgrajen protihrupni vložek. Debelina stene cevi jaška je 9mm. Prehod med poliestrom in AB vencem je izveden preko profilne gume. Mulda je oblikovana s poliestersko cevjo. | kos | 7 | a |  | 0
03.4 | Kaskadni poliesterski revizijski jašek fi 1400 mm, na kanalu GRP DN 350-1000 mm, globine 6,00 do 6,50 m, kompletno z armiranobetonskim obročem pokrov, ter LTŽ pokrovom z fi 600 mm EN 124 D 400. Pokrov je na zaklep z odprtinami za zračenje in ima vgrajen protihrupni vložek. Debelina stene cevi jaška je 9mm. Prehod med poliestrom in AB vencem je izveden preko profilne gume. Mulda je oblikovana s poliestersko cevjo. | kos | 1 | a |  | 0
03.5 | Izvedba priključka na proj. kanal, z vsemi potrebnimi deli in materiali. | kos | 1 | a |  | 0
03.6 | Ostala dodatna in nepredvidena dela. Obračun po dejanskih stroških porabe časa in materiala po vpisu v gradbeni dnevnik. Ocena stroškov 5% od vrednosti del. |  |  |  |  | 0
| Skupaj GRADBENA DELA: |  |  |  |  | 0
04. | KANALIZACIJSKA DELA
04.1 | Prevoz in prenos kanalizacijskih cevi iz deponije do mesta vgraditve. | m1 | 51 | a |  | 0
04.2 | Dobava in montaža kanalizacijskih poliesterskih cevi SN 10000, DN 350 mm, kompletno z gumi tesnili. | m1 | 51 | a |  | 0
04.3 | Dobava in montaža kanalizacijskih poliesterskih cevi SN 10000, DN 400 mm, kompletno z gumi tesnili. | m1 | 63.96 | a |  | 0
04.4 | Dobava in montaža kanalizacijskih poliesterskih cevi SN 10000, DN 500 mm, kompletno z gumi tesnili. | m1 | 156.61 | a |  | 0
04.5 | Dobava in montaža kanalizacijskih poliesterskih cevi SN 10000, DN 600 mm, kompletno z gumi tesnili. | m1 | 56.65 | a |  | 0
04.6 | Dobava in montaža kanalizacijskih poliesterskih cevi SN 10000, DN 800 mm, kompletno z gumi tesnili. | m1 | 175.91 | a |  | 0
04.7 | Dobava in montaža kanalizacijskih poliesterskih cevi SN 10000, DN 1000 mm, kompletno z gumi tesnili. | m1 | 141.68 | a |  | 0
04.8 | Pregled in čiščenje kanala pred izvedbo tlačnega poizkusa. | m1 | 645.81 | a |  | 0
04.9 | Tlačni poizkus vodotesnosti položenih kanalizacijskih cevi, po navodilih proizvajalca in projektanta. | m1 | 645.81 | a |  | 0
04.10 | Dobava peska frakcije 8-32 mm in izdelava nasipa nad položenimi cevmi 30 cm nad temenom. Na peščeno posteljico se izvede 3-5 cm debel nasip, v katerega si cev izdela ležišče.
| Obsip in nasip je potrebno utrditi do 95 % trdnosti po standardnem Proktorjevem postopku. | m3 | 1036.4 | a |  | 0
04.11 | Ostala dodatna in nepredvidena dela. Obračun po dejanskih stroških porabe časa in materiala po vpisu v gradbeni dnevnik. Ocena stroškov 5% od vrednosti del. |  |  |  |  | 0
| Skupaj KANALIZACIJSKA DELA: |  |  |  |  | 0
05. | KRIŽANJE Z OSTALIMI KOMUNALNIMI VODI
05.1 | Križanje kanalizacijske cevi z:
| obstoječim PTT kablom | kos | 7 | a |  | 0
| obstoj. Vodovodom | kos | 5 | a |  | 0
| obstoj. kabel el. nizka nap. | kos | 6 | a |  | 0
| obstoj. kineta el. | kos | 2 | a |  | 0
| obstoj. Plinovod | kos | 1 | a |  | 0
| Skupaj KRIŽANJA: |  |  |  |  | 0
06. | VTOČNI JAŠKI CESTNIH POŽIRALNIKOV
06.1 | Izdelava priključka meteorne vode iz cestnih požiralnikov, z vpadom iz PVC cevi DN 200, kompletno z obbetoniranjem z betonom MB 20. | kos | 28 | a |  | 0
| Skupaj VTOČNI JAŠKI C.P.: |  |  |  |  | 0
BERČIČEVA O6
[7 empty] | jašek | globina kanala (m) | globina izkopa (m) | premer cevi (m) | širina sp. robu izkopa (m) | širina zg. robu izkopa (m) | površ. profila (m2) | razdalja (m) | izkop (m3) | površ. zg. robu izkopa (m2) | posteljica (m3) | površ. profila za obsip (m2) | obsip (m3) | površ. profila za tampon (m2) | tampon (m3) | volumen cevi | volumen jaškov
[7 empty] | S19 | 1.62 | 1.72 | 0.25 | 0.82 | 0.82 | 1.4104 |  |  |  |  | 0.451 |  | 0.328
[7 empty] | S9 | 1.97 | 2.07 | 0.25 | 0.82 | 0.82 | 1.6974 | 28 | 43.5092 | 22.96 | 2.296 | 0.451 | 11.2536 | 0.328 | 13.776 | 1.3744 | 1.5472
[13 empty] | Skupaj: | 28 | 43.5092 | 22.96 | 2.296 |  | 11.2536 |  | 13.776 | 1.3744 | 1.5472
212.24

## MK-KANAL-MZ1-1
Rekapitulacija kanal Mz1.1
01. PRIPRAVLJALNA DELA
0
02. ZEMELJSKA DELA
0
03. GRADBENA DELA
0
04. KANALIZACIJSKA DELA
0
05. KRIŽANJE Z OSTALIMI KOMUNALNIMI
VODI
0
06. VTOČNI JAŠKI CESTNIH POŽIRALNIKOV
0
|  | Skupaj objekt |  |  |  | 0
01. PRIPRAVLJALNA DELA
OP: Priprava gradbišča, ter cestna zapora - upoštevano v projektu ceste!
01.1 | Zakoličenje osi kanalizacije, z zavarovanjem osi, oznako revizijskih jaškov, vris v kataster in izdelava geodetskega posnetka. | m1 | 25.5 | a |  | 0
01.2 | Postavitev gradbenih profilov na vzpostavljeno os trase cevovoda, ter določitev nivoja za merjenje globine izkopa in polaganje cevovoda. | kos | 2 | a |  | 0
01.3 | Zakoličba obstoječih komunalnih vodov in oznaka križanj. Obračun po dejanskih stroških. | m1 | 25.5 | a |  | 0
01.4 | Nadzor pri gradnji kanala pristojnih služb ostalih komunalnih vodov na območju: elektro, PTT, plinovod, vodovod, javna razsvetljava. Obračun po dejanskih strošk | ura | 25 | a |  | 0
01.5. | Priprava gradbišča v dolžini L=25,50 m, odstranitev eventuelnih ovir, prometnih znakov in utrditev delovnega platoja. Po končanih delih gradbišče pospraviti in vzpostaviti v prvotno stanje. Upoštevano pri gradnji cest
| priprava gradbišča | upoštevano v cestnih delih
| čiščenje po končanih delih | upoštevano v cestnih delih
01.6 | Geodetski posnetek in vris v kataster. En izvod posnetka v Gauss-Krugerjevem sistemu se odda v elektronski obliki. Obračun za 1m1. | m1 | 25.5 | a |  | 0
01.7 | Izdelava PID po gradbeni zakonodaji in skladno z zahtevo upravljalca tudi v elektronski obliki. | m1 | 25.5 | a |  | 0
01.8 Pridobitev dovoljenja za cestno zaporo,
z ureditvijo prometnega režima v času
gradnje z obvestili, zavarovanje
gradbene jame in gradbišča, ter
postavitev prometne signalizacije. Po
končanih delih prometno signalizacijo
odstraniti in prometni režim vzpostaviti
v prvotno stanje.
Upoštevano pri gradnji ceste!
| Skupaj PRIPRAVLJALNA DELA: |  |  |  |  | 0
02. | ZEMELJSKA DELA
OP: Rušenje asfalta, eventuelni nasipi, oz. dodatni izkopi za niveleto ceste, tampon, asfaltiranje, robniki, talne oznake, prometni znaki, čiščenje terena - upoštevano v projektu ceste!
Izkopi in zasipi upoštevani od kote -0,35 (ostalo upoštevano v projektu ceste)
02.1 | Strojni izkop jarka globine 0-3.0 m pod kotom 60°, v terenu III. kat. z nakladanjem na kamion in odvozom na stalno gradbeno deponijo H=25 km. Upoštevano 90% vsega izkopa. Obračun za 1 m3. Vključeni stroški stalne deponije. | m3 | 21.8 | a |  | 0
02.3 | Strojni izkop jarka globine 0-3.0 m pod kotom 60°, v terenu III. kat. z nakladanjem na kamion in odvozom na začasno gradbeno deponijo. Upoštevano 90% vsega izkopa. Obračun za 1 m3. | m3 | 151.8 | a |  | 0
02.4 | Ročni izkop jarka globine 0-3.0 m pod kotom 60°, v terenu III. kat. z nakladanjem na kamion in odvozom na začasno gradbeno deponijo. Upoštevano 10% vsega izkopa. Obračun za 1 m3. | m3 | 19.3 | a |  | 0
02.5 | Ročno planiranje dna jarka s točnostjo +/- 3 cm po projektiranem padcu.Obračun za 1 m2. | m2 | 19.3 | a |  | 0
0,75 x 25,5 = 19,125
02.6 | Dobava 2x sejanega peska in izdelava temeljne plasti posteljice deb. 10-20 cm, s planiranjem in strojnim utrjevanjem do 95 % po standardnem Prokterjevem postopku. Natančnost izdelave posteljice je +/- 1 cm. Obračun za 1 m3. | m3 | 1.9 | a |  | 0
0,75 x 25,50 x 0,10 = 1,9125
02.7 | Zasipavanje jarka z izkopanim materialom, skupaj z dovozom materiala iz začasne deponije, s komprimiranjem v slojih po 20 cm. Obračun za 1 m3 izvedenega zasipa. | m3 | 171.5 | a |  | 0
| Izkop |  |  | + | 192.95
| Obsip cevi |  |  | - | 16.14
| Volumen cevi |  |  | - | 1.47
| Posteljica |  |  | - | 1.9
| Tampon |  |  | - | 0
| Volumen revizijskih jaškov |  |  | - | 1.94
| Material za zasip |  |  | = | 171.5
02.8 | Črpanje vode iz gradbene jame v času gradnje. | ur | 60 | a |  | 0
02.9 | Ostala dodatna in nepredvidena dela. Obračun po dejanskih stroških porabe časa in materiala po vpisu v gradbeni dnevnik. Ocena stroškov 5% od vrednosti zemeljskih del. |  |  |  |  | 0
| Skupaj ZEMELJSKA DELA: |  |  |  |  | 0
03. | GRADBENA DELA
03.1 | Poliesterski revizijski jašek fi 1000 mm, na kanalu GRP DN 250 mm, globine 2,00 do 2,50 m, kompletno z armiranobetonskim reducirnim obročem za okvir in pokrov, ter LTŽ pokrovom z fi 600 mm EN 124 D 400. Pokrov je na zaklep z odprtinami za zračenje in ima vgrajen protihrupni vložek. Debelina stene cevi jaška je 9mm. Prehod med poliestrom in AB vencem je izveden preko profilne gume. Mulda je oblikovana s poliestersko cevjo. | kos | 1 | a |  | 0
03.2 | Izvedba priključka na proj. Revizijski jašek kanala Mz1, z vsemi potrebnimi deli in materiali. | kos | 1 | a |  | 0
03.3 | Ostala dodatna in nepredvidena dela. Obračun po dejanskih stroških porabe časa in materiala po vpisu v gradbeni dnevnik. Ocena stroškov 5% od vrednosti del. |  |  |  |  | 0
| Skupaj GRADBENA DELA: |  |  |  |  | 0
04. | KANALIZACIJSKA DELA
04.1 | Prevoz in prenos kanalizacijskih cevi iz deponije do mesta vgraditve. | m1 | 25.5 | a |  | 0
04.2 | Dobava in montaža kanalizacijskih poliesterskih cevi SN 10000, DN 250 mm, kompletno z gumi tesnili. | m1 | 25.5 | a |  | 0
04.3 | Pregled in čiščenje kanala pred izvedbo tlačnega poizkusa. | m1 | 25.5 | a |  | 0
04.4 | Tlačni poizkus vodotesnosti položenih kanalizacijskih cevi, po navodilih proizvajalca in projektanta. | m1 | 25.5 | a |  | 0
04.5 | Dobava peska frakcije 8-32 mm in izdelava nasipa nad položenimi cevmi 30 cm nad temenom. Na peščeno posteljico se izvede 3-5 cm debel nasip, v katerega si cev izdela ležišče.
| Obsip in nasip je potrebno utrditi do 95 % trdnosti po standardnem Proktorjevem postopku. | m3 | 16.1 | a |  | 0
04.6 | Ostala dodatna in nepredvidena dela. Obračun po dejanskih stroških porabe časa in materiala po vpisu v gradbeni dnevnik. Ocena stroškov 5% od vrednosti del. |  |  |  |  | 0
| Skupaj KANALIZACIJSKA DELA: |  |  |  |  | 0
05. | KRIŽANJE Z OSTALIMI KOMUNALNIMI VODI
05.1 | Križanje kanalizacijske cevi z:
| obstoječo PTT kineto | kos | 1 | a |  | 0
| obstoj. Vodovodom DN 200 | kos | 1 | a |  | 0
| Skupaj KRIŽANJA: |  |  |  |  | 0
06. | VTOČNI JAŠKI CESTNIH POŽIRALNIKOV
06.1 | Izdelava priključka meteorne vode iz cestnih požiralnikov, z vpadom iz PVC cevi DN 200, kompletno z obbetoniranjem z betonom MB 20. | kos | 3 | a |  | 0
| Skupaj VTOČNI JAŠKI C.P.: |  |  |  |  | 0

## MK-KANAL-MZ1-2
Rekapitulacija kanal Mz1.2
01. PRIPRAVLJALNA DELA
0
02. ZEMELJSKA DELA
0
03. GRADBENA DELA
0
04. KANALIZACIJSKA DELA
0
05. KRIŽANJE Z OSTALIMI KOMUNALNIMI
VODI
0
06. VTOČNI JAŠKI CESTNIH POŽIRALNIKOV
0
|  | Skupaj objekt |  |  |  | 0
01. PRIPRAVLJALNA DELA
OP: Priprava gradbišča, ter cestna zapora - upoštevano v projektu ceste!
01.1 | Zakoličenje osi kanalizacije, z zavarovanjem osi, oznako revizijskih jaškov, vris v kataster in izdelava geodetskega posnetka. | m1 | 51.15 | a |  | 0
01.2 | Postavitev gradbenih profilov na vzpostavljeno os trase cevovoda, ter določitev nivoja za merjenje globine izkopa in polaganje cevovoda. | kos | 4 | a |  | 0
01.3 | Zakoličba obstoječih komunalnih vodov in oznaka križanj. Obračun po dejanskih stroških. | kos | 1 | a |  | 0
01.4 | Nadzor pri gradnji kanala pristojnih služb ostalih komunalnih vodov na območju: elektro, PTT, plinovod, vodovod, javna razsvetljava. Obračun po dejanskih strošk | ura | 25 | a |  | 0
01.5. | Priprava gradbišča v dolžini L=51,15 m, odstranitev eventuelnih ovir, prometnih znakov in utrditev delovnega platoja. Po končanih delih gradbišče pospraviti in vzpostaviti v prvotno stanje. Upoštevano pri gradnji cest
| priprava gradbišča | upoštevano v cestnih delih
| čiščenje po končanih delih | upoštevano v cestnih delih
01.6 | Geodetski posnetek in vris v kataster. En izvod posnetka v Gauss-Krugerjevem sistemu se odda v elektronski obliki. Obračun za 1m1. | m1 | 51.15 | a |  | 0
01.7 | Izdelava PID po gradbeni zakonodaji in skladno z zahtevo upravljalca tudi v elektronski obliki. | m1 | 51.15 | a |  | 0
01.8 Pridobitev dovoljenja za cestno zaporo,
z ureditvijo prometnega režima v času
gradnje z obvestili, zavarovanje
gradbene jame in gradbišča, ter
postavitev prometne signalizacije. Po
končanih delih prometno signalizacijo
odstraniti in prometni režim vzpostaviti
v prvotno stanje.
Upoštevano pri gradnji ceste!
| Skupaj PRIPRAVLJALNA DELA: |  |  |  |  | 0
02. | ZEMELJSKA DELA
OP: Rušenje asfalta, eventuelni nasipi, oz. dodatni izkopi za niveleto ceste, tampon, asfaltiranje, robniki, talne oznake, prometni znaki, čiščenje terena - upoštevano v projektu ceste!
Izkopi in zasipi upoštevani od kote -0,35 (ostalo upoštevano v projektu ceste)
02.1 | Strojni izkop jarka globine 0-4.0 m pod kotom 60°, v terenu III. kat. z nakladanjem na kamion in odvozom na stalno gradbeno deponijo H=25 km. Upoštevano 90% vsega izkopa. Obračun za 1 m3. Vključeni stroški stalne deponije. | m3 | 43.4 | a |  | 0
02.3 | Strojni izkop jarka globine 0-4.0 m pod kotom 60°, v terenu III. kat. z nakladanjem na kamion in odvozom na začasno gradbeno deponijo. Upoštevano 90% vsega izkopa. Obračun za 1 m3. | m3 | 342.3 | a |  | 0
02.4 | Ročni izkop jarka globine 0-4.0 m pod kotom 60°, v terenu III. kat. z nakladanjem na kamion in odvozom na začasno gradbeno deponijo. Upoštevano 10% vsega izkopa. Obračun za 1 m3. | m3 | 42.9 | a |  | 0
02.5 | Ročno planiranje dna jarka s točnostjo +/- 3 cm po projektiranem padcu.Obračun za 1 m2. | m2 | 39.96 | a |  | 0
0,75 x 40,50 = 30,375
0,90 x 10,65 = 9,585
39,96
02.6 | Dobava 2x sejanega peska in izdelava temeljne plasti posteljice deb. 10-20 cm, s planiranjem in strojnim utrjevanjem do 95 % po standardnem Prokterjevem postopku. Natančnost izdelave posteljice je +/- 1 cm. Obračun za 1 m3. | m3 | 4 | a |  | 0
0,75 x 40,50 x 0,10 = 3,0375
0,90 x 10,65 x 0,10 = 0,9585
3,996
02.7 | Zasipavanje jarka z izkopanim materialom, skupaj z dovozom materiala iz začasne deponije, s komprimiranjem v slojih po 20 cm. Obračun za 1 m3 izvedenega zasipa. | m3 | 385.41 | a |  | 0
| Izkop |  |  | + | 428.59
| Obsip cevi |  |  | - | 30.29
| Volumen cevi |  |  | - | 2.76
| Posteljica |  |  | - | 4
| Tampon |  |  | - | 0
| Volumen revizijskih jaškov |  |  | - | 6.13
| Material za zasip |  |  | = | 385.41
02.8 | Črpanje vode iz gradbene jame v času gradnje. | ur | 110 | a |  | 0
02.9 | Ostala dodatna in nepredvidena dela. Obračun po dejanskih stroških porabe časa in materiala po vpisu v gradbeni dnevnik. Ocena stroškov 5% od vrednosti zemeljskih del. |  |  |  |  | 0
| Skupaj ZEMELJSKA DELA: |  |  |  |  | 0
03. | GRADBENA DELA
03.1 | Poliesterski revizijski jašek fi 1000 mm, na kanalu GRP DN 250-400 mm, globine 2,50 do 3,00 m, kompletno z armiranobetonskim reducirnim obročem za okvir in pokrov, ter LTŽ pokrovom z fi 600 mm EN 124 D 400. Pokrov je na zaklep z odprtinami za zračenje in ima vgrajen protihrupni vložek. Debelina stene cevi jaška je 9mm. Prehod med poliestrom in AB vencem je izveden preko profilne gume. Mulda je oblikovana s poliestersko cevjo. | kos | 3 | a |  | 0
03.2 | Izvedba priključka na proj. Revizijski jašek kanala Mz1, z vsemi potrebnimi deli in materiali. | kos | 1 | a |  | 0
03.3 | Ostala dodatna in nepredvidena dela. Obračun po dejanskih stroških porabe časa in materiala po vpisu v gradbeni dnevnik. Ocena stroškov 5% od vrednosti del. |  |  |  |  | 0
| Skupaj GRADBENA DELA: |  |  |  |  | 0
04. | KANALIZACIJSKA DELA
04.1 | Prevoz in prenos kanalizacijskih cevi iz deponije do mesta vgraditve. | m1 | 40.5 | a |  | 0
04.2 | Dobava in montaža kanalizacijskih poliesterskih cevi SN 10000, DN 250 mm, kompletno z gumi tesnili. | m1 | 40.5 | a |  | 0
04.3 | Dobava in montaža kanalizacijskih poliesterskih cevi SN 10000, DN 400 mm, kompletno z gumi tesnili. | m1 | 10.65 | a |  | 0
04.4 | Pregled in čiščenje kanala pred izvedbo tlačnega poizkusa. | m1 | 56.3 | a |  | 0
04.5 | Tlačni poizkus vodotesnosti položenih kanalizacijskih cevi, po navodilih proizvajalca in projektanta. | m1 | 56.3 | a |  | 0
04.6 | Dobava peska frakcije 8-32 mm in izdelava nasipa nad položenimi cevmi 30 cm nad temenom. Na peščeno posteljico se izvede 3-5 cm debel nasip, v katerega si cev izdela ležišče.
| Obsip in nasip je potrebno utrditi do 95 % trdnosti po standardnem Proktorjevem postopku. | m3 | 30.3 | a |  | 0
04.7 | Ostala dodatna in nepredvidena dela. Obračun po dejanskih stroških porabe časa in materiala po vpisu v gradbeni dnevnik. Ocena stroškov 5% od vrednosti del. |  |  |  |  | 0
| Skupaj KANALIZACIJSKA DELA: |  |  |  |  | 0
05. | KRIŽANJE Z OSTALIMI KOMUNALNIMI VODI
Projektiran kanal se ne križa z obstoječimi komunalnimi vodi!
| Skupaj KRIŽANJA: |  |  |  |  | 0
06. | VTOČNI JAŠKI CESTNIH POŽIRALNIKOV
06.1 | Izdelava priključka meteorne vode iz cestnih požiralnikov, z vpadom iz PVC cevi DN 200, kompletno z obbetoniranjem z betonom MB 20. | kos | 4 | a |  | 0
| Skupaj VTOČNI JAŠKI C.P.: |  |  |  |  | 0

## MK-KANAL-MZ1-3
Rekapitulacija kanal Mz1.3
01. PRIPRAVLJALNA DELA
0
02. ZEMELJSKA DELA
0
03. GRADBENA DELA
0
04. KANALIZACIJSKA DELA
0
05. KRIŽANJE Z OSTALIMI KOMUNALNIMI VODI
06. VTOČNI JAŠKI CESTNIH POŽIRALNIKOV
0
|  | Skupaj objekt |  |  |  | 0
01. PRIPRAVLJALNA DELA
OP: Priprava gradbišča, ter cestna zapora - upoštevano v projektu ceste!
01.1 | Zakoličenje osi kanalizacije, z zavarovanjem osi, oznako revizijskih jaškov, vris v kataster in izdelava geodetskega posnetka. | m1 | 66.02 | a |  | 0
01.2 | Postavitev gradbenih profilov na vzpostavljeno os trase cevovoda, ter določitev nivoja za merjenje globine izkopa in polaganje cevovoda. | kos | 4 | a |  | 0
01.3 | Zakoličba obstoječih komunalnih vodov in oznaka križanj. Obračun po dejanskih stroških. | kos | 1 | a |  | 0
01.4 | Nadzor pri gradnji kanala pristojnih služb ostalih komunalnih vodov na območju: elektro, PTT, plinovod, vodovod, javna razsvetljava. Obračun po dejanskih strošk | ura | 25 | a |  | 0
01.5. | Priprava gradbišča v dolžini L=66,02 m, odstranitev eventuelnih ovir, prometnih znakov in utrditev delovnega platoja. Po končanih delih gradbišče pospraviti in vzpostaviti v prvotno stanje. Upoštevano pri gradnji cest
| priprava gradbišča | kos | 1 | a |  | 0
| čiščenje po končanih delih | kos | 1 | a |  | 0
01.6 | Geodetski posnetek in vris v kataster. En izvod posnetka v Gauss-Krugerjevem sistemu se odda v elektronski obliki. Obračun za 1m1. | m1 | 66.02 | a |  | 0
01.7 | Izdelava PID po gradbeni zakonodaji in skladno z zahtevo upravljalca tudi v elektronski obliki. | m1 | 66.02 | a |  | 0
01.8 Pridobitev dovoljenja za cestno zaporo,
z ureditvijo prometnega režima v času
gradnje z obvestili, zavarovanje
gradbene jame in gradbišča, ter
postavitev prometne signalizacije. Po
končanih delih prometno signalizacijo
odstraniti in prometni režim vzpostaviti
v prvotno stanje.
Upoštevano pri gradnji ceste!
| Skupaj PRIPRAVLJALNA DELA: |  |  |  |  | 0
02. | ZEMELJSKA DELA
OP: Rušenje asfalta, eventuelni nasipi, oz. dodatni izkopi za niveleto ceste, tampon, asfaltiranje, robniki, talne oznake, prometni znaki, čiščenje terena - upoštevano v projektu ceste!
Izkopi in zasipi upoštevani od kote -0,35 (ostalo upoštevano v projektu ceste)
02.1 | Strojni izkop jarka globine 0-3.0 m pod kotom 60°, v terenu III. kat. z nakladanjem na kamion in odvozom na stalno gradbeno deponijo H=25 km. Upoštevano 90% vsega izkopa. Obračun za 1 m3. Vključeni stroški stalne deponije. | m3 | 15.68 | a |  | 0
02.3 | Strojni izkop jarka globine 0-3.0 m pod kotom 60°, v terenu III. kat. z nakladanjem na kamion in odvozom na začasno gradbeno deponijo. Upoštevano 90% vsega izkopa. Obračun za 1 m3. | m3 | 91.53 | a |  | 0
02.4 | Ročni izkop jarka globine 0-3.0 m pod kotom 60°, v terenu III. kat. z nakladanjem na kamion in odvozom na začasno gradbeno deponijo. Upoštevano 10% vsega izkopa. Obračun za 1 m3. | m3 | 11.9 | a |  | 0
02.5 | Ročno planiranje dna jarka s točnostjo +/- 3 cm po projektiranem padcu.Obračun za 1 m2. | m2 | 51.71 | a |  | 0
0,75 x 25,00 = 18,75
0,80 x 41,02 = 32,96
51,71
02.6 | Dobava 2x sejanega peska in izdelava temeljne plasti posteljice deb. 10-20 cm, s planiranjem in strojnim utrjevanjem do 95 % po standardnem Prokterjevem postopku. Natančnost izdelave posteljice je +/- 1 cm. Obračun za 1 m3. | m3 | 5.171 | a |  | 0
0,75 x 25,00 x 0,10 = 1,875
0,80 x 41,02 x 0,10 = 3,296
5,171
02.7 | Zasipavanje jarka z izkopanim materialom, skupaj z dovozom materiala iz začasne deponije, s komprimiranjem v slojih po 20 cm. Obračun za 1 m3 izvedenega zasipa. | m3 | 99.81 | a |  | 0
| Izkop |  |  | + | 119.11
| Obsip cevi |  |  | - | 11.08
| Volumen cevi |  |  | - | 1.01
| Posteljica |  |  | - | 5.17
| Tampon |  |  | - | 0
| Volumen revizijskih jaškov |  |  | - | 2.04
| Material za zasip |  |  | = | 99.81
02.8 | Črpanje vode iz gradbene jame v času gradnje. | ur | 40 | a |  | 0
02.9 | Ostala dodatna in nepredvidena dela. Obračun po dejanskih stroških porabe časa in materiala po vpisu v gradbeni dnevnik. Ocena stroškov 5% od vrednosti zemeljskih del. |  |  |  |  | 0
| Skupaj ZEMELJSKA DELA: |  |  |  |  | 0
03. | GRADBENA DELA
03.1 | Poliesterski revizijski jašek fi 1000 mm, na kanalu GRP DN 250-300 mm, globine 2,00 do 2,50 m, kompletno z armiranobetonskim reducirnim obročem za okvir in pokrov, ter LTŽ pokrovom z fi 600 mm EN 124 D 400. Pokrov je na zaklep z odprtinami za zračenje in ima vgrajen protihrupni vložek. Debelina stene cevi jaška je 9mm. Prehod med poliestrom in AB vencem je izveden preko profilne gume. Mulda je oblikovana s poliestersko cevjo. | kos | 2 | a |  | 0
03.2 | Poliesterski revizijski jašek fi 1000 mm, na kanalu GRP DN 250-300 mm, globine 2,50 do 3,00 m, kompletno z armiranobetonskim reducirnim obročem za okvir in pokrov, ter LTŽ pokrovom z fi 600 mm EN 124 D 400. Pokrov je na zaklep z odprtinami za zračenje in ima vgrajen protihrupni vložek. Debelina stene cevi jaška je 9mm. Prehod med poliestrom in AB vencem je izveden preko profilne gume. Mulda je oblikovana s poliestersko cevjo. | kos | 1 | a |  | 0
03.3 | Izvedba priključka na proj. Revizijski jašek kanala Mz1, z vsemi potrebnimi deli in materiali. | kos | 1 | a |  | 0
03.4 | Ostala dodatna in nepredvidena dela. Obračun po dejanskih stroških porabe časa in materiala po vpisu v gradbeni dnevnik. Ocena stroškov 5% od vrednosti del. |  |  |  |  | 0
| Skupaj GRADBENA DELA: |  |  |  |  | 0
04. | KANALIZACIJSKA DELA
04.1 | Prevoz in prenos kanalizacijskih cevi iz deponije do mesta vgraditve. | m1 | 25 | a |  | 0
04.2 | Dobava in montaža kanalizacijskih poliesterskih cevi SN 10000, DN 250 mm, kompletno z gumi tesnili. | m1 | 25 | a |  | 0
04.3 | Dobava in montaža kanalizacijskih poliesterskih cevi SN 10000, DN 300 mm, kompletno z gumi tesnili. | m1 | 41.02 | a |  | 0
04.4 | Pregled in čiščenje kanala pred izvedbo tlačnega poizkusa. | m1 | 20.6 | a |  | 0
04.5 | Tlačni poizkus vodotesnosti položenih kanalizacijskih cevi, po navodilih proizvajalca in projektanta. | m1 | 20.6 | a |  | 0
04.6 | Dobava peska frakcije 8-32 mm in izdelava nasipa nad položenimi cevmi 30 cm nad temenom. Na peščeno posteljico se izvede 3-5 cm debel nasip, v katerega si cev izdela ležišče.
| Obsip in nasip je potrebno utrditi do 95 % trdnosti po standardnem Proktorjevem postopku. | m3 | 11.1 | a |  | 0
04.7 | Ostala dodatna in nepredvidena dela. Obračun po dejanskih stroških porabe časa in materiala po vpisu v gradbeni dnevnik. Ocena stroškov 5% od vrednosti del. |  |  |  |  | 0
| Skupaj KANALIZACIJSKA DELA: |  |  |  |  | 0
05. | KRIŽANJE Z OSTALIMI KOMUNALNIMI VODI
Projektiran kanal se ne križa z obstoječimi komunalnimi vodi!
06. | VTOČNI JAŠKI CESTNIH POŽIRALNIKOV
06.1 | Izdelava priključka meteorne vode iz cestnih požiralnikov, z vpadom iz PVC cevi DN 200, kompletno z obbetoniranjem z betonom MB 20. | kos | 4 | a |  | 0
| Skupaj VTOČNI JAŠKI C.P.: |  |  |  |  | 0

## MK-KANAL-MZ2
Rekapitulacija kanal Mz2
01. PRIPRAVLJALNA DELA
0
02. ZEMELJSKA DELA
0
03. GRADBENA DELA
0
04. KANALIZACIJSKA DELA
0
05. KRIŽANJE Z OSTALIMI KOMUNALNIMI
VODI
0
06. VTOČNI JAŠKI CESTNIH POŽIRALNIKOV
0
|  | Skupaj objekt |  |  |  | 0
01. PRIPRAVLJALNA DELA
OP: Priprava gradbišča, ter cestna zapora - upoštevano v projektu ceste!
01.1 | Zakoličenje osi kanalizacije, z zavarovanjem osi, oznako revizijskih jaškov, vris v kataster in izdelava geodetskega posnetka. | m1 | 135.89 | a |  | 0
01.2 | Postavitev gradbenih profilov na vzpostavljeno os trase cevovoda, ter določitev nivoja za merjenje globine izkopa in polaganje cevovoda. | kos | 7 | a |  | 0
01.3 | Zakoličba obstoječih komunalnih vodov in oznaka križanj. Obračun po dejanskih stroških. | kos | 1 | a |  | 0
01.4 | Nadzor pri gradnji kanala pristojnih služb ostalih komunalnih vodov na območju: elektro, PTT, plinovod, vodovod, javna razsvetljava. Obračun po dejanskih strošk | kos | 25 | a |  | 0
01.5. | Priprava gradbišča v dolžini L=135,89 m, odstranitev eventuelnih ovir, prometnih znakov in utrditev delovnega platoja. Po končanih delih gradbišče pospraviti in vzpostaviti v prvotno stanje. Upoštevano pri gradnji cest
| priprava gradbišča | kos | 1 | a |  | 0
| čiščenje po končanih delih | kos | 1 | a |  | 0
01.6 | Geodetski posnetek in vris v kataster. En izvod posnetka v Gauss-Krugerjevem sistemu se odda v elektronski obliki. Obračun za 1m1. | m1 | 135.89 | a |  | 0
01.7 | Izdelava PID po gradbeni zakonodaji in skladno z zahtevo upravljalca tudi v elektronski obliki. | m1 | 135.89 | a |  | 0
01.8 Pridobitev dovoljenja za cestno zaporo,
z ureditvijo prometnega režima v času
gradnje z obvestili, zavarovanje
gradbene jame in gradbišča, ter
postavitev prometne signalizacije. Po
končanih delih prometno signalizacijo
odstraniti in prometni režim vzpostaviti
v prvotno stanje.
Upoštevano pri gradnji ceste!
| Skupaj PRIPRAVLJALNA DELA: |  |  |  |  | 0
02. | ZEMELJSKA DELA
OP: Rušenje asfalta, eventuelni nasipi, oz. dodatni izkopi za niveleto ceste, tampon, asfaltiranje, robniki, talne oznake, prometni znaki, čiščenje terena - upoštevano v projektu ceste!
Izkopi in zasipi upoštevani od kote -0,35 (ostalo upoštevano v projektu ceste)
02.1 | Strojni izkop jarka globine 0-4.0 m pod kotom 60°, v terenu III. kat. z nakladanjem na kamion in odvozom na stalno gradbeno deponijo H=25 km. Upoštevano 90% vsega izkopa. Obračun za 1 m3. Vključeni stroški stalne deponije. | m3 | 102.2 | a |  | 0
02.3 | Strojni izkop jarka globine 0-4.0 m pod kotom 60°, v terenu III. kat. z nakladanjem na kamion in odvozom na začasno gradbeno deponijo. Upoštevano 90% vsega izkopa. Obračun za 1 m3. | m3 | 859.9 | a |  | 0
02.4 | Ročni izkop jarka globine 0-4.0 m pod kotom 60°, v terenu III. kat. z nakladanjem na kamion in odvozom na začasno gradbeno deponijo. Upoštevano 10% vsega izkopa. Obračun za 1 m3. | m3 | 106.9 | a |  | 0
02.5 | Ročno planiranje dna jarka s točnostjo +/- 3 cm po projektiranem padcu.Obračun za 1 m2. | m2 | 101.92 | a |  | 0
0,75 x 135,89 = 101,92
02.6 | Dobava 2x sejanega peska in izdelava temeljne plasti posteljice deb. 10-20 cm, s planiranjem in strojnim utrjevanjem do 95 % po standardnem Prokterjevem postopku. Natančnost izdelave posteljice je +/- 1 cm. Obračun za 1 m3. | m3 | 10.2 | a |  | 0
0,75 x 135,89 x 0,10 = 10,192
02.7 | Zasipavanje jarka z izkopanim materialom, skupaj z dovozom materiala iz začasne deponije, s komprimiranjem v slojih po 20 cm. Obračun za 1 m3 izvedenega zasipa. | m3 | 966.17 | a |  | 0
| Izkop |  |  | + | 1069.01
| Obsip cevi |  |  | - | 69.25
| Volumen cevi |  |  | - | 6.32
| Posteljica |  |  | - | 10.2
| Tampon |  |  | - | 0
| Volumen revizijskih jaškov |  |  | - | 17.07
| Material za zasip |  |  | = | 966.17
02.8 | Črpanje vode iz gradbene jame v času gradnje. | ur | 255 | a |  | 0
02.9 | Ostala dodatna in nepredvidena dela. Obračun po dejanskih stroških porabe časa in materiala po vpisu v gradbeni dnevnik. Ocena stroškov 5% od vrednosti zemeljskih del. |  |  |  |  | 0
| Skupaj ZEMELJSKA DELA: |  |  |  |  | 0
03. | GRADBENA DELA
03.1 | Poliesterski revizijski jašek fi 1000 mm, na kanalu GRP DN 250 mm, globine 2,00 do 2,50 m, kompletno z armiranobetonskim reducirnim obročem za okvir in pokrov, ter LTŽ pokrovom z fi 600 mm EN 124 D 400. Pokrov je na zaklep z odprtinami za zračenje in ima vgrajen protihrupni vložek. Debelina stene cevi jaška je 9mm. Prehod med poliestrom in AB vencem je izveden preko profilne gume. Mulda je oblikovana s poliestersko cevjo. | kos | 1 | a |  | 0
03.2 | Poliesterski revizijski jašek fi 1000 mm, na kanalu GRP DN 250 mm, globine 2,50 do 3,00 m, kompletno z armiranobetonskim reducirnim obročem za okvir in pokrov, ter LTŽ pokrovom z fi 600 mm EN 124 D 400. Pokrov je na zaklep z odprtinami za zračenje in ima vgrajen protihrupni vložek. Debelina stene cevi jaška je 9mm. Prehod med poliestrom in AB vencem je izveden preko profilne gume. Mulda je oblikovana s poliestersko cevjo. | kos | 2 | a |  | 0
03.3 | Poliesterski revizijski jašek fi 1000 mm, na kanalu GRP DN 250 mm, globine 3,00 do 3,50 m, kompletno z armiranobetonskim reducirnim obročem za okvir in pokrov, ter LTŽ pokrovom z fi 600 mm EN 124 D 400. Pokrov je na zaklep z odprtinami za zračenje in ima vgrajen protihrupni vložek. Debelina stene cevi jaška je 9mm. Prehod med poliestrom in AB vencem je izveden preko profilne gume. Mulda je oblikovana s poliestersko cevjo. | kos | 2 | a |  | 0
03.4 | Kaskadni poliesterski revizijski jašek fi 1000 mm, na kanalu GRP DN 250 mm, globine 5,50 do 6,00 m, kompletno z armiranobetonskim reducirnim obročem za okvir in pokrov, ter LTŽ pokrovom z fi 600 mm EN 124 D 400. Pokrov je na zaklep z odprtinami za zračenje in ima vgrajen protihrupni vložek. Debelina stene cevi jaška je 9mm. Prehod med poliestrom in AB vencem je izveden preko profilne gume. Mulda je oblikovana s poliestersko cevjo. | kos | 1 | a |  | 0
03.5 | Izvedba priključka na proj. kanal M1, z vsemi potrebnimi deli in materiali. | kos | 1 | a |  | 0
03.6 | Ostala dodatna in nepredvidena dela. Obračun po dejanskih stroških porabe časa in materiala po vpisu v gradbeni dnevnik. Ocena stroškov 5% od vrednosti del. |  |  |  |  | 0
| Skupaj GRADBENA DELA: |  |  |  |  | 0
04. | KANALIZACIJSKA DELA
04.1 | Prevoz in prenos kanalizacijskih cevi iz deponije do mesta vgraditve. | m1 | 135.89 | a |  | 0
04.2 | Dobava in montaža kanalizacijskih poliesterskih cevi SN 10000, DN 250 mm, kompletno z gumi tesnili. | m1 | 135.89 | a |  | 0
04.3 | Pregled in čiščenje kanala pred izvedbo tlačnega poizkusa. | m1 | 135.89 | a |  | 0
04.4 | Tlačni poizkus vodotesnosti položenih kanalizacijskih cevi, po navodilih proizvajalca in projektanta. | m1 | 135.89 | a |  | 0
04.5 | Dobava peska frakcije 8-32 mm in izdelava nasipa nad položenimi cevmi 30 cm nad temenom. Na peščeno posteljico se izvede 3-5 cm debel nasip, v katerega si cev izdela ležišče.
| Obsip in nasip je potrebno utrditi do 95 % trdnosti po standardnem Proktorjevem postopku. | m3 | 69.3 | a |  | 0
04.6 | Ostala dodatna in nepredvidena dela. Obračun po dejanskih stroških porabe časa in materiala po vpisu v gradbeni dnevnik. Ocena stroškov 5% od vrednosti del. |  |  |  |  | 0
| Skupaj KANALIZACIJSKA DELA: |  |  |  |  | 0
05. | KRIŽANJE Z OSTALIMI KOMUNALNIMI VODI
05.1 | Križanje kanalizacijske cevi z:
| obstoječim PTT kablom v bloku | kos | 1 | a |  | 0
| obstoječim kablom el. Javna razsvetljava | kos | 1 | a |  | 0
| obstoječim kablom el. NN | kos | 1 | a |  | 0
| obstoj. Vodovodom DN 200 | kos | 2 | a |  | 0
| Skupaj KRIŽANJA: |  |  |  |  | 0
06. | VTOČNI JAŠKI CESTNIH POŽIRALNIKOV
06.1 | Izdelava priključka meteorne vode iz cestnih požiralnikov, z vpadom iz PVC cevi DN 200, kompletno z obbetoniranjem z betonom MB 20. | kos | 7 | a |  | 0
| Skupaj VTOČNI JAŠKI C.P.: |  |  |  |  | 0

## MK-KANAL-MZ3
Rekapitulacija kanal Mz3
01. PRIPRAVLJALNA DELA
0
02. ZEMELJSKA DELA
0
03. GRADBENA DELA
0
04. KANALIZACIJSKA DELA
0
05. KRIŽANJE Z OSTALIMI KOMUNALNIMI VODI
0
06. VTOČNI JAŠKI CESTNIH POŽIRALNIKOV
0
|  | Skupaj objekt |  |  |  | 0
01. PRIPRAVLJALNA DELA
OP: Priprava gradbišča, ter cestna zapora - upoštevano v projektu ceste!
01.1 | Zakoličenje osi kanalizacije, z zavarovanjem osi, oznako revizijskih jaškov, vris v kataster in izdelava geodetskega posnetka. | m1 | 162.5 | a |  | 0
01.2 | Postavitev gradbenih profilov na vzpostavljeno os trase cevovoda, ter določitev nivoja za merjenje globine izkopa in polaganje cevovoda. | kos | 7 | a |  | 0
01.3 | Zakoličba obstoječih komunalnih vodov in oznaka križanj. Obračun po dejanskih stroških. | kos | 1 | a |  | 0
01.4 | Nadzor pri gradnji kanala pristojnih služb ostalih komunalnih vodov na območju: elektro, PTT, plinovod, vodovod, javna razsvetljava. Obračun po dejanskih strošk | ura | 25 | a |  | 0
01.5. | Priprava gradbišča v dolžini L=162,50 m, odstranitev eventuelnih ovir, prometnih znakov in utrditev delovnega platoja. Po končanih delih gradbišče pospraviti in vzpostaviti v prvotno stanje. Upoštevano pri gradnji cest
| priprava gradbišča | kos | 1 | a |  | 0
| čiščenje po končanih delih | kos | 1 | a |  | 0
01.6 | Geodetski posnetek in vris v kataster. En izvod posnetka v Gauss-Krugerjevem sistemu se odda v elektronski obliki. Obračun za 1m1. | m1 | 162.5 | a |  | 0
01.7 | Izdelava PID po gradbeni zakonodaji in skladno z zahtevo upravljalca tudi v elektronski obliki. | m1 | 162.5 | a |  | 0
01.8 Pridobitev dovoljenja za cestno zaporo,
z ureditvijo prometnega režima v času
gradnje z obvestili, zavarovanje
gradbene jame in gradbišča, ter
postavitev prometne signalizacije. Po
končanih delih prometno signalizacijo
odstraniti in prometni režim vzpostaviti
v prvotno stanje.
Upoštevano pri gradnji ceste!
| Skupaj PRIPRAVLJALNA DELA: |  |  |  |  | 0
02. | ZEMELJSKA DELA
OP: Rušenje asfalta, eventuelni nasipi, oz. dodatni izkopi za niveleto ceste, tampon, asfaltiranje, robniki, talne oznake, prometni znaki, čiščenje terena - upoštevano v projektu ceste!
Izkopi in zasipi upoštevani od kote -0,35 (ostalo upoštevano v projektu ceste)
02.1 | Strojni izkop jarka globine 0-4.0 m pod kotom 60°, v terenu III. kat. z nakladanjem na kamion in odvozom na stalno gradbeno deponijo H=25 km. Upoštevano 90% vsega izkopa. Obračun za 1 m3. Vključeni stroški stalne deponije. | m3 | 130.3 | a |  | 0
02.3 | Strojni izkop jarka globine 0-4.0 m pod kotom 60°, v terenu III. kat. z nakladanjem na kamion in odvozom na začasno gradbeno deponijo. Upoštevano 90% vsega izkopa. Obračun za 1 m3. | m3 | 1076.1 | a |  | 0
02.4 | Ročni izkop jarka globine 0-4.0 m pod kotom 60°, v terenu III. kat. z nakladanjem na kamion in odvozom na začasno gradbeno deponijo. Upoštevano 10% vsega izkopa. Obračun za 1 m3. | m3 | 134 | a |  | 0
02.5 | Ročno planiranje dna jarka s točnostjo +/- 3 cm po projektiranem padcu.Obračun za 1 m2. | m2 | 125.6 | a |  | 0
0,75 x 87,49 = 65,62
0,80 x 75,01 = 60,01
125,63
02.6 | Dobava 2x sejanega peska in izdelava temeljne plasti posteljice deb. 10-20 cm, s planiranjem in strojnim utrjevanjem do 95 % po standardnem Prokterjevem postopku. Natančnost izdelave posteljice je +/- 1 cm. Obračun za 1 m3. | m3 | 12.6 | a |  | 0
0,75 x 87,49 x 0,10 = 6,56
0,80 x 75,01 x 0,10 = 6,00
12,56
02.7 | Zasipavanje jarka z izkopanim materialom, skupaj z dovozom materiala iz začasne deponije, s komprimiranjem v slojih po 20 cm. Obračun za 1 m3 izvedenega zasipa. | m3 | 1210.09 | a |  | 0
| Izkop |  |  | + | 1340.43
| Obsip cevi |  |  | - | 93.64
| Volumen cevi |  |  | - | 9.67
| Posteljica |  |  | - | 12.58
| Tampon |  |  | - | 0
| Volumen revizijskih jaškov |  |  | - | 14.45
| Material za zasip |  |  | = | 1210.09
02.8 | Črpanje vode iz gradbene jame v času gradnje. | ur | 324 | a |  | 0
02.9 | Ostala dodatna in nepredvidena dela. Obračun po dejanskih stroških porabe časa in materiala po vpisu v gradbeni dnevnik. Ocena stroškov 5% od vrednosti zemeljskih del. |  |  |  |  | 0
| Skupaj ZEMELJSKA DELA: |  |  |  |  | 0
03. | GRADBENA DELA
03.1 | Poliesterski revizijski jašek fi 1000 mm, na kanalu GRP DN 250-300 mm, globine do 2,00 m, kompletno z armiranobetonskim reducirnim obročem za okvir in pokrov, ter LTŽ pokrovom z fi 600 mm EN 124 D 400. Pokrov je na zaklep z odprtinami za zračenje in ima vgrajen protihrupni vložek. Debelina stene cevi jaška je 9mm. Prehod med poliestrom in AB vencem je izveden preko profilne gume. Mulda je oblikovana s poliestersko cevjo. | kos | 3 | a |  | 0
03.2 | Poliesterski revizijski jašek fi 1000 mm, na kanalu GRP DN 250-300 mm, globine 2,00 do 2,50 m, kompletno z armiranobetonskim reducirnim obročem za okvir in pokrov, ter LTŽ pokrovom z fi 600 mm EN 124 D 400. Pokrov je na zaklep z odprtinami za zračenje in ima vgrajen protihrupni vložek. Debelina stene cevi jaška je 9mm. Prehod med poliestrom in AB vencem je izveden preko profilne gume. Mulda je oblikovana s poliestersko cevjo. | kos | 3 | a |  | 0
03.3 | Izvedba priključka na proj. Revizijski jašek kanala Mz1, z vsemi potrebnimi deli in materiali. | kos | 1 | a |  | 0
03.4 | Ostala dodatna in nepredvidena dela. Obračun po dejanskih stroških porabe časa in materiala po vpisu v gradbeni dnevnik. Ocena stroškov 5% od vrednosti del. |  |  |  |  | 0
| Skupaj GRADBENA DELA: |  |  |  |  | 0
04. | KANALIZACIJSKA DELA
04.1 | Prevoz in prenos kanalizacijskih cevi iz deponije do mesta vgraditve. | m1 | 87.49 | a |  | 0
04.2 | Dobava in montaža kanalizacijskih poliesterskih cevi SN 10000, DN 250 mm, kompletno z gumi tesnili. | m1 | 87.49 | a |  | 0
04.3 | Dobava in montaža kanalizacijskih poliesterskih cevi SN 10000, DN 300 mm, kompletno z gumi tesnili. | m1 | 75.01 | a |  | 0
04.4 | Pregled in čiščenje kanala pred izvedbo tlačnega poizkusa. | m1 | 162.5 | a |  | 0
04.5 | Tlačni poizkus vodotesnosti položenih kanalizacijskih cevi, po navodilih proizvajalca in projektanta. | m1 | 162.5 | a |  | 0
04.6 | Dobava peska frakcije 8-32 mm in izdelava nasipa nad položenimi cevmi 30 cm nad temenom. Na peščeno posteljico se izvede 3-5 cm debel nasip, v katerega si cev izdela ležišče.
| Obsip in nasip je potrebno utrditi do 95 % trdnosti po standardnem Proktorjevem postopku. | m3 | 93.64 | a |  | 0
04.7 | Ostala dodatna in nepredvidena dela. Obračun po dejanskih stroških porabe časa in materiala po vpisu v gradbeni dnevnik. Ocena stroškov 5% od vrednosti del. |  |  |  |  | 0
| Skupaj KANALIZACIJSKA DELA: |  |  |  |  | 0
05. | KRIŽANJE Z OSTALIMI KOMUNALNIMI VODI
Projektiran kanal se ne križa z obstoječimi komunalnimi vodi!
| Skupaj KRIŽANJA: |  |  |  |  | 0
06. | VTOČNI JAŠKI CESTNIH POŽIRALNIKOV
06.1 | Izdelava priključka meteorne vode iz cestnih požiralnikov, z vpadom iz PVC cevi DN 200, kompletno z obbetoniranjem z betonom MB 20. | kos | 8 | a |  | 0
| Skupaj VTOČNI JAŠKI C.P.: |  |  |  |  | 0

## MK-KANAL-MZ4
Rekapitulacija kanal Mz4
01. PRIPRAVLJALNA DELA
0
02. ZEMELJSKA DELA
0
03. GRADBENA DELA
0
04. KANALIZACIJSKA DELA
0
05. KRIŽANJE Z OSTALIMI KOMUNALNIMI
VODI
0
06. VTOČNI JAŠKI CESTNIH POŽIRALNIKOV
0
|  | Skupaj objekt |  |  |  | 0
01. PRIPRAVLJALNA DELA
OP: Priprava gradbišča, ter cestna zapora - upoštevano v projektu ceste!
01.1 | Zakoličenje osi kanalizacije, z zavarovanjem osi, oznako revizijskih jaškov, vris v kataster in izdelava geodetskega posnetka. | m1 | 280.57 | a |  | 0
01.2 | Postavitev gradbenih profilov na vzpostavljeno os trase cevovoda, ter določitev nivoja za merjenje globine izkopa in polaganje cevovoda. | kos | 9 | a |  | 0
01.3 | Zakoličba obstoječih komunalnih vodov in oznaka križanj. Obračun po dejanskih stroških. | kos | 1 | a |  | 0
01.4 | Nadzor pri gradnji kanala pristojnih služb ostalih komunalnih vodov na območju: elektro, PTT, plinovod, vodovod, javna razsvetljava. Obračun po dejanskih strošk | ura | 25 | a |  | 0
01.5. | Priprava gradbišča v dolžini L=280,57m, odstranitev eventuelnih ovir, prometnih znakov in utrditev delovnega platoja. Po končanih delih gradbišče pospraviti in vzpostaviti v prvotno stanje. Upoštevano pri gradnji cest
| priprava gradbišča | kos | 1 | a |  | 0
| čiščenje po končanih delih | kos | 1 | a |  | 0
01.6 | Geodetski posnetek in vris v kataster. En izvod posnetka v Gauss-Krugerjevem sistemu se odda v elektronski obliki. Obračun za 1m1. | m1 | 280.57 | a |  | 0
01.7 | Izdelava PID po gradbeni zakonodaji in skladno z zahtevo upravljalca tudi v elektronski obliki. | m1 | 280.57 | a |  | 0
01.8 Pridobitev dovoljenja za cestno zaporo,
z ureditvijo prometnega režima v času
gradnje z obvestili, zavarovanje
gradbene jame in gradbišča, ter
postavitev prometne signalizacije. Po
končanih delih prometno signalizacijo
odstraniti in prometni režim vzpostaviti
v prvotno stanje.
Upoštevano pri gradnji ceste!
| Skupaj PRIPRAVLJALNA DELA: |  |  |  |  | 0
02. | ZEMELJSKA DELA
OP: Rušenje asfalta, eventuelni nasipi, oz. dodatni izkopi za niveleto ceste, tampon, asfaltiranje, robniki, talne oznake, prometni znaki, čiščenje terena - upoštevano v projektu ceste!
Izkopi in zasipi upoštevani od kote -0,35 (ostalo upoštevano v projektu ceste)
02.1 | Strojni izkop jarka globine 0-4.0 m pod kotom 60°, v terenu III. kat. z nakladanjem na kamion in odvozom na stalno gradbeno deponijo H=25 km. Upoštevano 90% vsega izkopa. Obračun za 1 m3. Vključeni stroški stalne deponije. | m3 | 278.7 | a |  | 0
02.3 | Strojni izkop jarka globine 0-4.0 m pod kotom 60°, v terenu III. kat. z nakladanjem na kamion in odvozom na začasno gradbeno deponijo. Upoštevano 90% vsega izkopa. Obračun za 1 m3. | m3 | 2473.1 | a |  | 0
02.4 | Ročni izkop jarka globine 0-4.0 m pod kotom 60°, v terenu III. kat. z nakladanjem na kamion in odvozom na začasno gradbeno deponijo. Upoštevano 10% vsega izkopa. Obračun za 1 m3. | m3 | 305.8 | a |  | 0
02.5 | Ročno planiranje dna jarka s točnostjo +/- 3 cm po projektiranem padcu.Obračun za 1 m2. | m2 | 249.9 | a |  | 0
0,75 x 30,00 = 22,50
0,80 x 59,00 = 47,20
0,85 x 123,00 = 104,55
0,90 x 69,00 = 62,10
249,85
02.6 | Dobava 2x sejanega peska in izdelava temeljne plasti posteljice deb. 10-20 cm, s planiranjem in strojnim utrjevanjem do 95 % po standardnem Prokterjevem postopku. Natančnost izdelave posteljice je +/- 1 cm. Obračun za 1 m3. | m3 | 25 | a |  | 0
0,75 x 30,00 x 0,10 = 2,25
0,80 x 59,00 x 0,10 = 4,72
0,85 x 123,00 x 0,10 = 10,455
0,90 x 69,00 x 0,10 = 6,21
24,985
02.7 | Zasipavanje jarka z izkopanim materialom, skupaj z dovozom materiala iz začasne deponije, s komprimiranjem v slojih po 20 cm. Obračun za 1 m3 izvedenega zasipa. | m3 | 2778.865 | a |  | 0
| Izkop |  |  | + | 3057.52
| Obsip cevi |  |  | - | 202.69
| Volumen cevi |  |  | - | 27.03
| Posteljica |  |  | - | 24.985
| Tampon |  |  | - | 0
| Volumen revizijskih jaškov |  |  | - | 23.95
| Material za zasip |  |  | = | 2778.865
02.8 | Črpanje vode iz gradbene jame v času gradnje. | ur | 600 | a |  | 0
02.9 | Ostala dodatna in nepredvidena dela. Obračun po dejanskih stroških porabe časa in materiala po vpisu v gradbeni dnevnik. Ocena stroškov 5% od vrednosti zemeljskih del. |  |  |  |  | 0
| Skupaj ZEMELJSKA DELA: |  |  |  |  | 0
03. | GRADBENA DELA
03.1 | Poliesterski revizijski jašek fi 1000 mm, na kanalu GRP DN 250-400 mm, globine 2,50 do 3,00 m, kompletno z armiranobetonskim reducirnim obročem za okvir in pokrov, ter LTŽ pokrovom z fi 600 mm EN 124 D 400. Pokrov je na zaklep z odprtinami za zračenje in ima vgrajen protihrupni vložek. Debelina stene cevi jaška je 9mm. Prehod med poliestrom in AB vencem je izveden preko profilne gume. Mulda je oblikovana s poliestersko cevjo. | kos | 3 | a |  | 0
03.2 | Poliesterski revizijski jašek fi 1000 mm, na kanalu GRP DN 250-400 mm, globine 3,00 do 3,50 m, kompletno z armiranobetonskim reducirnim obročem za okvir in pokrov, ter LTŽ pokrovom z fi 600 mm EN 124 D 400. Pokrov je na zaklep z odprtinami za zračenje in ima vgrajen protihrupni vložek. Debelina stene cevi jaška je 9mm. Prehod med poliestrom in AB vencem je izveden preko profilne gume. Mulda je oblikovana s poliestersko cevjo. | kos | 1 | a |  | 0
03.3 | Poliesterski revizijski jašek fi 1000 mm, na kanalu GRP DN 250-400 mm, globine 3,50 do 4,00 m, kompletno z armiranobetonskim reducirnim obročem za okvir in pokrov, ter LTŽ pokrovom z fi 600 mm EN 124 D 400. Pokrov je na zaklep z odprtinami za zračenje in ima vgrajen protihrupni vložek. Debelina stene cevi jaška je 9mm. Prehod med poliestrom in AB vencem je izveden preko profilne gume. Mulda je oblikovana s poliestersko cevjo. | kos | 2 | a |  | 0
03.4 | Izvedba priključka na proj. Revizijski jašek kanala Mz1, z vsemi potrebnimi deli in materiali. | kos | 1 | a |  | 0
03.5 | Ostala dodatna in nepredvidena dela. Obračun po dejanskih stroških porabe časa in materiala po vpisu v gradbeni dnevnik. Ocena stroškov 5% od vrednosti del. |  |  |  |  | 0
| Skupaj GRADBENA DELA: |  |  |  |  | 0
04. | KANALIZACIJSKA DELA
04.1 | Prevoz in prenos kanalizacijskih cevi iz deponije do mesta vgraditve. | m1 | 30 | a |  | 0
04.2 | Dobava in montaža kanalizacijskih poliesterskih cevi SN 10000, DN 250 mm, kompletno z gumi tesnili. | m1 | 30 | a |  | 0
04.3 | Dobava in montaža kanalizacijskih poliesterskih cevi SN 10000, DN 300 mm, kompletno z gumi tesnili. | m1 | 59 | a |  | 0
04.4 | Dobava in montaža kanalizacijskih poliesterskih cevi SN 10000, DN 350 mm, kompletno z gumi tesnili. | m1 | 122.93 | a |  | 0
04.5 | Dobava in montaža kanalizacijskih poliesterskih cevi SN 10000, DN 400 mm, kompletno z gumi tesnili. | m1 | 68.46 | a |  | 0
04.6 | Pregled in čiščenje kanala pred izvedbo tlačnega poizkusa. | m1 | 280.57 | a |  | 0
04.7 | Tlačni poizkus vodotesnosti položenih kanalizacijskih cevi, po navodilih proizvajalca in projektanta. | m1 | 280.57 | a |  | 0
04.8 | Dobava peska frakcije 8-32 mm in izdelava nasipa nad položenimi cevmi 30 cm nad temenom. Na peščeno posteljico se izvede 3-5 cm debel nasip, v katerega si cev izdela ležišče.
| Obsip in nasip je potrebno utrditi do 95 % trdnosti po standardnem Proktorjevem postopku. | m3 | 202.7 | a |  | 0
04.9 | Ostala dodatna in nepredvidena dela. Obračun po dejanskih stroških porabe časa in materiala po vpisu v gradbeni dnevnik. Ocena stroškov 5% od vrednosti del. |  |  |  |  | 0
| Skupaj KANALIZACIJSKA DELA: |  |  |  |  | 0
05. | KRIŽANJE Z OSTALIMI KOMUNALNIMI VODI
05.1 | Križanje kanalizacijske cevi z:
| obstoječim plinovodom | kos | 3 | a |  | 0
| obstoječim vodovodom | kos | 4 | a |  | 0
| obstoječim kablom el. NN | kos | 6 | a |  | 0
| obstoječo el. Kineto | kos | 1 | a |  | 0
| obstoječim PTT kablom | kos | 3 | a |  | 0
| Skupaj KRIŽANJA: |  |  |  |  | 0
06. | VTOČNI JAŠKI CESTNIH POŽIRALNIKOV
06.1 | Izdelava priključka meteorne vode iz cestnih požiralnikov, z vpadom iz PVC cevi DN 200, kompletno z obbetoniranjem z betonom MB 20. | kos | 14 | a |  | 0
| Skupaj VTOČNI JAŠKI C.P.: |  |  |  |  | 0

## MK-KANAL MZ4-1
Rekapitulacija kanal Mz4.1
01. PRIPRAVLJALNA DELA
0
02. ZEMELJSKA DELA
0
03. GRADBENA DELA
0
04. KANALIZACIJSKA DELA
0
05. KRIŽANJE Z OSTALIMI KOMUNALNIMI
VODI
0
06. VTOČNI JAŠKI CESTNIH POŽIRALNIKOV
0
|  | Skupaj objekt |  |  |  | 0
01. PRIPRAVLJALNA DELA
OP: Priprava gradbišča, ter cestna zapora - upoštevano v projektu ceste!
01.1 | Zakoličenje osi kanalizacije, z zavarovanjem osi, oznako revizijskih jaškov, vris v kataster in izdelava geodetskega posnetka. | m1 | 58.4 | a |  | 0
01.2 | Postavitev gradbenih profilov na vzpostavljeno os trase cevovoda, ter določitev nivoja za merjenje globine izkopa in polaganje cevovoda. | kos | 1 | a |  | 0
01.4 | Nadzor pri gradnji kanala pristojnih služb ostalih komunalnih vodov na območju: elektro, PTT, plinovod, vodovod, javna razsvetljava. Obračun po dejanskih strošk | ura | 25 | a |  | 0
01.5. | Priprava gradbišča v dolžini L=58,40 m, odstranitev eventuelnih ovir, prometnih znakov in utrditev delovnega platoja. Po končanih delih gradbišče pospraviti in vzpostaviti v prvotno stanje. Upoštevano pri gradnji cest
| priprava gradbišča | kos | 3 | a |  | 0
| čiščenje po končanih delih | kos | 3 | a |  | 0
01.6 | Geodetski posnetek in vris v kataster. En izvod posnetka v Gauss-Krugerjevem sistemu se odda v elektronski obliki. Obračun za 1m1. | m1 | 58.4 | a |  | 0
01.7 | Izdelava PID po gradbeni zakonodaji in skladno z zahtevo upravljalca tudi v elektronski obliki. | m1 | 58.4 | a |  | 0
01.8 Pridobitev dovoljenja za cestno zaporo,
z ureditvijo prometnega režima v času
gradnje z obvestili, zavarovanje
gradbene jame in gradbišča, ter
postavitev prometne signalizacije. Po
končanih delih prometno signalizacijo
odstraniti in prometni režim vzpostaviti
v prvotno stanje.
Upoštevano pri gradnji ceste!
| Skupaj PRIPRAVLJALNA DELA: |  |  |  |  | 0
02. | ZEMELJSKA DELA
OP: Rušenje asfalta, eventuelni nasipi, oz. dodatni izkopi za niveleto ceste, tampon, asfaltiranje, robniki, talne oznake, prometni znaki, čiščenje terena - upoštevano v projektu ceste!
Izkopi in zasipi upoštevani od kote -0,35 (ostalo upoštevano v projektu ceste)
02.1 | Strojni izkop jarka globine 0-3.0 m pod kotom 60°, v terenu III. kat. z nakladanjem na kamion in odvozom na stalno gradbeno deponijo H=25 km. Upoštevano 90% vsega izkopa. Obračun za 1 m3. Vključeni stroški stalne deponije. | m3 | 40.6 | a |  | 0
02.3 | Strojni izkop jarka globine 0-3.0 m pod kotom 60°, v terenu III. kat. z nakladanjem na kamion in odvozom na začasno gradbeno deponijo. Upoštevano 90% vsega izkopa. Obračun za 1 m3. | m3 | 187.5 | a |  | 0
02.4 | Ročni izkop jarka globine 0-3.0 m pod kotom 60°, v terenu III. kat. z nakladanjem na kamion in odvozom na začasno gradbeno deponijo. Upoštevano 10% vsega izkopa. Obračun za 1 m3. | m3 | 25.3 | a |  | 0
02.5 | Ročno planiranje dna jarka s točnostjo +/- 3 cm po projektiranem padcu.Obračun za 1 m2. | m2 | 43.8 | a |  | 0
0,75 x 58,40 = 43,80
02.6 | Dobava 2x sejanega peska in izdelava temeljne plasti posteljice deb. 10-20 cm, s planiranjem in strojnim utrjevanjem do 95 % po standardnem Prokterjevem postopku. Natančnost izdelave posteljice je +/- 1 cm. Obračun za 1 m3. | m3 | 4.4 | a |  | 0
0,75 x 58,40 x 0,10 = 4,380
02.7 | Zasipavanje jarka z izkopanim materialom, skupaj z dovozom materiala iz začasne deponije, s komprimiranjem v slojih po 20 cm. Obračun za 1 m3 izvedenega zasipa. | m3 | 212.48 | a |  | 0
| Izkop |  |  | + | 253.51
| Obsip cevi |  |  | - | 28.79
| Volumen cevi |  |  | - | 2.63
| Posteljica |  |  | - | 4.4
| Tampon |  |  | - | 0
| Volumen revizijskih jaškov |  |  | - | 5.21
| Material za zasip |  |  | = | 212.48
02.8 | Črpanje vode iz gradbene jame v času gradnje. | ur | 107 | a |  | 0
02.9 | Ostala dodatna in nepredvidena dela. Obračun po dejanskih stroških porabe časa in materiala po vpisu v gradbeni dnevnik. Ocena stroškov 5% od vrednosti zemeljskih del. |  |  |  |  | 0
| Skupaj ZEMELJSKA DELA: |  |  |  |  | 0
03. | GRADBENA DELA
03.1 | Poliesterski revizijski jašek fi 1000 mm, na kanalu GRP DN 250 mm, globine do 2,00 m, kompletno z armiranobetonskim reducirnim obročem za okvir in pokrov, ter LTŽ pokrovom z fi 600 mm EN 124 D 400. Pokrov je na zaklep z odprtinami za zračenje in ima vgrajen protihrupni vložek. Debelina stene cevi jaška je 9mm. Prehod med poliestrom in AB vencem je izveden preko profilne gume. Mulda je oblikovana s poliestersko cevjo. | kos | 1 | a |  | 0
03.2 | Poliesterski revizijski jašek fi 1000 mm, na kanalu GRP DN 250 mm, globine od 2,50 do 3,00 m, kompletno z armiranobetonskim reducirnim obročem za okvir in pokrov, ter LTŽ pokrovom z fi 600 mm EN 124 D 400. Pokrov je na zaklep z odprtinami za zračenje in ima vgrajen protihrupni vložek. Debelina stene cevi jaška je 9mm. Prehod med poliestrom in AB vencem je izveden preko profilne gume. Mulda je oblikovana s poliestersko cevjo. | kos | 1 | a |  | 0
03.3 | Izvedba priključka na proj. Revizijski jašek kanala Mz4, z vsemi potrebnimi deli in materiali. | kos | 1 | a |  | 0
03.4 | Ostala dodatna in nepredvidena dela. Obračun po dejanskih stroških porabe časa in materiala po vpisu v gradbeni dnevnik. Ocena stroškov 5% od vrednosti del. |  |  |  |  | 0
| Skupaj GRADBENA DELA: |  |  |  |  | 0
04. | KANALIZACIJSKA DELA
04.1 | Prevoz in prenos kanalizacijskih cevi iz deponije do mesta vgraditve. | m1 | 58.4 | a |  | 0
04.2 | Dobava in montaža kanalizacijskih poliesterskih cevi SN 10000, DN 250 mm, kompletno z gumi tesnili. | m1 | 58.4 | a |  | 0
04.3 | Pregled in čiščenje kanala pred izvedbo tlačnega poizkusa. | m1 | 58.4 | a |  | 0
04.4 | Tlačni poizkus vodotesnosti položenih kanalizacijskih cevi, po navodilih proizvajalca in projektanta. | m1 | 58.4 | a |  | 0
04.5 | Dobava peska frakcije 8-32 mm in izdelava nasipa nad položenimi cevmi 30 cm nad temenom. Na peščeno posteljico se izvede 3-5 cm debel nasip, v katerega si cev izdela ležišče.
| Obsip in nasip je potrebno utrditi do 95 % trdnosti po standardnem Proktorjevem postopku. | m3 | 28.8 | a |  | 0
04.6 | Ostala dodatna in nepredvidena dela. Obračun po dejanskih stroških porabe časa in materiala po vpisu v gradbeni dnevnik. Ocena stroškov 5% od vrednosti del. |  |  |  |  | 0
| Skupaj KANALIZACIJSKA DELA: |  |  |  |  | 0
05. | KRIŽANJE Z OSTALIMI KOMUNALNIMI VODI
05.1 | Križanje kanalizacijske cevi z:
| obstoječim PTT kablom | kos | 1 | a |  | 0
| Skupaj KRIŽANJA: |  |  |  |  | 0
06. | VTOČNI JAŠKI CESTNIH POŽIRALNIKOV
06.1 | Izdelava priključka meteorne vode iz cestnih požiralnikov, z vpadom iz PVC cevi DN 200, kompletno z obbetoniranjem z betonom MB 20. | kos | 4 | a |  | 0
| Skupaj VTOČNI JAŠKI C.P.: |  |  |  |  | 0

## MK-KANAL MZ9A
Rekapitulacija kanal Mz9a
01. PRIPRAVLJALNA DELA
0
02. ZEMELJSKA DELA
0
03. GRADBENA DELA
0
04. KANALIZACIJSKA DELA
0
05. KRIŽANJE Z OSTALIMI KOMUNALNIMI
VODI
0
06. VTOČNI JAŠKI CESTNIH POŽIRALNIKOV
0
|  | Skupaj objekt |  |  |  | 0
01. PRIPRAVLJALNA DELA
OP: Priprava gradbišča, ter cestna zapora - upoštevano v projektu ceste!
01.1 | Zakoličenje osi kanalizacije, z zavarovanjem osi, oznako revizijskih jaškov, vris v kataster in izdelava geodetskega posnetka. | m1 | 210.58 | a |  | 0
01.2 | Postavitev gradbenih profilov na vzpostavljeno os trase cevovoda, ter določitev nivoja za merjenje globine izkopa in polaganje cevovoda. | kos | 6 | a |  | 0
01.3 | Zakoličba obstoječih komunalnih vodov in oznaka križanj. Obračun po dejanskih stroških. | kos | 1 | a |  | 0
01.4 | Nadzor pri gradnji kanala pristojnih služb ostalih komunalnih vodov na območju: elektro, PTT, plinovod, vodovod, javna razsvetljava. Obračun po dejanskih strošk | ura | 25 | a |  | 0
01.5. | Priprava gradbišča v dolžini L=210,58 m, odstranitev eventuelnih ovir, prometnih znakov in utrditev delovnega platoja. Po končanih delih gradbišče pospraviti in vzpostaviti v prvotno stanje. Upoštevano pri gradnji cest
| priprava gradbišča | kos | 1 | a |  | 0
| čiščenje po končanih delih | kos | 1 | a |  | 0
01.6 | Geodetski posnetek in vris v kataster. En izvod posnetka v Gauss-Krugerjevem sistemu se odda v elektronski obliki. Obračun za 1m1. | m1 | 210.58 | a |  | 0
01.7 | Izdelava PID po gradbeni zakonodaji in skladno z zahtevo upravljalca tudi v elektronski obliki. | m1 | 210.58 | a |  | 0
01.8 Pridobitev dovoljenja za cestno zaporo,
z ureditvijo prometnega režima v času
gradnje z obvestili, zavarovanje
gradbene jame in gradbišča, ter
postavitev prometne signalizacije. Po
končanih delih prometno signalizacijo
odstraniti in prometni režim vzpostaviti
v prvotno stanje.
Upoštevano pri gradnji ceste!
| Skupaj PRIPRAVLJALNA DELA: |  |  |  |  | 0
02. | ZEMELJSKA DELA
OP: Rušenje asfalta, eventuelni nasipi, oz. dodatni izkopi za niveleto ceste, tampon, asfaltiranje, robniki, talne oznake, prometni znaki, čiščenje terena - upoštevano v projektu ceste!
Izkopi in zasipi upoštevani od kote -0,35 (ostalo upoštevano v projektu ceste)
02.1 | Strojni izkop jarka globine 0-6.0 m pod kotom 60°, v terenu III. kat. z nakladanjem na kamion in odvozom na stalno gradbeno deponijo H=25 km. Upoštevano 90% vsega izkopa. Obračun za 1 m3. Vključeni stroški stalne deponije. | m3 | 447 | a |  | 0
02.3 | Strojni izkop jarka globine 0-6.0 m pod kotom 60°, v terenu III. kat. z nakladanjem na kamion in odvozom na začasno gradbeno deponijo. Upoštevano 90% vsega izkopa. Obračun za 1 m3. | m3 | 1286 | a |  | 0
02.4 | Ročni izkop jarka globine 0-6.0 m pod kotom 60°, v terenu III. kat. z nakladanjem na kamion in odvozom na začasno gradbeno deponijo. Upoštevano 10% vsega izkopa. Obračun za 1 m3. | m3 | 192.6 | a |  | 0
02.5 | Ročno planiranje dna jarka s točnostjo +/- 3 cm po projektiranem padcu.Obračun za 1 m2. | m2 | 357.99 | a |  | 0
1,70 x 210,58 = 357,99
02.6 | Dobava 2x sejanega peska in izdelava temeljne plasti posteljice deb. 10-20 cm, s planiranjem in strojnim utrjevanjem do 95 % po standardnem Prokterjevem postopku. Natančnost izdelave posteljice je +/- 1 cm. Obračun za 1 m3. | m3 | 53.7 | a |  | 0
1,70 x 210,58 x 0,15 = 53,69
02.7 | Zasipavanje jarka z izkopanim materialom, skupaj z dovozom materiala iz začasne deponije, s komprimiranjem v slojih po 20 cm. Obračun za 1 m3 izvedenega zasipa. | m3 | 1468.18 | a |  | 0
| Izkop |  |  | + | 1925.6
| Obsip cevi |  |  | - | 319.14
| Volumen cevi |  |  | - | 67
| Posteljica |  |  | - | 53.7
| Tampon |  |  | - | 0
| Volumen revizijskih jaškov |  |  | - | 17.58
| Material za zasip |  |  | = | 1468.18
02.8 | Črpanje vode iz gradbene jame v času gradnje. | ur | 560 | a |  | 0
02.9 | Ostala dodatna in nepredvidena dela. Obračun po dejanskih stroških porabe časa in materiala po vpisu v gradbeni dnevnik. Ocena stroškov 5% od vrednosti zemeljskih del. |  |  |  |  | 0
| Skupaj ZEMELJSKA DELA: |  |  |  |  | 0
03. | GRADBENA DELA
03.1 | Poliesterski revizijski jašek fi 1000 mm, na kanalu GRP DN 700 mm, globine 3,50 do 4,00 m, kompletno z armiranobetonskim reducirnim obročem za okvir in pokrov, ter LTŽ pokrovom z fi 600 mm EN 124 D 400. Pokrov je na zaklep z odprtinami za zračenje in ima vgrajen protihrupni vložek. Debelina stene cevi jaška je 9mm. Prehod med poliestrom in AB vencem je izveden preko profilne gume. Mulda je oblikovana s poliestersko cevjo. | kos | 1 | a |  | 0
03.2 | Poliesterski revizijski jašek fi 1000 mm, na kanalu GRP DN 700 mm, globine 4,00 do 4,50 m, kompletno z armiranobetonskim reducirnim obročem za okvir in pokrov, ter LTŽ pokrovom z fi 600 mm EN 124 D 400. Pokrov je na zaklep z odprtinami za zračenje in ima vgrajen protihrupni vložek. Debelina stene cevi jaška je 9mm. Prehod med poliestrom in AB vencem je izveden preko profilne gume. Mulda je oblikovana s poliestersko cevjo. | kos | 2 | a |  | 0
03.3 | Poliesterski revizijski jašek fi 1000 mm, na kanalu GRP DN 700 mm, globine 4,50 do 5,00 m, kompletno z armiranobetonskim reducirnim obročem za okvir in pokrov, ter LTŽ pokrovom z fi 600 mm EN 124 D 400. Pokrov je na zaklep z odprtinami za zračenje in ima vgrajen protihrupni vložek. Debelina stene cevi jaška je 9mm. Prehod med poliestrom in AB vencem je izveden preko profilne gume. Mulda je oblikovana s poliestersko cevjo. | kos | 1 | a |  | 0
03.4 | Poliesterski revizijski jašek fi 1000 mm, na kanalu GRP DN 700 mm, globine 6,00 do 6,50 m, kompletno z armiranobetonskim reducirnim obročem za okvir in pokrov, ter LTŽ pokrovom z fi 600 mm EN 124 D 400. Pokrov je na zaklep z odprtinami za zračenje in ima vgrajen protihrupni vložek. Debelina stene cevi jaška je 9mm. Prehod med poliestrom in AB vencem je izveden preko profilne gume. Mulda je oblikovana s poliestersko cevjo. | kos | 1 | a |  | 0
03.5 | Izvedba priključka na proj. met. kanal M1, z vsemi potrebnimi deli in materiali. | kos | 1 | a |  | 0
03.6 | Ostala dodatna in nepredvidena dela. Obračun po dejanskih stroških porabe časa in materiala po vpisu v gradbeni dnevnik. Ocena stroškov 5% od vrednosti del. |  |  |  |  | 0
| Skupaj GRADBENA DELA: |  |  |  |  | 0
04. | KANALIZACIJSKA DELA
04.1 | Prevoz in prenos kanalizacijskih cevi iz deponije do mesta vgraditve. | m1 | 210.58 | a |  | 0
04.2 | Dobava in montaža kanalizacijskih poliesterskih cevi SN 10000, DN 700 mm, kompletno z gumi tesnili. | m1 | 210.58 | a |  | 0
04.3 | Pregled in čiščenje kanala pred izvedbo tlačnega poizkusa. | m1 | 210.58 | a |  | 0
04.4 | Tlačni poizkus vodotesnosti položenih kanalizacijskih cevi, po navodilih proizvajalca in projektanta. | m1 | 210.58 | a |  | 0
04.5 | Dobava peska frakcije 8-32 mm in izdelava nasipa nad položenimi cevmi 30 cm nad temenom. Na peščeno posteljico se izvede 3-5 cm debel nasip, v katerega si cev izdela ležišče.
| Obsip in nasip je potrebno utrditi do 95 % trdnosti po standardnem Proktorjevem postopku. | m3 | 319.14 | a |  | 0
04.6 | Ostala dodatna in nepredvidena dela. Obračun po dejanskih stroških porabe časa in materiala po vpisu v gradbeni dnevnik. Ocena stroškov 5% od vrednosti del. |  |  |  |  | 0
04.7 | Vertikalni opažni izkop z jeklenim opažem z razpiranjem (Krings ali podobno) | m1 | 60 | a |  | 0
| Skupaj KANALIZACIJSKA DELA: |  |  |  |  | 0
05. | KRIŽANJE Z OSTALIMI KOMUNALNIMI VODI
05.1 | Križanje kanalizacijske cevi z:
| obstoj. kablom el. nizka nap. | kos | 5 | a |  | 0
| obstoj. Ptt kablom | kos | 2 | a |  | 0
| obstoj. vodovodom | kos | 7 | a |  | 0
| Skupaj KRIŽANJA: |  |  |  |  | 0
06. | VTOČNI JAŠKI CESTNIH POŽIRALNIKOV
06.1 | Izdelava priključka meteorne vode iz cestnih požiralnikov, z vpadom iz PVC cevi DN 200, kompletno z obbetoniranjem z betonom MB 20. | kos | 7 | a |  | 0
| Skupaj VTOČNI JAŠKI C.P.: |  |  |  |  | 0

## MK-KANAL MZ9B
Rekapitulacija kanal Mz9b
01. PRIPRAVLJALNA DELA
0
02. ZEMELJSKA DELA
0
03. GRADBENA DELA
0
04. KANALIZACIJSKA DELA
0
05. KRIŽANJE Z OSTALIMI KOMUNALNIMI VODI
0
06. VTOČNI JAŠKI CESTNIH POŽIRALNIKOV
0
|  | Skupaj objekt |  |  |  | 0
01. PRIPRAVLJALNA DELA
OP: Priprava gradbišča, ter cestna zapora - upoštevano v projektu ceste!
01.1 | Zakoličenje osi kanalizacije, z zavarovanjem osi, oznako revizijskih jaškov, vris v kataster in izdelava geodetskega posnetka. | m1 | 116 | a |  | 0
01.2 | Postavitev gradbenih profilov na vzpostavljeno os trase cevovoda, ter določitev nivoja za merjenje globine izkopa in polaganje cevovoda. | kos | 4 | a |  | 0
01.3 | Zakoličba obstoječih komunalnih vodov in oznaka križanj. | kos | 1 | a |  | 0
01.4 | Nadzor pri gradnji kanala pristojnih služb ostalih komunalnih vodov na območju: elektro, PTT, plinovod, vodovod, javna razsvetljava. | ura | 25 | a |  | 0
01.5. | Priprava gradbišča v dolžini L=116,0 m, odstranitev eventuelnih ovir, prometnih znakov in utrditev delovnega platoja. Po končanih delih gradbišče pospraviti in vzpostaviti v prvotno stanje. Upoštevano pri gradnji cest
| priprava gradbišča | kos | 1 | a |  | 0
| čiščenje po končanih delih | kos | 1 | a |  | 0
01.6 | Geodetski posnetek in vris v kataster. En izvod posnetka v Gauss-Krugerjevem sistemu se odda v elektronski obliki. Obračun za 1m1. | m1 | 116 | a |  | 0
01.7 | Izdelava PID po gradbeni zakonodaji in skladno z zahtevo upravljalca tudi v elektronski obliki. | m1 | 116 | a |  | 0
01.8 Pridobitev dovoljenja za cestno zaporo,
z ureditvijo prometnega režima v času
gradnje z obvestili, zavarovanje
gradbene jame in gradbišča, ter
postavitev prometne signalizacije. Po
končanih delih prometno signalizacijo
odstraniti in prometni režim vzpostaviti
v prvotno stanje.
Obračun po dejanskih stroških!
Upoštevano pri gradnji ceste!
| Skupaj PRIPRAVLJALNA DELA: |  |  |  |  | 0
02. | ZEMELJSKA DELA
OP: Rušenje asfalta, eventuelni nasipi, oz. dodatni izkopi za niveleto ceste, tampon, asfaltiranje, robniki, talne oznake, prometni znaki, čiščenje terena - upoštevano v projektu ceste!
Izkopi in zasipi upoštevani od kote -0,35 (ostalo upoštevano v projektu ceste)
02.1 | Strojni izkop jarka globine 0-6.0 m pod kotom 60°, v terenu III. kat. z nakladanjem na kamion in odvozom na stalno gradbeno deponijo H=25 km. Upoštevano 90% vsega izkopa. Obračun za 1 m3. Vključeni stroški stalne deponije. | m3 | 223 | a |  | 0
02.3 | Strojni izkop jarka globine 0-6.0 m pod kotom 60°, v terenu III. kat. z nakladanjem na kamion in odvozom na začasno gradbeno deponijo. Upoštevano 90% vsega izkopa. Obračun za 1 m3. | m3 | 643 | a |  | 0
02.4 | Ročni izkop jarka globine 0-6.0 m pod kotom 60°, v terenu III. kat. z nakladanjem na kamion in odvozom na začasno gradbeno deponijo. Upoštevano 10% vsega izkopa. Obračun za 1 m3. | m3 | 96.3 | a |  | 0
02.5 | Ročno planiranje dna jarka s točnostjo +/- 3 cm po projektiranem padcu.Obračun za 1 m2. | m2 | 191.57 | a |  | 0
1,60 x 71,60 = 114,56
1,70 x 45,30 = 77,01
191,57
02.6 | Dobava 2x sejanega peska in izdelava temeljne plasti posteljice deb. 10-20 cm, s planiranjem in strojnim utrjevanjem do 95 % po standardnem Prokterjevem postopku. Natančnost izdelave posteljice je +/- 1 cm. Obračun za 1 m3. | m3 | 28.73 | a |  | 0
1,60 x 71,60 x 0,15 = 17,184
1,70 x 45,30 x 0,15 = 11,55
28,73
02.7 | Zasipavanje jarka z izkopanim materialom, skupaj z dovozom materiala iz začasne deponije, s komprimiranjem v slojih po 20 cm. Obračun za 1 m3 izvedenega zasipa. | m3 | 731.73 | a |  | 0
| Izkop |  |  | + | 962.3
| Obsip cevi |  |  | - | 159.57
| Volumen cevi |  |  | - | 33.48
| Posteljica |  |  | - | 28.73
| Tampon |  |  | - | 0
| Volumen revizijskih jaškov |  |  | - | 8.79
| Material za zasip |  |  | = | 731.73
02.8 | Črpanje vode iz gradbene jame v času gradnje. | ur | 560 | a |  | 0
02.9 | Ostala dodatna in nepredvidena dela. Obračun po dejanskih stroških porabe časa in materiala po vpisu v gradbeni dnevnik. Ocena stroškov 5% od vrednosti zemeljskih del. |  |  |  |  | 0
| Skupaj ZEMELJSKA DELA: |  |  |  |  | 0
03. | GRADBENA DELA
03.1 | Poliesterski revizijski jašek fi 1000 mm, na kanalu GRP DN 600-700 mm, globine 3,00 do 3,50 m, kompletno z armiranobetonskim reducirnim obročem za okvir in pokrov, ter LTŽ pokrovom z fi 600 mm EN 124 D 400. Pokrov je na zaklep z odprtinami za zračenje in ima vgrajen protihrupni vložek. Debelina stene cevi jaška je 9mm. Prehod med poliestrom in AB vencem je izveden preko profilne gume. Mulda je oblikovana s poliestersko cevjo. | kos | 3 | a |  | 0
03.2 | Izvedba priključka na proj. met. kanal M1, z vsemi potrebnimi deli in materiali. | kos | 1 | a |  | 0
03.3 | Ostala dodatna in nepredvidena dela. Obračun po dejanskih stroških porabe časa in materiala po vpisu v gradbeni dnevnik. Ocena stroškov 5% od vrednosti del. |  |  |  |  | 0
| Skupaj GRADBENA DELA: |  |  |  |  | 0
04. | KANALIZACIJSKA DELA
04.1 | Prevoz in prenos kanalizacijskih cevi iz deponije do mesta vgraditve. | m1 | 71.6 | a |  | 0
04.2 | Dobava in montaža kanalizacijskih poliesterskih cevi SN 10000, DN 600 mm, kompletno z gumi tesnili. | m1 | 71.6 | a |  | 0
04.2 | Dobava in montaža kanalizacijskih poliesterskih cevi SN 10000, DN 700 mm, kompletno z gumi tesnili. | m1 | 45.3 | a |  | 0
04.3 | Pregled in čiščenje kanala pred izvedbo tlačnega poizkusa. | m1 | 116 | a |  | 0
04.4 | Tlačni poizkus vodotesnosti položenih kanalizacijskih cevi, po navodilih proizvajalca in projektanta. | m1 | 116 | a |  | 0
04.5 | Dobava peska frakcije 8-32 mm in izdelava nasipa nad položenimi cevmi 30 cm nad temenom. Na peščeno posteljico se izvede 3-5 cm debel nasip, v katerega si cev izdela ležišče.
| Obsip in nasip je potrebno utrditi do 95 % trdnosti po standardnem Proktorjevem postopku. | m3 | 159.57 | a |  | 0
04.6 | Ostala dodatna in nepredvidena dela. Obračun po dejanskih stroških porabe časa in materiala po vpisu v gradbeni dnevnik. Ocena stroškov 5% od vrednosti del. |  |  |  |  | 0
| Skupaj KANALIZACIJSKA DELA: |  |  |  |  | 0
05. | KRIŽANJE Z OSTALIMI KOMUNALNIMI VODI
05.1 | Križanje kanalizacijske cevi z:
| obstoj. vodovodom | kos | 1 | a |  | 0
| Skupaj KRIŽANJA: |  |  |  |  | 0
06. | VTOČNI JAŠKI CESTNIH POŽIRALNIKOV
06.1 | Izdelava priključka meteorne vode iz cestnih požiralnikov, z vpadom iz PVC cevi DN 200, kompletno z obbetoniranjem z betonom MB 20. | kos | 3 | a |  | 0
| Skupaj VTOČNI JAŠKI C.P.: |  |  |  |  | 0

## MK-KANAL-PREVEZAVE
Rekapitulacija kanali M25, M26, M28, M30, M32
01. PRIPRAVLJALNA DELA
0
02. ZEMELJSKA DELA
0
03. GRADBENA DELA
0
04. KANALIZACIJSKA DELA
0
05. KRIŽANJE Z OSTALIMI KOMUNALNIMI VODI
0
|  | Skupaj objekt |  |  |  | 0
01. PRIPRAVLJALNA DELA
| kanal M25 | m | 9.61
| kanal M26 | m | 9.16
| kanal M28 | m | 9
| kanal M30 | m | 9.13
| kanal M30 | m | 9.14
OP: Priprava gradbišča, ter cestna zapora - upoštevano v projektu ceste!
01.1 | Zakoličenje osi kanalizacije, z zavarovanjem osi, oznako revizijskih jaškov, vris v kataster in izdelava geodetskega posnetka. | m1 | 46.04 | a |  | 0
01.2 | Postavitev gradbenih profilov na vzpostavljeno os trase cevovoda, ter določitev nivoja za merjenje globine izkopa in polaganje cevovoda. | kos | 10 | a |  | 0
01.3 | Zakoličba obstoječih komunalnih vodov in oznaka križanj. | kos | 1 | a |  | 0
01.4 | Nadzor pri gradnji kanala pristojnih služb ostalih komunalnih vodov na območju: elektro, PTT, plinovod, vodovod, javna razsvetljava. | ura | 25 | a |  | 0
01.5. | Priprava gradbišča v dolžini L=46,04 m, odstranitev eventuelnih ovir, prometnih znakov in utrditev delovnega platoja. Po končanih delih gradbišče pospraviti in vzpostaviti v prvotno stanje. Upoštevano pri gradnji cest
| priprava gradbišča |  | upoštevano v cestnih delih
| čiščenje po končanih delih |  | upoštevano v cestnih delih
01.6 | Geodetski posnetek in vris v kataster. En izvod posnetka v Gauss-Krugerjevem sistemu se odda v elektronski obliki. Obračun za 1m1. | m1 | 46.04 | a |  | 0
01.7 | Izdelava PID po gradbeni zakonodaji in skladno z zahtevo upravljalca tudi v elektronski obliki. | m1 | 46.04 | a |  | 0
01.8 Pridobitev dovoljenja za cestno zaporo,
z ureditvijo prometnega režima v času
gradnje z obvestili, zavarovanje
gradbene jame in gradbišča, ter
postavitev prometne signalizacije. Po
končanih delih prometno signalizacijo
odstraniti in prometni režim vzpostaviti
v prvotno stanje.
Upoštevano pri gradnji ceste!
| Skupaj PRIPRAVLJALNA DELA: |  |  |  |  | 0
02. | ZEMELJSKA DELA
OP: Rušenje asfalta, eventuelni nasipi, oz. dodatni izkopi za niveleto ceste, tampon, asfaltiranje, robniki, talne oznake, prometni znaki, čiščenje terena - upoštevano v projektu ceste!
Izkopi in zasipi upoštevani od kote -0,35 (ostalo upoštevano v projektu ceste)
02.1 | Strojni izkop jarka globine 0-6.0 m pod kotom 60°, v terenu III. kat. z nakladanjem na kamion in odvozom na stalno gradbeno deponijo H=25 km. Upoštevano 90% vsega izkopa. Obračun za 1 m3. Vključeni stroški stalne deponije. | m3 | 43.4 | a |  | 0
02.3 | Strojni izkop jarka globine 0-6.0 m pod kotom 60°, v terenu III. kat. z nakladanjem na kamion in odvozom na začasno gradbeno deponijo. Upoštevano 90% vsega izkopa. Obračun za 1 m3. | m3 | 342.3 | a |  | 0
02.4 | Ročni izkop jarka globine 0-6.0 m pod kotom 60°, v terenu III. kat. z nakladanjem na kamion in odvozom na začasno gradbeno deponijo. Upoštevano 10% vsega izkopa. Obračun za 1 m3. | m3 | 42.9 | a |  | 0
02.5 | Ročno planiranje dna jarka s točnostjo +/- 3 cm po projektiranem padcu.Obračun za 1 m2. | m2 | 52.26 | a |  | 0
0,75 x 18,30 = 13,725
0,80 x 9,61 = 7,688
0,90 x 9,13 = 17,37
1,50 x 9 = 13,50
52,263
02.6 | Dobava 2x sejanega peska in izdelava temeljne plasti posteljice deb. 10-20 cm, s planiranjem in strojnim utrjevanjem do 95 % po standardnem Prokterjevem postopku. Natančnost izdelave posteljice je +/- 1 cm. Obračun za 1 m3. | m3 | 6.77 | a |  | 0
0,75 x 18,30 x 0,10 = 1,3725
0,80 x 9,61 x 0,10 = 0,7688
0,90 x 9,13 x 0,15 = 2,605
1,50 x 9 x 0,15 = 2,025
6,7713
02.7 | Zasipavanje jarka z izkopanim materialom, skupaj z dovozom materiala iz začasne deponije, s komprimiranjem v slojih po 20 cm. Obračun za 1 m3 izvedenega zasipa. | m3 | 904.45 | a |  | 0
| Izkop |  |  | + | 962.3
| Obsip cevi |  |  | - | 30.29
| Volumen cevi |  |  | - | 12
| Posteljica |  |  | - | 6.77
| Tampon |  |  | - | 0
| Volumen revizijskih jaškov |  |  | - | 8.79
| Material za zasip |  |  | = | 904.45
02.8 | Črpanje vode iz gradbene jame v času gradnje. | ur | 560 | a |  | 0
02.9 | Ostala dodatna in nepredvidena dela. Obračun po dejanskih stroških porabe časa in materiala po vpisu v gradbeni dnevnik. Ocena stroškov 5% od vrednosti zemeljskih del. |  |  |  |  | 0
| Skupaj ZEMELJSKA DELA: |  |  |  |  | 0
03. | GRADBENA DELA
03.1 | Poliesterski revizijski jašek fi 1000 mm, na kanalu GRP DN 250-500 mm, globine 2,00 do 2,50 m, kompletno z armiranobetonskim reducirnim obročem za okvir in pokrov, ter LTŽ pokrovom z fi 600 mm EN 124 D 400. Pokrov je na zaklep z odprtinami za zračenje in ima vgrajen protihrupni vložek. Debelina stene cevi jaška je 9mm. Prehod med poliestrom in AB vencem je izveden preko profilne gume. Mulda je oblikovana s poliestersko cevjo. | kos | 2 | a |  | 0
03.2 | Poliesterski revizijski jašek fi 1000 mm, na kanalu GRP DN 250-500 mm, globine 2,50 do 3,00 m, kompletno z armiranobetonskim reducirnim obročem za okvir in pokrov, ter LTŽ pokrovom z fi 600 mm EN 124 D 400. Pokrov je na zaklep z odprtinami za zračenje in ima vgrajen protihrupni vložek. Debelina stene cevi jaška je 9mm. Prehod med poliestrom in AB vencem je izveden preko profilne gume. Mulda je oblikovana s poliestersko cevjo. | kos | 3 | a |  | 0
03.3 | Poliesterski revizijski jašek fi 1000 mm, na kanalu GRP DN 250-500 mm, globine 3,50 do 4,00 m, kompletno z armiranobetonskim reducirnim obročem za okvir in pokrov, ter LTŽ pokrovom z fi 600 mm EN 124 D 400. Pokrov je na zaklep z odprtinami za zračenje in ima vgrajen protihrupni vložek. Debelina stene cevi jaška je 9mm. Prehod med poliestrom in AB vencem je izveden preko profilne gume. Mulda je oblikovana s poliestersko cevjo. | kos | 1 | a |  | 0
03.4 | Kaskadni poliesterski revizijski jašek fi 1000 mm, na kanalu GRP DN 250-500 mm, globine 3,50 do 4,00 m, kompletno z armiranobetonskim reducirnim obročem za okvir in pokrov, ter LTŽ pokrovom z fi 600 mm EN 124 D 400. Pokrov je na zaklep z odprtinami za zračenje in ima vgrajen protihrupni vložek. Debelina stene cevi jaška je 9mm. Prehod med poliestrom in AB vencem je izveden preko profilne gume. Mulda je oblikovana s poliestersko cevjo. | kos | 1 | a |  | 0
03.5 | Kaskadni poliesterski revizijski jašek fi 1000 mm, na kanalu GRP DN 250-500 mm, globine 6,50 do 7,00 m, kompletno z armiranobetonskim reducirnim obročem za okvir in pokrov, ter LTŽ pokrovom z fi 600 mm EN 124 D 400. Pokrov je na zaklep z odprtinami za zračenje in ima vgrajen protihrupni vložek. Debelina stene cevi jaška je 9mm. Prehod med poliestrom in AB vencem je izveden preko profilne gume. Mulda je oblikovana s poliestersko cevjo. | kos | 1 | a |  | 0
03.6 | Izvedba priključka na proj. met. kanal, z vsemi potrebnimi deli in materiali. | kos | 4 | a |  | 0
03.7 | Ostala dodatna in nepredvidena dela. Obračun po dejanskih stroških porabe časa in materiala po vpisu v gradbeni dnevnik. Ocena stroškov 5% od vrednosti del. |  |  |  |  | 0
| Skupaj GRADBENA DELA: |  |  |  |  | 0
04. | KANALIZACIJSKA DELA
04.1 | Prevoz in prenos kanalizacijskih cevi iz deponije do mesta vgraditve. | m1 | 18.3 | a |  | 0
04.2 | Dobava in montaža kanalizacijskih poliesterskih cevi SN 10000, DN 250 mm, kompletno z gumi tesnili. | m1 | 18.3 | a |  | 0
04.3 | Dobava in montaža kanalizacijskih poliesterskih cevi SN 10000, DN 300 mm, kompletno z gumi tesnili. | m1 | 9.61 | a |  | 0
04.4 | Dobava in montaža kanalizacijskih poliesterskih cevi SN 10000, DN 400 mm, kompletno z gumi tesnili. | m1 | 9.13 | a |  | 0
04.5 | Dobava in montaža kanalizacijskih poliesterskih cevi SN 10000, DN 500 mm, kompletno z gumi tesnili. | m1 | 9 | a |  | 0
04.6 | Pregled in čiščenje kanala pred izvedbo tlačnega poizkusa. | m1 | 46.04 | a |  | 0
4
04.7 | Tlačni poizkus vodotesnosti položenih kanalizacijskih cevi, po navodilih proizvajalca in projektanta. | m1 | 46.04 | a |  | 0
04.8 | Dobava peska frakcije 8-32 mm in izdelava nasipa nad položenimi cevmi 30 cm nad temenom. Na peščeno posteljico se izvede 3-5 cm debel nasip, v katerega si cev izdela ležišče.
| Obsip in nasip je potrebno utrditi do 95 % trdnosti po standardnem Proktorjevem postopku. | m3 | 30.29 | a |  | 0
04.9 | Ostala dodatna in nepredvidena dela. Obračun po dejanskih stroških porabe časa in materiala po vpisu v gradbeni dnevnik. Ocena stroškov 5% od vrednosti del. |  |  |  |  | 0
| Skupaj KANALIZACIJSKA DELA: |  |  |  |  | 0
05. | KRIŽANJE Z OSTALIMI KOMUNALNIMI VODI
05.1 | Križanje kanalizacijske cevi z:
| obstoj. vodovodom | kos | 2 | a |  | 0
| obstoj. PTT kablom | kos | 1 | a |  | 0
| obstoj. Kablom el. Javna razsvetljava | kos | 1 | a |  | 0
| Skupaj KRIŽANJA: |  |  |  |  | 0

## MK-ZDR-OBJ
Rekapitulacija združitveni objekt v tč. 6c
01. PRIPRAVLJALNA IN ZEMELJSKA DELA
0
02. BETONSKA IN ARMIRANOBETONSKA DELA
0
03. TESARSKA DELA
0
04. ZIDARSKA DELA
0
05. OBRTNIŠKA DELA
0
06. NABAVA MATERIALA
0
|  | Skupaj objekt |  | 0
01. PRIPRAVLJALNA IN ZEMELJSKA DELA
01. 1.
Zakoličenje objekta s postavitvijo gradbenih
profilov in označbo višin. Obračun za 1 profil.
| kos | 4 | a | 0
01. 2.
Odkop humusa debeline 20 cm, z
odrivom ob rob gradbene jame.
upoštevano pri kanalu M1
01. 3.
Izkop jarka globine 0-6 m, v terenu
III.kat , s premetom materiala do 10 m
od roba izkopa, 60 stopinjski naklon.
Obračun za 1 m3 izkopa.
((7,36 x 15,17) + (9,10 x 3,90)) /2 x 6,30 = 463,49 m3
| 463.49 | m3
a) od tega 90 % strojnega izkopa
| m3 | 417.1 | a | 0
b) 10 % ročnega izkopa
| m3 | 46.3 | a | 0
01. 4.
Ročno planiranje dna objekta s točnostjo
+/- 3 cm po projektiranem padcu.
8,10 x 2,90 = 23,49
| m2 | 23.5 | a | 0
01. 5.
Zasipanje gradbene jame za objektom, s
strojnim utrjevanjem v slojih po 20 cm, z
izkopanim materialom in izvedba nasipa nad
krovno ploščo.
Obračun za 1 m3 izvedenega zasipa.
celotni izkop: |  | 463.49
- jaški |  | 1.487
- podložni beton |  | 3.52
- objekt |  | 64.896 | 69.903
393.587
| podl. beton: |  | 2,90 x 8,10 x 0,15 = 3,52 m3
| objekt: |  | 7,80 x 2,60 x 3,20 = 64,896 m3
| jaški: |  | ((3,14 x 0,80 x 0,80)/4 x 2,96) x 2 = 1,487 m3
| m3 | 393.6 | a | 0
01. 6.
Odvoz viška odkopanega materiala s kamionom
kiperjem na gradbeno deponijo H = 5 km, z
nakladanjem, razkladanjem, razgrinjanjem,
planiranjem in utrjevanjem v slojih po 50 cm.
Obračun za 1 m3. Zajeti stroški stalne deponije.
| m3 | 69.9 | a | 0
01. 7.
Strojno razgrinjanje in grobo planiranje humusa
v povprečni debelini 20 cm, z odrivom ali
premetom do 10 m.
upoštevano pri kanalu M1
01. 8.
Fino ročno planiranje humusiranih površin in
ponovna zatravitev.
upoštevano pri kanalu M1
01. 9.
Čiščenje terena po končani gradnji.
15,17 x 7,36 = 111,65 m2
upoštevano pri kanalu M1
01. 10.
Črpanje vode iz gradbene jame v času gradnje.
| ur | 1000 | a | 0
01. 11.
Ostala dodatna in nepredvidena dela.
Obračun po dejanskih stroških porabe
časa in materiala po vpisu v gradbeni
dnevnik.
Ocena stroškov 5% od vrednosti
zemeljskih del.
0
| Skupaj PRIPRAVLJALNA IN ZEMELJSKA DELA: |  |  | 0
02. BETONSKA IN ARMIRANOBETONSKA DELA
02. 1.
Betoniranje nearmiranih betonskih konstrukcij z
zemeljsko vlažnim betonom MB10 - prereza
0.08 - 0.15 m3/m2,m1. Obračun za 1 m3.
2,90 x 8,10 x 0,15 = 3,52 m3
| m3 | 3.5 | a | 0
02. 2.
Betoniranje armiranobetonskih konstrukcij z
vodotesnim betonom MB 30, prereza 0.20 - 0.30
m3/m2,m1. Obračun za 1m3.
| talna plošča: | 7,80 x 2,60 x 0,30 = 6,084 m3
| krovna plošča: | 7,80 x 2,60 x 0,20 = 4,056 m3
| stene: | ((7,80 + 2,0) x 2 x 2,70 x 0,30) + (0,20 x 2,00 x 2,70) = 16,956 m3
| skupaj: |  |  | 27,096 m3
| m3 | 27.1 | a | 0
02. 3.
Betoniranje naklonskega betona, z betonom MB 20.
(1,28 x 0,24)/2 x 2,00 x 0,25 = 0,38
(1,10 + 0,20)/2 x 2,00 x 0,25 = 0,325
1,50 x 2,00 x 0,30 = 0,90
| skupaj: | 1,605 m3
| m3 | 1.6 | a | 0
02. 4.
Revizijski vstopni jašek f 800 mm,
globine 3,00 m, z nastavkom iz
betonske cevi f 800mm in LTŽ pokrovom
f 600 mm EN 124 D 400.
| kos | 2 | a | 0
02. 5.
Nabava, ravnanje rezanje, krivljenje in polaganje
srednje komplicirane armature iz rebrastega
železa prereza od f 6 do f 12 RA 400/500-2. Obračun
za 1 kg.
Izvleček iz armaturnega načrta.
| kg | 979.4 | a | 0
02. 6.
Nabava, ravnanje rezanje, krivljenje in polaganje
srednje komplicirane armature iz rebrastega
železa prereza nad f 12 RA 400/500-2. Obračun
za 1 kg.
Izvleček iz armaturnega načrta.
| kg | 43 | a | 0
02. 7.
Nabava, ravnanje rezrez in polaganje mrežne
armature MA 500/560. Obračun za 1 kg.
| kg | 753 | a | 0
02. 8.
Ostala dodatna in nepredvidena dela.
Obračun po dejanskih stroških porabe
časa in materiala po vpisu v gradbeni
dnevnik.
Ocena stroškov 5% od vrednosti
betonskih del.
0
| Skupaj BETONSKA IN ARMIRANOBETONSKA DELA: |  |  | 0
03. TESARSKA DELA
03. 1.
Enostranski opaž roba talne plošče
objekta, višine 30 cm. Obračun za 1 m2.
0,30 x ( 7,80 + 2,60) x 2 = 6,24 m2
| m2 | 6.3 | a | 0
03. 2.
Enostranski opaž roba podložnega betona
objekta, višine 15 cm. Obračun za 1 m2.
0,15 x (9,10 + 2,90) x 2 = 3,60 m2
| m2 | 3.6 | a | 0
03. 3.
Dvostranski opaž ravnih vertikalnih
armiranobetonskih sten višine 0 - 3 m - beton viden.
Obračun za 1 m2.
(7,80 + 2,00) x 2 x 2,70 + (2,00 x 2,70) = 58,32 m2
| m2 | 58.3 | a | 0
03. 4.
Opaž ravne armiranobetonske krovne
plošče s podpiranjem 0 - 3 m - viden beton.
Obračun za 1 m2.
(1,50 + 5,50 ) x 2,00 = 14,00 m2
| m2 | 14 | a | 0
03. 5.
Opaž roba ravne armiranobetonske krovne
plošče deb. 30 cm.
Obračun za 1 m2.
0,20 x ((7,80 + 2,60) x 2) = 4,16 m2
| m2 | 4.2 | a | 0
03. 6.
Opaži okroglih odprtin od 0.5 do 1.00 m2.
| kos | 2 | a | 0
03. 7.
Opaži okroglih odprtin do 4.00 m2.
| kos | 1 | a | 0
03. 8.
Opaži okroglih odprtin do 0.5 m2.
| kos | 9 | a | 0
03. 9.
Ostala dodatna in nepredvidena dela.
Obračun po dejanskih stroških porabe
časa in materiala po vpisu v gradbeni
dnevnik.
Ocena stroškov 5% od vrednosti
tesarskih del.
0
| Skupaj TESARSKA DELA: |  |  | 0
04. ZIDARSKA DELA
04. 1.
Zaglajevanje svežega naklonskega betona do
črnega sijaja z dodajo suhe mešanice fine
cementne malte v razmerju 1:2.
Obračun za 1 m2.
5,50 x 2,00 + 2,00 x 1,50 = 14,00 m2
| m2 | 14 | a | 0
04. 2.
Naprava vertikalne hidroizolacije z 2x hladnim
bitumenskim premazom in 2x varilnimi trakovi
"IZOTEKT". Obračun za 1 m2.
(7,80 + 2,60) x 2 x 3,20 = 66,56 m2
| m2 | 66.6 | a | 0
04. 3.
Naprava horizontalne hidroizolacije z 2x hladnim
bitumenskim premazom in 2x varilnimi trakovi
"IZOTEKT". Obračun za 1 m2.
| HI pod talno ploščo: |  | 7,80 x 2,60 = 20,28 m2
| HI nad krovno ploščo: |  | 7,80 x 2,60 = 20,28 m2
| skupaj: |  | 40,56 m2
| m2 | 40.6 | a | 0
04. 4.
Izdelava zaščite vertikalne hidroizolacije s
stiropor ploščami debeline 5 cm. Obračun
za 1 m2.
| m2 | 66.6 | a | 0
04. 5.
Izdelava zaščite horizontalne hidroizolacije s
stiropor ploščami debeline 5 cm. Obračun
za 1 m2.
| m2 | 20.3 | a | 0
04. 6.
Razna dodatna dela kot so: zidarska pomoč
obrtnikom, preboj skozi stene objekta in
zabetoniranje odprtin po montaži,....
Obračun stroškov po drjanski porabi časa in
materiala po vpisu v gradbeni dnevnik. Ocena
stroškov 5 % od vrednosti betonskih del.
0
| Skupaj ZIDARSKA DELA: |  |  | 0
05. OBRTNIŠKA DELA
05. 1.
Montaža elektromotornega zasuna
Ernhard DN 350.
| kos | 1 | a | 0
05. 2.
Pleskanje notranjosti objekta z
vodonepropustnim opleskom simagol:
- čiščenje površin
- osnovni premaz (grundiranje)
- finalni oplesk
Pri delu je potrebno upoštevati navodila
proizvajalca in varnostne ukrepe.
Obračun za 1 m2.
| krovna plošča: |  | (1,50+ 5,50) x 2,00 = 14,00 m2
| stene: |  | (1,50 + 5,50 + 2,00 + 2,00 ) x 2 x 2,70 = 59,40 m2
73,40 m2
| m2 | 73.4 | a | 0
05. 3.
Ostala dodatna in nepredvidena dela.
Obračun po dejanskih stroških porabe
časa in materiala po vpisu v gradbeni
dnevnik.
Ocena stroškov 5% od vrednosti
obrtniških del.
0
| Skupaj OBRTNIŠKA DELA: |  |  | 0
06. NABAVA MATERIALA
06. 1.
Nabava elektromotornega zasuna
Ernhard DN 350 mm.
| kos | 1 | a | 0
06. 2.
Ostala dodatna in nepredvidena dela.
Obračun po dejanskih stroških porabe
časa in materiala po vpisu v gradbeni
dnevnik.
Ocena stroškov 5% od vrednosti
nabave materiala.
0
| Skupaj NABAVA MATERIALA: |  |  | 0

## MK-RAZBREMENILNIK
Rekapitulacija razbremenilni objekt v tč. 6d
01. PRIPRAVLJALNA IN ZEMELJSKA DELA
0
02. BETONSKA IN ARMIRANOBETONSKA DELA
0
03. TESARSKA DELA
0
04. ZIDARSKA DELA
0
05. OBRTNIŠKA DELA
0
|  | Skupaj objekt |  | 0
01. PRIPRAVLJALNA IN ZEMELJSKA DELA
01. 1.
Zakoličenje objekta s postavitvijo gradbenih
profilov in označbo višin. Obračun za 1 profil.
| kos | 5 | a | 0
01. 2.
Odkop humusa debeline 20 cm, z
odrivom ob rob gradbene jame.
upoštevano pri kanalu M1
01. 3.
Izkop jarka globine 0-6 m, v terenu
III.kat , s premetom materiala do 10 m
od roba izkopa, 60 stopinjski naklon.
Obračun za 1 m3 izkopa.
(((12,76 + 15,76)/2 x 17,46) + ((8,60 + 5,60)/2 x 10,8)) / 2 x 6,20 = 1009,54 m3
| 1009.54 | m3
a) od tega 90 % strojnega izkopa
| m3 | 908.6 | a | 0
b) 10 % ročnega izkopa
| m3 | 100.1 | a | 0
01. 4.
Ročno planiranje dna objekta s točnostjo
+/- 3 cm po projektiranem padcu.
(4,90 + 7,90)/2 x 9,90 = 63,36 m2
| m2 | 63.4 | a | 0
01. 5.
Zasipanje gradbene jame za objektom, s
strojnim utrjevanjem v slojih po 20 cm, z
izkopanim materialom in izvedba nasipa nad
krovno ploščo.
Obračun za 1 m3 izvedenega zasipa.
celotni izkop: |  | 1009.54
- jaški |  | 2.814
- podložni beton |  | 9.504
- objekt |  | 192 | 204.318
805.222
| podl. beton: |  | (4,90 + 7,90)/2 x 9,90 x 0,15 = 9,504 m3
| objekt: |  | (7,90 + 4,60)/2 x 9,60 x 3,20 = 192,00 m3
| jaški: |  | ((3,14 x 0,80 x 0,80)/4 x 2,80) x 3 = 2,814 m3
| m3 | 805.22 | a | 0
01. 6.
Odvoz viška odkopanega materiala s kamionom
kiperjem na gradbeno deponijo H = 5 km, z
nakladanjem, razkladanjem, razgrinjanjem,
planiranjem in utrjevanjem v slojih po 50 cm.
Obračun za 1 m3. Zajeti stroški stalne deponije.
| m3 | 204.3 | a | 0
01. 7.
Strojno razgrinjanje in grobo planiranje humusa
v povprečni debelini 20 cm, z odrivom ali
premetom do 10 m.
upoštevano pri kanalu M1
01. 8.
Fino ročno planiranje humusiranih površin in
ponovna zatravitev.
upoštevano pri kanalu M1
01. 9.
Čiščenje terena po končani gradnji.
(12,76 + 15,76) /2 x 17,46 = 248,98 m2
upoštevano pri kanalu M1
01. 10.
Črpanje vode iz gradbene jame v času gradnje.
| ur | 1000 | a | 0
01. 9.
Ostala dodatna in nepredvidena dela.
Obračun po dejanskih stroških porabe
časa in materiala po vpisu v gradbeni
dnevnik.
Ocena stroškov 5% od vrednosti
zemeljskih del.
0
| Skupaj PRIPRAVLJALNA IN ZEMELJSKA DELA: |  |  | 0
02. BETONSKA IN ARMIRANOBETONSKA DELA
02. 1.
Betoniranje nearmiranih betonskih konstrukcij z
zemeljsko vlažnim betonom MB10 - prereza
0.08 - 0.15 m3/m2,m1. Obračun za 1 m3.
(4,90 + 7,90)/2 x 9,90 x 0,15 = 9,504 m3
| m3 | 9.5 | a | 0
02. 2.
Betoniranje armiranobetonskih konstrukcij z
vodotesnim betonom MB 30, prereza 0.20 - 0.30
m3/m2,m1. Obračun za 1m3.
| talna plošča: | (7,60 + 4,60)/2 x 9,60 x 0,30 = 17,568 m3
| krovna plošča: | (7,60 + 4,60)/2 x 9,60 x 0,30 = 17,568 m3
| stene: | (9,60 + 8,73 + 4,00 + 7,00) x 2,70 x 0,30 = 23,7573 m3
(9,10 x 0,20 x 1,80) = 3,276 m3
| skupaj: |  |  | 62,1693 m3
| m3 | 62.2 | a | 0
02. 3.
Betoniranje naklonskega betona, z betonom MB 20.
0,94 x 9,00 x 0,15 = 1,269 m3
(0,5 + 0,25)/2 x 9,00 x 0,20 = 0,675 m3
(0,4 + 0,25)/2 x 8,73 x 0,20 = 0,567 m3
| skupaj: | 2,511 m3
| m3 | 2.5 | a | 0
02. 4.
Revizijski vstopni jašek f 800 mm,
globine do 3,00 m, z nastavkom iz
betonske cevi f 800mm in LTŽ pokrovom
f 600 mm EN 124 D 400.
| kos | 3 | a | 0
02. 5.
Nabava, ravnanje rezanje, krivljenje in polaganje
srednje komplicirane armature iz rebrastega
železa prereza od f 6 do f 12 RA 400/500-2. Obračun
za 1 kg.
Izvleček iz armaturnega načrta.
| kg | 2188 | a | 0
02. 6.
Nabava, ravnanje rezanje, krivljenje in polaganje
srednje komplicirane armature iz rebrastega
železa prereza nad f 12 RA 400/500-2. Obračun
za 1 kg.
Izvleček iz armaturnega načrta.
| kg | 66 | a | 0
02. 7.
Nabava, ravnanje rezrez in polaganje mrežne
armature MA 500/560. Obračun za 1 kg.
| kg | 3990 | a | 0
02. 8.
Ostala dodatna in nepredvidena dela.
Obračun po dejanskih stroških porabe
časa in materiala po vpisu v gradbeni
dnevnik.
Ocena stroškov 5% od vrednosti
betonskih del.
0
| Skupaj BETONSKA IN ARMIRANOBETONSKA DELA: |  |  | 0
03. TESARSKA DELA
03. 1.
Enostranski opaž roba talne plošče
objekta, višine 30 cm. Obračun za 1 m2.
0,30 x ( 9,60 + 7,60 + 8,73 + 4,60) = 9,159 m2
| m2 | 9.2 | a | 0
03. 2.
Enostranski opaž roba podložnega betona
objekta, višine 15 cm. Obračun za 1 m2.
0,15 x (9,90 + 7,90 + 9,03 + 4,90) = 4,7595 m2
| m2 | 4.8 | a | 0
03. 3.
Dvostranski opaž ravnih vertikalnih
armiranobetonskih sten višine 0 - 3 m - beton viden.
Obračun za 1 m2.
(9,60 + 8,73 + 4,00 + 7,00) x 2,70 = 79,191 m2
(9,10 x 1,80) = 13,38 m2
95,571 m2
| m2 | 95.6 | a | 0
03. 4.
Opaž ravne armiranobetonske krovne
plošče s podpiranjem 0 - 3 m - viden beton.
Obračun za 1 m2.
(4,00 + 7,00)/2 x 9,00 = 49,50
| m2 | 49.5 | a | 0
03. 5.
Opaž roba ravne armiranobetonske krovne
plošče deb. 30 cm.
Obračun za 1 m2.
0,20 x ( 9,60 + 7,60 + 8,73 + 4,60) = 6,106 m2
| m2 | 4.2 | a | 0
03. 6.
Opaži okroglih odprtin od 0.5 do 1.00 m2.
| kos | 3 | a | 0
03. 7.
Opaži okroglih odprtin do 4.00 m2.
| kos | 1 | a | 0
03. 8.
Opaži okroglih odprtin do 0.5 m2.
| kos | 7 | a | 0
03. 9.
Ostala dodatna in nepredvidena dela.
Obračun po dejanskih stroških porabe
časa in materiala po vpisu v gradbeni
dnevnik.
Ocena stroškov 5% od vrednosti
tesarskih del.
0
| Skupaj TESARSKA DELA: |  |  | 0
04. ZIDARSKA DELA
04. 1.
Zaglajevanje svežega naklonskega betona do
črnega sijaja z dodajo suhe mešanice fine
cementne malte v razmerju 1:2.
Obračun za 1 m2.
0,94 x 9,00 = 8,46 m2
(0,5 + 0,25)/2 x 9,00 = 3,375 m2
(0,4 + 0,25)/2 x 8,73 = 2,835 m2
| skupaj: | 14,67 m2
| m2 | 14.7 | a | 0
04. 2.
Naprava vertikalne hidroizolacije z 2x hladnim
bitumenskim premazom in 2x varilnimi trakovi
"IZOTEKT". Obračun za 1 m2.
(7,60 + 8,73 + 4,60 + 9,60) x 3,20 = 96,74 m2
| m2 | 96.8 | a | 0
04. 3.
Naprava horizontalne hidroizolacije z 2x hladnim
bitumenskim premazom in 2x varilnimi trakovi
"IZOTEKT". Obračun za 1 m2.
| HI pod talno ploščo: |  | (4,90 + 7,90)/2 x 9,90 = 63,36 m2
| HI nad krovno ploščo: |  | (7,60 + 4,60)/2 x 9,60 = 58,56 m2
| skupaj: |  | 121,92 m2
| m2 | 121.9 | a | 0
04. 4.
Izdelava zaščite vertikalne hidroizolacije s
stiropor ploščami debeline 5 cm. Obračun
za 1 m2.
| m2 | 96.8 | a | 0
04. 5.
Izdelava zaščite horizontalne hidroizolacije s
stiropor ploščami debeline 5 cm. Obračun
za 1 m2.
| m2 | 58.6 | a | 0
04. 6.
Razna dodatna dela kot so: zidarska pomoč
obrtnikom, preboj skozi stene objekta in
zabetoniranje odprtin po montaži,....
Obračun stroškov po drjanski porabi časa in
materiala po vpisu v gradbeni dnevnik. Ocena
stroškov 5 % od vrednosti betonskih del.
0
| Skupaj ZIDARSKA DELA: |  |  | 0
05. OBRTNIŠKA DELA
05. 1.
Pleskanje notranjosti objekta z
vodonepropustnim opleskom simagol:
- čiščenje površin
- osnovni premaz (grundiranje)
- finalni oplesk
Pri delu je potrebno upoštevati navodila
proizvajalca in varnostne ukrepe.
Obračun za 1 m2.
| krovna plošča: |  | (4,00 + 7,00)/2 x 9,00 = 49,50 m2
| stene: |  | (4,00 + 8,73 + 0,80 + 7,00 + 9,00) x 2,70 = 79,73 m2
129,231 m2
| m2 | 129.2 | a | 0
05. 2.
Ostala dodatna in nepredvidena dela.
Obračun po dejanskih stroških porabe
časa in materiala po vpisu v gradbeni
dnevnik.
Ocena stroškov 5% od vrednosti
obrtniških del.
0
| Skupaj OBRTNIŠKA DELA: |  |  | 0

## MK-SEPARATOR
Rekapitulacija separator lahkih tekočin v tč. 6b
01. PRIPRAVLJALNA IN ZEMELJSKA DELA
0
02. BETONSKA IN ARMIRANOBETONSKA DELA
0
03. OBRTNIŠKA DELA
0
|  | Skupaj objekt |  | 0
01. PRIPRAVLJALNA IN ZEMELJSKA DELA
01. 1.
Zakoličenje objekta, s pripadajočima jaškoma, s postavitvijo gradbenih
profilov in označbo višin. Obračun za 1 profil.
| kos | 6 | a | 0
01. 2.
Odkop humusa debeline 20 cm, z
odrivom ob rob gradbene jame.
upoštevano pri kanalu M1
01. 3. | Opažen izkop globine 0-1.5 m pod kotom 90°, v terenu III. kat. z nakladanjem na kamion in odvozom na začasno gradbeno deponijo. Obračun za 1 m3.
12,80 x 6,00 x 1,20 = 92,16 m3
a) od tega 90 % strojnega izkopa
| m3 | 82.9 | a | 0
b) 10 % ročnega izkopa
| m3 | 9.2 | a | 0
01. 4.
Izkop jarka globine 0-7,00 m, v terenu
III.kat , s premetom materiala do 10 m
od roba izkopa, 60 stopinjski naklon.
Obračun za 1 m3 izkopa.
((24,91 x 6,91) + (33,00 x 15,00))/2 x 7,00 = 2334,95 m3
| 2334.95 | m3
a) od tega 90 % strojnega izkopa
| m3 | 2101.5 | a | 0
b) 10 % ročnega izkopa
| m3 | 233.5 | a | 0
01. 5. | Dobava in zabijanje vertikalnega jeklena opaža (Larsen), dolžina zagatnic l=4.0 m, z vsemi pomožnimi deli, transporti, ter manipulativnimi stroški.
(12,80 + 6,00) x 2 x 4,00 = 150,40 m2
| m2 | 150.4 | a | 0
01. 6.
Zasipanje gradbene jame za objektom, s
strojnim utrjevanjem v slojih po 20 cm, z
izkopanim materialom in izvedba nasipa nad
krovno ploščo.
Obračun za 1 m3 izvedenega zasipa.
celotni izkop: |  | 2427.11
- lovilec olj |  | 106.76
- podlaga |  | 53.76
- obsip: |  | 141.74
- jaški |  | 34.086 | 336.346
2090.764
| lovilec olj: |  | (2,40 x 2,40 x 3,14)/4 x 11,80 x 2 = 106,76 m3
| podlaga: |  | 12,80 x 6,00 x 0,70 = 53,76 m3
| obsip: |  | (((6,20 + 9,40)/2 x 2,70) - ((2,40 x 2,40 x 3,14)/4) x 2) x
x 11,80 =141,74 m3
| jaški: |  | ((3,14 x 1,60 x 1,60)/4 x 5,00) x 3 +
+ ((3,14 x 1,00 x 1,00)/4 x 5,00 = 34,086 m3
| m3 | 2090.8 | a | 0
01. 7.
Odvoz viška odkopanega materiala s kamionom
kiperjem na gradbeno deponijo H = 5 km, z
nakladanjem, razkladanjem, razgrinjanjem,
planiranjem in utrjevanjem v slojih po 50 cm.
Obračun za 1 m3. Zajeti stroški stalne deponije.
| m3 | 336.4 | a | 0
01. 8.
Strojno razgrinjanje in grobo planiranje humusa
v povprečni debelini 20 cm, z odrivom ali
premetom do 10 m.
upoštevano pri kanalu M1
01. 9.
Fino ročno planiranje humusiranih površin in
ponovna zatravitev.
upoštevano pri kanalu M1
01. 10.
Čiščenje terena po končani gradnji.
upoštevano pri kanalu M1
01. 11.
Črpanje vode iz gradbene jame v času gradnje.
| ur | 1000 | a | 0
01. 12.
Dobava peska frakcije 8-32 mm in izdelava nasipa nad položenimi cevmi 30 cm nad temenom. Na peščeno posteljico se izvede 3-5 cm debel nasip, v katerega si cev izdela ležišče.
Obsip in nasip je potrebno utrditi do 95 % trdnosti po standardnem Proktorjevem postopku.
(((6,20 + 9,40)/2 x 2,70) - ((2,40 x 2,40 x 3,14)/4) x 2) x 11,80 =141,74 m3
| m3 | 141.7 | a | 0
01. 13.
Ostala dodatna in nepredvidena dela.
Obračun po dejanskih stroških porabe
časa in materiala po vpisu v gradbeni
dnevnik.
Ocena stroškov 5% od vrednosti
zemeljskih del.
0
| Skupaj PRIPRAVLJALNA IN ZEMELJSKA DELA: |  |  | 0
02. BETONSKA IN ARMIRANOBETONSKA DELA
02. 1.
Izdelava stabilizacije dna z
vodotesnim betonom MB20 - prereza
do 0.50 m3/m2,m1. Obračun za 1 m3.
12,80 x 6,00 x 0,50 = 38,40 m3
| m3 | 38.4 | a | 0
02. 2.
Betoniranje armiranobetonskih konstrukcij z
vodotesnim betonom MB 30, prereza 0.20 - 0.30
m3/m2,m1. Obračun za 1m3.
12,80 x 6,00 x 0,30 = 23,04 m3
| m3 | 23 | a | 0
02. 3.
Betoniranje naklonskega betona, z betonom MB 20.
1,1358 m3/m1 x 12,80 = 14,53824 m3
| m3 | 14.5 | a | 0
02. 4.
Nabava, ravnanje rezrez in polaganje mrežne
armature Q 308. Obračun za 1 kg.
| kg | 910 | a | 0
02. 5.
Ostala dodatna in nepredvidena dela.
Obračun po dejanskih stroških porabe
časa in materiala po vpisu v gradbeni
dnevnik.
Ocena stroškov 5% od vrednosti
betonskih del.
0
| Skupaj BETONSKA IN ARMIRANOBETONSKA DELA: |  |  | 0
03. OBRTNIŠKA DELA
03. 1.
Izdelava, dobava in montaža vsedalnika mulja in izločevalnika
lahkih tekočin AQUAREG 180, s pripadajočimi cevmi, ter revizijskimi
jaški.
Cena za komplet, v sestavi:
- vsedalnik mulja in izločevalnik lahkih tekočin AQUAREG 180,
| poliesterski rezervoar, opremljen po DIN 858-1 in DIN 1999 | kos 2,00
| - cevna povezava PC DN 400 mm | m1 12,00
- združitveni poliesterski jašek DN 1600 mm, jašek iz poliestra,
| skupaj s pokrovom | kos 1,00
- poliestarski jašek DN 1000 mm za namestitev protipovratne
| zaklopke DN 600 mm (tudi zajeta v ceni) | kos 1,00
| - cevna povezava PC DN 600 mm | m1 6,00
Cena zajema vsa pomožna dela, transporte, prenose, montažo,
vse manipulativne stroške.
| kos | 1 | a | 0
03. 2.
Ostala dodatna in nepredvidena dela.
Obračun po dejanskih stroških porabe
časa in materiala po vpisu v gradbeni
dnevnik.
Ocena stroškov 5% od vrednosti
obrtniških del.
0
| Skupaj OBRTNIŠKA DELA: |  |  | 0

## PZ-1
ZALOŠKA CESTA MED VZHODNO AVTOCESTO IN ZADOBROVŠKO CESTO
PODPORNI ZID PZ-1
Šifra | Opis del | Enota | Količina | Cena / en | Znesek EUR
1 | PREDDELA
11 312 | Postavitev in zavarovanje profilov za zakoličbo objekta s površino nad 51 do 100 m2 | kos | 20 |  | 0
11 321 | Določitev in preverjanje položajev, višin in smeri pri gradnji objekta s površino do 200 m2 | kos | 1 |  | 0
13 311 | Organizacija gradbišča – postavitev začasnih objektov | kos | 1 |  | 0
13 312 | Organizacija gradbišča – odstranitev začasnih objektov | kos | 1 |  | 0
1 | PREDDELA SKUPAJ: |  |  |  | 0
2 | ZEMELJSKA DELA
21 112 | Površinski izkop plodne zemljine – 1. kategorije – strojno z odrivom do 50 m | m3 | 11 |  | 0
21 614 | Izkop vezljive zemljine/zrnate kamnine – 3. kategorije za temelje širine nad 2 m in globine do 1,0 m, strojno
| Opombe: Izkop 0,5-1,0 m pod temelji za blazino; po potrebi. Upoštevati: izkop zemljine, nalaganje in odvoz na deponijo. | m3 | 20 |  | 0
21 364 | Izkop vezljive zemljine/zrnate kamnine – 3. kategorije za temelje, kanalske rove, prepuste, jaške in drenaže, širine 1,1 do 2,0 m in globine 1,1 do 2,0 m – strojno, planiranje dna ročno
| Opombe: Upoštevati izkop zemljine, nalaganje in odvoz na deponijo. | m3 | 170 |  | 0
22 112 | Ureditev planuma temeljnih tal vezljive zemljine – 3. kategorije | m2 | 78 |  | 0
24 192 | Izdelava blazine pod temeljem objekta iz drobljenca v debelini nad 30 cm
| Opombe: Blazina iz komprimiranega nekoherentnega materiala deb. 0,5 - 1,0 m; po potrebi. Upoštevati dobavo in vgradnjo materiala. | m3 | 11 |  | 0
24 214 | Zasip z zrnato kamnino - 3. kategorije - strojno.
| Opombe: Zasip pred zidom in pod stopniščem. Upoštevati dobavo in vgraditev materiala. | m3 | 49 |  | 0
24 312 | Vgraditev klina iz zrnate kamnine – 3. kategorije.
| Opombe: Zasipni klin - nekoherentni material (GW) ustrezne zrnavosti izvesti s komprimiranjem v slojih po 30 cm na 95% po MPP. Zasip do prvotnega terena za zidom. upoštevati dobavo in vgraditev materiala. | m3 | 82 |  | 0
25 142 | Humuziranje zelenice z valjanjem, v debelini do 15 cm - strojno
| Opomba: upoštevati dobavo in vgraditev materiala | m2 | 53 |  | 0
2 | ZEMELJSKA DELA SKUPAJ: |  |  |  | 0
5 | GRADBENA IN OBRTNIŠKA DELA
5.1 | TESARSKA DELA
51 211 | Izdelava podprtega opaža za ravne temelje Opomba: Vključno s podprtim opažem za stopnice | m2 | 34 |  | 0
51 312 | Izdelava podprtega opaža za raven zid, visok 2,1 do 4 m | m2 | 5.2 |  | 0
51 332 | Izdelava dvostranskega vezanega opaža za raven zid, visok 2,1 do 4 m | m2 | 107 |  | 0
51 511 | Izdelava podprtega opaža za raven nosilec s podporo, visoko do 2 m Opomba: opaž stopniščne rame | m2 | 5.5 |  | 0
5.1 | TESARSKA DELA SKUPAJ: |  |  |  | 0
5.2 | DELA Z JEKLOM ZA OJAČITEV
52 216 | Dobava in postavitev rebrastih palic iz visokovrednega naravno trdega jekla B 500 S s premerom 14 mm in večjim, za srednje zahtevno ojačitev | kg | 200 |  | 0
52 222 | Dobava in postavitev rebrastih žic iz visokovrednega naravno trdega jekla B St 500 S s premerom do 12 mm, za srednje zahtevno ojačitev | kg | 2670 |  | 0
5.2 | DELA Z JEKLOM ZA OJAČITEV SKUPAJ: |  |  |  | 0
5.3 | DELA S CEMENTNIM BETONOM
53 151 | Dobava in vgraditev podložnega cementnega betona C12/15 v prerez do 0,15 m3/m2 | m3 | 6 |  | 0
53 311 | Dobava in vgraditev ojačenega cementnega betona C25/30 v točkovne temelje ali temeljne blazine. Opomba: XC2, vodotesni beton PV-II, temelji zidov. | m3 | 16 |  | 0
53 318 | Dobava in vgraditev ojačenega cementnega betona C25/30 v stene podpornih ali opornih zidov Opomba: XD1, XF2, PV-II vodotesni beton, stene zidov. | m3 | 15.6 |  | 0
53 335 | Dobava in vgraditev ojačenega cementnega betona C25/30 v plošče Opomba: XD3, XF4, vodotesni beton PV-II, beton stopniščnih ram | m3 | 2.5 |  | 0
5.3 | DELA S CEMENTNIM BETONOM SKUPAJ: |  |  |  | 0
5.4 | ZIDARSKA IN KAMNOSEŠKA DELA
54 311 | Oblaganje s predfabriciranimi elementi iz cementnega betona, vezanimi s cementno malto, v debelini do 10 cm Opomba: obloga stopnic | m2 | 7.5 |  | 0
5.4 | ZIDARSKA IN KAMNOSEŠKA DELA SKUPAJ: |  |  |  | 0
5.8 | KLJUČAVNIČARSKA DELA
58 821 | Dobava in vgraditev merilnih čepov, vključno navezavo na veljavno nivelmansko mrežo | kos | 3 |  | 0
58 911 | Dobava in vgraditev kovinske plošče z vpisanim nazivom izvajalca in letom izgradnje objekta | kos | 1 |  | 0
5.8 | KLJUČAVNIČARSKA DELA SKUPAJ: |  |  |  | 0
5.9 | ZAŠČITNA DELA
59 453 | Izdelava sprijemne plasti – predhodnega premaza s hladnim bitumenskim vezivom, količina 0,31 do 0,4 kg/m2 Opomba: 2x hladni bitumenski premaz betona v stiku z zemljino. | m2 | 138 |  | 0
59 762 | Izdelava ločilne plasti iz trdih penastih plošč, debelih 2 cm | m2 | 2 |  | 0
59 844 | Zatesnitev dilatacijske rege z zaključnim trakom za rege. | m1 | 2.6 |  | 0
59 931 | Izdelava dilatacijske rege brez izolacijskih trakov - konstruktivni elementi, debeli do 50 cm, s tesnilnim trakom na zunanji strani. Opomba: upoštevati mehansko zaščito traku. | m1 | 8.2 |  | 0
59 993 | Izdelava delovnega stika z nabrekajočim trakom ali profilom, brez izolacijskih trakov | m1 | 32.2 |  | 0
5.9 | ZAŠČITNA DELA SKUPAJ: |  |  |  | 0
5 | GRADBENA IN OBRTN. DELA SKUPAJ: |  |  |  | 0
7 | TUJE STORITVE
79 311 | Projektantski nadzor | ura | 8 |  | 0
79 351 | Geotehnični nadzor ………… Opomba: upoštevano 8ur. | kos | 1 |  | 0
79 514 | Izdelava projektne dokumentacije za projekt izvedenih del | kos | 1 |  | 0
79 515 | Izdelava projektne dokumentacije za vzdrževanje in obratovanje | kos | 1 |  | 0
7 | TUJE STORITVE SKUPAJ: |  |  |  | 0
8 | NEPREDVIDENA DELA
| Nepredvidena dela - 10% | % | 0.1 | 0 | 0
8 | NEPREDVIDENA DELA SKUPAJ: |  |  |  | 0
| SKUPAJ: |  |  |  | 0
| DDV 22% |  |  |  | 0
| SKUPAJ Z DDV: |  |  |  | 0

## PZ-2
ZALOŠKA CESTA MED VZHODNO AVTOCESTO IN ZADOBROVŠKO CESTO
PODPORNI ZID PZ-2
Šifra | Opis del | Enota | Količina | Cena / en | Znesek EUR
1 | PREDDELA
11 312 | Postavitev in zavarovanje profilov za zakoličbo objekta s površino nad 51 do 100 m2 | kos | 8 |  | 0
11 321 | Določitev in preverjanje položajev, višin in smeri pri gradnji objekta s površino do 200 m2 | kos | 1 |  | 0
13 311 | Organizacija gradbišča – postavitev začasnih objektov | kos | 1 |  | 0
13 312 | Organizacija gradbišča – odstranitev začasnih objektov | kos | 1 |  | 0
1 | PREDDELA SKUPAJ: |  |  |  | 0
2 | ZEMELJSKA DELA
21 112 | Površinski izkop plodne zemljine – 1. kategorije – strojno z odrivom do 50 m | m3 | 4 |  | 0
21 614 | Izkop vezljive zemljine/zrnate kamnine – 3. kategorije za temelje širine nad 2 m in globine do 1,0 m, strojno
| Opombe: Izkop 0,5-1,0 m pod temelji za blazino; po potrebi. Upoštevati: izkop zemljine, nalaganje in odvoz na deponijo. | m3 | 20 |  | 0
21 364 | Izkop vezljive zemljine/zrnate kamnine – 3. kategorije za temelje, kanalske rove, prepuste, jaške in drenaže, širine 1,1 do 2,0 m in globine 1,1 do 2,0 m – strojno, planiranje dna ročno
| Opombe: Upoštevati izkop zemljine, nalaganje in odvoz na deponijo. | m3 | 130 |  | 0
22 112 | Ureditev planuma temeljnih tal vezljive zemljine – 3. kategorije | m2 | 46 |  | 0
24 192 | Izdelava blazine pod temeljem objekta iz drobljenca v debelini nad 30 cm
| Opombe: Blazina iz komprimiranega nekoherentnega materiala deb. 0,5 - 1,0 m; po potrebi. Upoštevati dobavo in vgradnjo materiala. | m3 | 20 |  | 0
24 312 | Vgraditev klina iz zrnate kamnine – 3. kategorije.
| Opomba: Zasipni klin - nekoherentni material (GW) ustrezne zrnavosti izvesti s komprimiranjem v slojih po 30 cm na 95% po MPP. Zasip do prvotnega terena. Upoštevati dobavo in vgraditev materiala. | m3 | 105 |  | 0
25 142 | Humuziranje zelenice z valjanjem, v debelini do 15 cm - strojno
| Opomba: upoštevati dobavo in vgraditev materiala | m2 | 140 |  | 0
2 | ZEMELJSKA DELA SKUPAJ: |  |  |  | 0
5 | GRADBENA IN OBRTNIŠKA DELA
5.1 | TESARSKA DELA
51 211 | Izdelava podprtega opaža za ravne temelje | m2 | 30.5 |  | 0
51 312 | Izdelava podprtega opaža za raven zid, visok 2,1 do 4 m | m2 | 5 |  | 0
51 332 | Izdelava dvostranskega vezanega opaža za raven zid, visok 2,1 do 4 m | m2 | 177 |  | 0
5.1 | TESARSKA DELA SKUPAJ: |  |  |  | 0
5.2 | DELA Z JEKLOM ZA OJAČITEV
52 222 | Dobava in postavitev rebrastih žic iz visokovrednega naravno trdega jekla B St 500 S s premerom do 12 mm, za srednje zahtevno ojačitev | kg | 1200 |  | 0
52 314 | Dobava in postavitev mreže iz vlečene jeklene žice B500A, s premerom > od 4 in < od 12 mm, masa 4,1 do 6 kg/m2 | kg | 775 |  | 0
5.2 | DELA Z JEKLOM ZA OJAČITEV SKUPAJ: |  |  |  | 0
5.3 | DELA S CEMENTNIM BETONOM
53 151 | Dobava in vgraditev podložnega cementnega betona C12/15 v prerez do 0,15 m3/m2 | m3 | 4.5 |  | 0
53 311 | Dobava in vgraditev ojačenega cementnega betona C25/30 v točkovne temelje ali temeljne blazine. Opomba: XC2, vodotesni beton PV-II, temelji zidov. | m3 | 16 |  | 0
53 318 | Dobava in vgraditev ojačenega cementnega betona C25/30 v stene podpornih ali opornih zidov Opomba: XD1, XF2, PV-II vodotesni beton, stene zidov. Upoštevati finalno obdelavo vidnih površin, sanacijo lukenj od opaža ipd. | m3 | 21 |  | 0
5.3 | DELA S CEMENTNIM BETONOM SKUPAJ: |  |  |  | 0
5.8 | KLJUČAVNIČARSKA DELA
58 911 | Dobava in vgraditev kovinske plošče z vpisanim nazivom izvajalca in letom izgradnje objekta | kos | 1 |  | 0
5.8 | KLJUČAVNIČARSKA DELA SKUPAJ: |  |  |  | 0
5.9 | ZAŠČITNA DELA
59 453 | Izdelava sprijemne plasti – predhodnega premaza s hladnim bitumenskim vezivom, količina 0,31 do 0,4 kg/m2 Opomba: 2x hladni bitumenski premaz betona v stiku z zemljino. | m2 | 102 |  | 0
59 762 | Izdelava ločilne plasti iz trdih penastih plošč, debelih 2 cm | m2 | 5 |  | 0
59 844 | Zatesnitev dilatacijske rege z zaključnim trakom za rege. | m1 | 17.5 |  | 0
59 931 | Izdelava dilatacijske rege brez izolacijskih trakov - konstruktivni elementi, debeli do 50 cm, s tesnilnim trakom na zunanji strani. Opomba: upoštevati mehansko zaščito traku. | m1 | 12 |  | 0
59 993 | Izdelava delovnega stika z nabrekajočim trakom ali profilom, brez izolacijskih trakov | m1 | 33.2 |  | 0
5.9 | ZAŠČITNA DELA SKUPAJ: |  |  |  | 0
5 | GRADBENA IN OBRTN. DELA SKUPAJ: |  |  |  | 0
7 | TUJE STORITVE
79 311 | Projektantski nadzor | ura | 8 |  | 0
79 351 | Geotehnični nadzor ………… Opomba: upoštevano 8ur. | kos | 1 |  | 0
79 514 | Izdelava projektne dokumentacije za projekt izvedenih del | kos | 1 |  | 0
79 515 | Izdelava projektne dokumentacije za vzdrževanje in obratovanje | kos | 1 |  | 0
7 | TUJE STORITVE SKUPAJ: |  |  |  | 0
8 | NEPREDVIDENA DELA
| Nepredvidena dela - 10% | % | 0.1 |  | 0
8 | NEPREDVIDENA DELA SKUPAJ: |  |  |  | 0
| SKUPAJ: |  |  |  | 0
| DDV 22% |  |  |  | 0
| SKUPAJ Z DDV: |  |  |  | 0

## PZ-3
PODPORNI ZID PZ-3
Šifra | Opis del | Enota | Količina | Cena / en | Znesek EUR
1 | PREDDELA
11 313 | Postavitev in zavarovanje profilov za zakoličbo objekta s površino nad 100 m2 | kos | 27 |  | 0
11 322 | Določitev in preverjanje položajev, višin in smeri pri gradnji objekta s površino nad 200 do 500 m2 | kos | 1 |  | 0
12 477 | Porušitev in odstranitev zidu iz ojačenega cementnega betona (ocena) | m3 | 40 |  | 0
13 311 | Organizacija gradbišča – postavitev začasnih objektov | kos | 1 |  | 0
13 312 | Organizacija gradbišča – odstranitev začasnih objektov | kos | 1 |  | 0
1 | PREDDELA SKUPAJ: |  |  |  | 0
2 | ZEMELJSKA DELA
21 112 | Površinski izkop plodne zemljine – 1. kategorije – strojno z odrivom do 50 m (ocena) | m3 | 50 |  | 0
21 614 | Izkop vezljive zemljine/zrnate kamnine – 3. kategorije za temelje širine nad 2 m in globine do 1,0 m, strojno
Opombe:
- izkop 0,5-1,0 m pod temelji za blazino; po potrebi
| - upoštevati: izkop zemljine, nalaganje in odvoz na deponijo | m3 | 100 |  | 0
21 624 | Izkop vezljive zemljine/zrnate kamnine – 3. kategorije za temelje širine nad 2 m in globine 1,1 do 2,0 m, strojno
| Opomba: upoštevati izkop zemljine, nalaganje in odvoz na deponijo | m3 | 1100 |  | 0
21 634 | Izkop vezljive zemljine/zrnate kamnine – 3. kategorije za temelje širine nad 2 m in globine 2,1 do 4,0 m, strojno
| Opomba: upoštevati izkop zemljine, nalaganje in odvoz na deponijo | m3 | 650 |  | 0
22 112 | Ureditev planuma temeljnih tal vezljive zemljine – 3. kategorije | m2 | 346 |  | 0
24 192 | Izdelava blazine pod temeljem objekta iz drobljenca v debelini nad 30 cm
Opombe:
- blazina iz komprimiranega nekoherentnega materiala deb. 0,5 - 1,0 m; po potrebi
| - upoštevati dobavo in vgradnjo materiala | m3 | 100 |  | 0
24 214 | Zasip z zrnato kamnino - 3. kategorije - strojno
Opombe:
- zasip pred zidom
| - upoštevati dobavo in vgraditev materiala | m3 | 120 |  | 0
24 312 | Vgraditev klina iz zrnate kamnine – 3. kategorije. Opomba: zasipni klin - nekoherentni material (GW) ustrezne zrnavosti izvesti s komprimiranjem v slojih po 30 cm na 95% po MPP. Zasip do prvotnega terena za zidom
Opombe:
- zasipni klin - nekoherentni material (GW) ustrezne zrnavosti izvesti s komprimiranjem v slojih po 30 cm na 95% po MPP. Zasip do prvotnega terena za zidom
| - upoštevati dobavo in vgraditev materiala | m3 | 550 |  | 0
25 142 | Humuziranje zelenice z valjanjem, v debelini do 15 cm - strojno
| Opomba: upoštevati dobavo in vgraditev materiala | m2 | 580 |  | 0
2 | ZEMELJSKA DELA SKUPAJ: |  |  |  | 0
4 | ODVODNJAVANJE
42 135 | Izdelava vzdolžne in prečne drenaže, globoke do 1,0 m, na podložni plasti iz cementnega betona, debeline 10 cm, z gibljivimi plastičnimi cevmi premera 20 cm.
Opombe:
- cev premera 200 mm (120°), ovita v filterski geosintetik
| - upoštevati dobavo materialov in vgradnjo | m1 | 71 |  | 0
42 452 | Izdelava izcednice (barbakane) iz trde plastične cevi, premera 8 cm, dolžine 51 do 100 cm
| Opomba: upoštevati dobavo in vgradnjo materialov | kos | 20 |  | 0
4 | ODVODNJAVANJE SKUPAJ: |  |  |  | 0
5 | GRADBENA IN OBRTNIŠKA DELA
5.1 | TESARSKA DELA
51 211 | Izdelava podprtega opaža za ravne temelje | m2 | 120 |  | 0
51 313 | Izdelava podprtega opaža za raven zid, visok 4,1 do 6 m | m2 | 20 |  | 0
51 333 | Izdelava dvostranskega vezanega opaža za raven zid, visok 4,1 do 6 m | m2 | 660 |  | 0
51 351 | Doplačilo za izdelavo opaža za poševen zid | m2 | 240 |  | 0
5.1 | TESARSKA DELA SKUPAJ: |  |  |  | 0
5.2 | DELA Z JEKLOM ZA OJAČITEV
52 216 | Dobava in postavitev rebrastih palic iz visokovrednega naravno trdega jekla B St 420 S s premerom 14 mm in večjim, za srednje zahtevno ojačitev Opomba: B St 500 S | kg | 13200 |  | 0
52 222 | Dobava in postavitev rebrastih žic iz visokovrednega naravno trdega jekla B St 500 S s premerom do 12 mm, za srednje zahtevno ojačitev | kg | 8800 |  | 0
5.2 | DELA Z JEKLOM ZA OJAČITEV SKUPAJ: |  |  |  | 0
5.3 | DELA S CEMENTNIM BETONOM
53 151 | Dobava in vgraditev podložnega cementnega betona C12/15 v prerez do 0,15 m3/m2 Opomba: podložni beton pod temeljem in drenažno cevjo. | m3 | 65 |  | 0
53 311 | Dobava in vgraditev ojačenega cementnega betona C25/30 v točkovne temelje ali temeljne blazine. Opomba: XC2, vodotesni beton PV-II, temelji zidov. | m3 | 171 |  | 0
53 318 | Dobava in vgraditev ojačenega cementnega betona C25/30 v stene podpornih ali opornih zidov Opomba: XD1, XF2, PV-II vodotesni beton, stene zidov. | m3 | 132 |  | 0
5.3 | DELA S CEMENTNIM BETONOM SKUPAJ: |  |  |  | 0
5.8 | KLJUČAVNIČARSKA DELA
58 211 | Dobava in vgraditev ograje za pešce iz jeklenih cevnih profilov z vertikalnimi polnili, visoke 110 cm. Opomba: višina 120cm, po izboru investitorja | m1 | 71 |  | 0
58 821 | Dobava in vgraditev merilnih čepov, vključno navezavo na veljavno nivelmansko mrežo | kos | 6 |  | 0
58 911 | Dobava in vgraditev kovinske plošče z vpisanim nazivom izvajalca in letom izgradnje objekta | kos | 1 |  | 0
5.8 | KLJUČAVNIČARSKA DELA SKUPAJ: |  |  |  | 0
5.9 | ZAŠČITNA DELA
59 453 | Izdelava sprijemne plasti – predhodnega premaza s hladnim bitumenskim vezivom, količina 0,31 do 0,4 kg/m2 Opomba: 2x hladni bitumenski premaz betona v stiku z zemljino. | m2 | 702 |  | 0
59 762 | Izdelava ločilne plasti iz trdih penastih plošč, debelih 2 cm | m2 | 21.5 |  | 0
59 844 | Zatesnitev dilatacijske rege z zaključnim trakom za rege. | m1 | 28 |  | 0
59 931 | Izdelava dilatacijske rege brez izolacijskih trakov - konstruktivni elementi, debeli do 50 cm, s tesnilnim trakom na zunanji strani. Opomba: upoštevati mehansko zaščito traku. | m1 | 38 |  | 0
59 993 | Izdelava delovnega stika z nabrekajočim trakom ali profilom, brez izolacijskih trakov | m1 | 70.7 |  | 0
5.9 | ZAŠČITNA DELA SKUPAJ: |  |  |  | 0
5 | GRADBENA IN OBRTN. DELA SKUPAJ: |  |  |  | 0
7 | TUJE STORITVE
79 311 | Projektantski nadzor | ura | 10 |  | 0
79 351 | Geotehnični nadzor ………… Opomba: upoštevano 10ur. | kos | 1 |  | 0
79 514 | Izdelava projektne dokumentacije za projekt izvedenih del | kos | 1 |  | 0
79 515 | Izdelava projektne dokumentacije za vzdrževanje in obratovanje | kos | 1 |  | 0
7 | TUJE STORITVE SKUPAJ: |  |  |  | 0
| SKUPAJ: |  |  |  | 0
| DDV 22% |  |  |  | 0
| SKUPAJ Z DDV: |  |  |  | 0

## SEM-ZAL-1
Zaloška cesta med vzhodno avtocesto in Zadobrovško cesto
SEMAFORIZACIJA KRIŽIŠČA - PZI
Zaloška cesta - Rjava cesta - Slape (M - 34A)
+ | prehod za pešce pri cesti Polje XXII (M - 34B)
| Načrt št.: 11-30-2155/2225-1 |  |  |  | februar 2015
| Opis postavke | Kol. post. | Enota | cena za enoto | Količina x cena
Gradbena dela
1 | Izdelava temelja za krmilno napravo
| in PMO omarico z jaškom 60x60 cm: | kos | 1 |  | 0
2 | Izkop kanala za kabelsko kanalizacijo
(I-III kat.) globine -0.40 m (skupna
globina -0.83 m od končnega terena),
širine glede na število cevi, poravnavanje,
dobava in polaganje stigmaflex cevi,
zasutje z drobnim materialom 0-4 mm in
izkopanim materialom nazaj do
kote -0.43 m, utrjevanje, opozorilni trak:
| 1x cev Ф110 mm: | m | 75 |  | 0
3 | Izdelava tipskega jaška po detajlu z LTŽ
| pokrovom 350x350 mm, B125kN: | kos | 3 |  | 0
4 | Izdelava temelja za svetlobni
| stožec: | kos | 2 |  | 0
5 | Izdelava temelja za ravni
| semaforni drog: | kos | 9 |  | 0
6 | Izdelava temelja za usločeni
| semaforni drog: | kos | 4 |  | 0
|  |  |  | SKUPAJ: | 0
Semaforna oprema
1 | Semaforna krmilna naprava za
| križišče z razširitvijo za peš prehod: | kos | 1 |  | 0
2 | Ravni semafor, vroče cinkan | kos | 9 |  | 0
3 | Usločeni semaforni drog,
| ročka l=6m, vroče cinkan: | kos | 2 |  | 0
4 | Usločeni semaforni drog,
| ročka l=4m, vroče cinkan: | kos | 2 |  | 0
5 | Signalni dajalnik za vozila, 3-delni,
Ф=300mm z zmanjšanjem svetilnosti,
| LED: | kos | 16 |  | 0
6 | Signalni dajalnik za pešce 2-delni,
Ф=210mm z zmanjšanjem svetilnosti,
| LED: | kos | 10 |  | 0
7 | Signalni dajalnik za kolesarje 3-delni,
Ф=210mm z zmanjšanjem svetilnosti,
| LED: | kos | 4 |  | 0
8 | Odštevalni signalni dajalnik za pešce,
1-delni, ø=210 mm z zmanjšanjem
| svetilnosti, LED: | kos | 2 |  | 0
9 | Tipka za slepe in slabovidne: | kos | 11 |  | 0
10 | Svetlobni stožec s svetlobnim
| znakom II-47: | kos | 2 |  | 0
11 | Prometni znak III-3 (prednostna
cesta) in svetilka RS-01,
| hrbtna pritrditev: | kos | 2 |  | 0
12 | Prometni znak II-1 (križišče s
prednostno cesto) in svetilka RS-01,
| za natik: | kos | 4 |  | 0
13 | Prometni znak III-6 (prehod za pešce)
| in svetilka RS-01, hrbtna pritrditev | kos | 2 |  | 0
14 | Kontrastna zaslonka: | kos | 4 |  | 0
|  |  |  | SKUPAJ: | 0
Kabli
1 | Kabel NYY 30 x 1,5 mm2: | m | 510 |  | 0
2 | Kabel NYY 16 x 1,5 mm2: | m | 150 |  | 0
3 | Kabel NYY 10 x 1,5 mm2: | m | 60 |  | 0
4 | Kabel NYM-J 3 x 2,5 mm2: | m | 130 |  | 0
5 | Kabel LICY 1x2x1 mm2: | m | 380 |  | 0
6 | Kabel LICY 3x2x1 mm2: | m | 580 |  | 0
7 | Vodnik H07V-K 16 mm2: | m | 500 |  | 0
8 | Pocinkani valjanec FeZn 25x4 mm: | m | 90 |  | 0
9 | Dobava in montaža križne sponke: | kos | 13 |  | 0
10 | Izvedba antikorozijske zaščite
| valjanca v zemlji: | kos | 13 |  | 0
|  |  |  | SKUPAJ: | 0
Montažna dela
1 | Montaža semaforne krmilne naprave: | kos | 1 |  | 0
2 | Montaža in kompletiranje
| ravnih semafornih drogov: | kos | 9 |  | 0
3 | Montaža in kompletiranje
| usločenih semafornih drogov: | kos | 4 |  | 0
4 | Montaža in kompletiranje signalnih
dajalcev na ravne dele
| semaforskih drogov: | kos | 28 |  | 0
5 | Montaža in kompletiranje signalnih
dajalcev na usločeni del
| semafornega droga: | kos | 4 |  | 0
6 | Montaža tipke za slepe in slabovidne: | kos | 11 |  | 0
7 | Montaža kontrastne zaslonke: | kos | 4 |  | 0
8 | Montaža svetlobnih stožcev: | kos | 2 |  | 0
9 | Montaža in kompletiranje
| prometnih znakov z svetilko: | kos | 8 |  | 0
10 | Vlečenje kablov v kabelsko
| kanalizacijo: | m | 2510 |  | 0
11 | Polaganje pocinkanega valjanca
| s spojnim materialom: | m | 90 |  | 0
12 | Izdelava induktivne zanke za
| en vozni pas: | kos | 10 |  | 0
13 | Prestavitev PMO omarice in meritev
| električne energije: | kpl | 1 |  | 0
14 | Drobni in vezni material: | kpl | 1 |  | 0
|  |  |  | SKUPAJ: | 0
Povezava v semaforski sistem
1 | Optični kabel 24 žilni, 9/125 SM za
zunanje polaganje, LSOH, odporen proti
proti glodalcem (kot OFS DRY ADRP
| 2x12 AW - ZWP): | m | 200 |  | 0
2 | Priprava in montaža optičnega
| delilnika ali optične spojke: | kos | 2 |  | 0
3 | Priprava optičnega kabla za spajanje: | kos | 3 |  | 0
4 | Spajanje optičnih vlaken: | kos | 24 |  | 0
5 | Meritve z OTDR enostranske, ena
| valovna dolžina: | kos | 24 |  | 0
6 | Priključni kabel, FC/UPC, 9/125 SM,
| duplex 3m: | kos | 2 |  | 0
7 | Optični delilnik stenski 150x215x50,
12xSC/APC spojnik, 12xSC/APC zaključni
kabel 9/125 SM, optična kaseta z
| organizatorjem kablov: | kos | 1 |  | 0
8 | Industrijsko ethernet stikalo, 3x 10/100
Base-Tx, 2x 100 Base-FX Singlemode
1310nm SC, do 20km, ločeno napajanje
| (kot Wizlan Wiz505/S/SC): | kos | 1 |  | 0
9 | Montaža in konfiguracija aktivne
| opreme: | kpl | 1 |  | 0
10 | Priklop naprave na nadzorni center
| AVP po optiki: | kpl | 1 |  | 0
11 | Dograditev programske in aparaturne
| opreme v nadzornem centru: | kpl | 1 |  | 0
12 | Izdelava vezalnih načrtov, shem,
| merilnih protokolov: | kpl | 1 |  | 0
|  |  |  | SKUPAJ: | 0
Ostali stroški
1 | Električne meritve: | kpl | 1 |  | 0
2 | Izdelava dokumentacije PID in navodil
| za obratovanje: | kpl | 1 |  | 0
3 | Geodetski posnetek: | kpl | 1 |  | 0
4 | Izdelava dokumentacije digitalizirano: | kpl | 1 |  | 0
5 | Zavarovanje gradbišča in transport: | kpl | 1 |  | 0
6 | Izvedba zmanjšanja svetilnosti v
| nočnem času: | kpl | 1 |  | 0
7 | Štetje prometa, kontrola - sprememba
| krmilnih programov: | kpl | 1 |  | 0
8 | Testiranje in spuščanje v pogon: | kpl | 1 |  | 0
9 | Demontaža obstoječe semaforne
| opreme: | kpl | 1 |  | 0
10 | Projektantski nadzor: | ur | 11 |  | 0
|  |  |  | SKUPAJ: | 0
Nepredvidena dela
1 | Nepredvidena dela SEM po potrditvi
| nadzora in vpisu v gradbeni dnevnik: | % | 10 |  | 0
|  |  |  | SKUPAJ: | 0
| SKUPAJ |  |  |  | 0

## SEM-ZAL-2
Zaloška cesta med vzhodno avtocesto in Zadobrovško cesto
SEMAFORIZACIJA KRIŽIŠČA - PZI
Zaloška cesta - Zadobrovška cesta (M - 13)
Načrt št.: 11-30-2155/2225-1
| Opis postavke | Kol. post. | Enota | cena za enoto | Količina x cena
Gradbena dela
1 | Izdelava temelja za krmilno napravo: | kos | 1 |  | 0
2 | Izkop kanala za kabelsko kanalizacijo
(I-III kat.) globine -0.40 m (skupna
globina -0.83 m od končnega terena),
širine glede na število cevi, poravnavanje,
dobava in polaganje stigmaflex cevi,
zasutje z drobnim materialom 0-4 mm in
izkopanim materialom nazaj do
kote -0.43 m, utrjevanje, opozorilni trak:
| 1x cev Ф110 mm: | m | 110 |  | 0
3 | Izdelava tipskega jaška po detajlu z LTŽ
| pokrovom 350x350 mm, B125kN: | kos | 4 |  | 0
4 | Izdelava temelja za svetlobni
| stožec: | kos | 3 |  | 0
5 | Izdelava temelja za ravni
| semaforni drog: | kos | 6 |  | 0
6 | Izdelava temelja za usločeni
| semaforni drog: | kos | 3 |  | 0
|  |  |  | SKUPAJ: | 0
Semaforna oprema
1 | Semaforna krmilna naprava: | kos | 1 |  | 0
2 | Ravni semafor, vroče cinkan: | kos | 6 |  | 0
3 | Usločeni semaforni drog,
| ročka l=6m, vroče cinkan: | kos | 3 |  | 0
4 | Signalni dajalnik za vozila, 3-delni,
Ф=300mm z zmanjšanjem svetilnosti,
| LED: | kos | 10 |  | 0
5 | Signalni dajalnik za vozila, 1-delni,
Ф=300mm z zmanjšanjem svetilnosti,
| LED, oranžna puščica v levo: | kos | 1 |  | 0
6 | Signalni dajalnik za pešce 2-delni,
Ф=210mm z zmanjšanjem svetilnosti,
| LED: | kos | 8 |  | 0
7 | Signalni dajalnik za kolesarje 3-delni,
Ф=210mm z zmanjšanjem svetilnosti,
| LED: | kos | 4 |  | 0
8 | Tipka za slepe in slabovidne: | kos | 8 |  | 0
9 | Svetlobni stožec s svetlobnim
| znakom II-47: | kos | 3 |  | 0
10 | Prometni znak III-3 (prednostna
cesta) in svetilka RS-01,
| hrbtna pritrditev: | kos | 2 |  | 0
11 | Prometni znak II-1 (križišče s
prednostno cesto) in svetilka RS-01,
| 1x za natik, 2x hrbtna pritrditev: | kos | 3 |  | 0
12 | Kontrastna zaslonka: | kos | 3 |  | 0
|  |  |  | SKUPAJ: | 0
Kabli
1 | Kabel NYY-J 5 x 16 mm2: | m | 50 |  | 0
2 | Kabel NYY 30 x 1,5 mm2: | m | 210 |  | 0
3 | Kabel NYY 16 x 1,5 mm2: | m | 110 |  | 0
4 | Kabel NYY 10 x 1,5 mm2: | m | 45 |  | 0
5 | Kabel NYM-J 3 x 2,5 mm2: | m | 160 |  | 0
6 | Kabel LICY 1x2x1 mm2: | m | 360 |  | 0
7 | Kabel LICY 3x2x1 mm2: | m | 135 |  | 0
8 | Vodnik H07V-K 16 mm2: | m | 270 |  | 0
9 | Pocinkani valjanec FeZn 25x4 mm: | m | 90 |  | 0
10 | Dobava in montaža križne sponke: | kos | 9 |  | 0
11 | Izvedba antikorozijske zaščite
| valjanca v zemlji: | kos | 9 |  | 0
|  |  |  | SKUPAJ: | 0
Montažna dela
1 | Montaža semaforne krmilne naprave: | kos | 1 |  | 0
2 | Montaža in kompletiranje
| ravnih semafornih drogov: | kos | 7 |  | 0
3 | Montaža in kompletiranje
| usločenih semafornih drogov: | kos | 3 |  | 0
4 | Montaža in kompletiranje signalnih
dajalcev na ravne dele
| semaforskih drogov: | kos | 21 |  | 0
5 | Montaža in kompletiranje signalnih
dajalcev na usločeni del
| semafornega droga: | kos | 2 |  | 0
6 | Montaža tipke za slepe in slabovidne: | kos | 8 |  | 0
7 | Montaža kontrastne zaslonke: | kos | 3 |  | 0
8 | Montaža svetlobnih stožcev: | kos | 3 |  | 0
9 | Montaža in kompletiranje
| prometnih znakov z svetilko: | kos | 5 |  | 0
10 | Vlečenje kablov v kabelsko
| kanalizacijo: | m | 2010 |  | 0
11 | Polaganje pocinkanega valjanca
| s spojnim materialom: | m | 90 |  | 0
12 | Izdelava induktivne zanke za
| en vozni pas: | kos | 7 |  | 0
13 | Prestavitev obstoječih meritev
| električne energije (po potrebi): | kpl | 1 |  | 0
14 | Drobni in vezni material: | kpl | 1 |  | 0
|  |  |  | SKUPAJ: | 0
Povezava v semaforski sistem
1 | Optični kabel 24 žilni, 9/125 SM za
zunanje polaganje, LSOH, odporen proti
proti glodalcem (kot OFS DRY ADRP
| 2x12 AW - ZWP): | m | 670 |  | 0
2 | Priprava in montaža optičnega
| delilnika ali optične spojke: | kos | 2 |  | 0
3 | Priprava optičnega kabla za spajanje: | kos | 3 |  | 0
4 | Spajanje optičnih vlaken: | kos | 24 |  | 0
5 | Meritve z OTDR enostranske, ena
| valovna dolžina: | kos | 24 |  | 0
6 | Priključni kabel, FC/UPC, 9/125 SM,
| duplex 3m: | kos | 2 |  | 0
7 | Optični delilnik stenski 150x215x50,
12xSC/APC spojnik, 12xSC/APC zaključni
kabel 9/125 SM, optična kaseta z
| organizatorjem kablov: | kos | 1 |  | 0
8 | Industrijsko ethernet stikalo, 3x 10/100
Base-Tx, 2x 100 Base-FX Singlemode
1310nm SC, do 20km, ločeno napajanje
| (kot Wizlan Wiz505/S/SC): | kos | 1 |  | 0
9 | Montaža in konfiguracija aktivne
| opreme: | kpl | 1 |  | 0
10 | Priklop naprave na nadzorni center
| AVP po optiki: | kpl | 1 |  | 0
11 | Dograditev programske in aparaturne
| opreme v nadzornem centru: | kpl | 1 |  | 0
12 | Izdelava vezalnih načrtov, shem,
| merilnih protokolov: | kpl | 1 |  | 0
|  |  |  | SKUPAJ: | 0
Ostali stroški
1 | Električne meritve: | kpl | 1 |  | 0
2 | Izdelava dokumentacije PID in navodil
| za obratovanje: | kpl | 1 |  | 0
3 | Geodetski posnetek: | kpl | 1 |  | 0
4 | Izdelava dokumentacije digitalizirano: | kpl | 1 |  | 0
5 | Zavarovanje gradbišča in transport: | kpl | 1 |  | 0
6 | Izvedba zmanjšanja svetilnosti v
| nočnem času: | kpl | 1 |  | 0
7 | Štetje prometa, kontrola - sprememba
| krmilnih programov: | kpl | 1 |  | 0
8 | Testiranje in spuščanje v pogon: | kpl | 1 |  | 0
9 | Demontaža obstoječe semaforne
| opreme: | kpl | 1 |  | 0
10 | Projektantski nadzor: | ur | 10 |  | 0
|  |  |  | SKUPAJ: | 0
Nepredvidena dela
1 | Nepredvidena dela SEM po potrditvi
| nadzora in vpisu v gradbeni dnevnik: | % | 10 |  | 0
|  |  |  | SKUPAJ: | 0
| SKUPAJ |  |  |  | 0

## JR
Zaloška cesta med vzhodno avtocesto in Zadobrovško cesto
Javna razsvetljava - PZI
| Načrt št.: 11-30-2154/2224-1 |  |  |  | februar 2015
| Opis postavke | Kol. post. | Enota | Projektantska cena za enoto | Količina x cena
GRADBENA DELA
1 | Izkop kanala za kabelsko kanalizacijo (I-III kat.) globine -0.40 m (skupna globina -0.83 m od končnega terena), širine glede na število cevi, poravnavanje, dobava in polaganje stigmaflex cevi, zasutje z drobnim materialom 0-4 mm in izkopanim materialom do kote -0.43 m, utrjevanje, opozorilni trak:
| 1x cev Ф110 mm | 110 | m |  | 0
| 2x cev Ф110 mm | 520 | m |  | 0
| 3x cev Ф110 mm | 980 | m |  | 0
| 4x cev Ф110 mm | 320 | m |  | 0
2 | Izdelava temelja za kandelaber skupne višine h = 5 m (0,5 m pod nivojem, 4,5 m nad nivojem terena), komplet z izkopom jame in betoniranjem - postavitev kandelabra direktno v temelj: | 5 | kos |  | 0
3 | Izdelava temelja za kandelaber skupne višine h = 8 m (1 m pod nivojem, 7 m nad nivojem terena), komplet z izkopom jame in betoniranjem - postavitev kandelabra direktno v temelj: | 3 | kos |  | 0
4 | Izdelava temelja za kandelaber skupne višine h = 11,2 m (1,2 m pod nivojem, 10 m nad nivojem terena), komplet z izkopom jame in betoniranjem - postavitev kandelabra direktno v temelj: | 14 | kos |  | 0
5 | Izdelava temelja za kandelaber skupne višine h = 12,5 m (1,5 m pod nivojem, 11 m nad nivojem terena), komplet z izkopom jame in betoniranjem - postavitev kandelabra direktno v temelj: | 26 | kos |  | 0
6 | Izdelava temelja za prižigališče razsvetljave, komplet z izkopom in betoniranjem: | 2 | kos |  | 0
7 | Rušitev obstoječega omrežja JR, komplet z razbitjem temeljev in odklopom kablov ter odvozom na deponijo (demontažo svetilk izvede koncesionar JR, ki prevzame svetilke za nadaljno uporabo na drugih območjih): | 20 | kos |  | 0
8 | Izdelava tipskega jaška po detajlu z LTŽ pokrovom 600 x 600 mm - napis "JAVNA RAZSVETLJAVA", B125kN, komplet: | 71 | kos |  | 0
|  |  |  | Skupaj: | 0
SVETLOBNA OPREMA
1 | Dobava in postavitev ravnega (segmentnega) kovinskega vročecinkanega kandelabra skupne višine h = 5 m (0,5 m pod nivojem, 4,5 m nad nivojem terena), I. vetrovna cona, montaža direktno v temelj s svetilko SiTeCO FANTASiE, radialna fasetirana optika, ravno steklo, elektronska dušilka, kompletno svetlobno mesto s kompaktno fluo sijalko TC-TEL moči 42 W/830 (3200 lm), 3000 K in ožičenjem: | 5 | kos |  | 0
2 | Dobava in postavitev ravnega (segmentnega) kovinskega vročecinkanega kandelabra skupne višine h = 8 m (1 m pod nivojem, 7 m nad nivojem terena), I. vetrovna cona, montaža direktno v temelj s svetilko INDAL ARC 80, elektronska dušilka, ravno steklo, nagib 0°, kompletno svetlobno mesto z visokotlačno natrijevo sijalko HST moči 100 W (10700 lm) in ožičenjem: | 3 | kos |  | 0
3 | Dobava in postavitev ravnega (segmentnega) kovinskega vročecinkanega kandelabra skupne višine h = 11,2 m (1,2 m pod nivojem, 10 m nad nivojem terena), I. vetrovna cona, montaža direktno v temelj s svetilko INDAL ARC 90, elektronska dušilka, ravno steklo, nagib 0°, kompletno svetlobno mesto z visokotlačno natrijevo sijalko HST moči 150 W (17500 lm) in ožičenjem: | 14 | kos |  | 0
4 | Dobava in postavitev ravnega (segmentnega) kovinskega vročecinkanega kandelabra skupne višine h = 12,5 m (1,5 m pod nivojem, 11 m nad nivojem terena), I. vetrovna cona, montaža direktno v temelj s svetilko INDAL ARC 90, elektronska dušilka, ravno steklo, nagib 0°, kompletno svetlobno mesto z visokotlačno natrijevo sijalko HST moči 150 W (17500 lm) in ožičenjem: | 7 | kos |  | 0
5 | Dobava in postavitev ravnega (segmentnega) kovinskega vročecinkanega kandelabra skupne višine h = 12,5 m (1,5 m pod nivojem, 11 m nad nivojem terena), I. vetrovna cona, montaža direktno v temelj z 2x svetilko INDAL ARC 90, elektronska dušilka, ravno steklo, nagib 0°, kompletno svetlobno mesto z visokotlačno natrijevo sijalko HST moči 150 W (17500 lm) in ožičenjem ter T konzolo dolžine 30 cm: | 19 | kos |  | 0
|  |  |  | Skupaj: | 0
ELEKTROENERGETSKI DEL
1 | Izdelava, dobava in montaža prižigališča javne razsvetljave, opremljenega po tropolni shemi iz načrt JR v skladu z zahtevami upravljalca JR (daljinsko vodenje), komplet z omaro: | 2 | kos |  | 0
2 | Izdelava, dobava in montaža priključne merilne omarice PMO s poliestrskim podstavkom, opremljene po tropolni shemi iz načrta JR (skladno z zahtevami pristojnega elektrodistributerja): | 2 | kpl |  | 0
3 | 1 - Elaborat za izvedbo elektroenergetskega priključka javne razsvetljave na NN omrežje (3x25 A)
2 - Stroški pridobivanja soglasja
3 - Stroški pogodbe o dobavi el. energije
| 4 - Stroški izvedbe odjemnega mesta na NN priključku | 1 | oce |  | 0
4 | Dobava in polaganje elektroenergetskega kabla NAYY-J 4x70 RM+2,5 mm2 RE: | 400 | m |  | 0
|  |  |  | Skupaj: | 0
KABLI IN VALJANEC
1 | Dobava in polaganje kabla NYY-J 5x16 mm2: | 1720 | m |  | 0
2 | Dobava in polaganje kabla NYY-J 5x10 mm2: | 90 | m |  | 0
2 | Dobava in polaganje kabla NYY 4x2,5 mm2: | 900 | m |  | 0
3 | Dobava in polaganje valjanca FeZn 25x4 mm2: | 1930 | m |  | 0
|  |  |  | Skupaj: | 0
MONTAŽNA DELA
1 | Vezave kablov v kandelabrih, komplet s kabelskimi končniki: | 48 | kos |  | 0
2 | Izdelava ozemljitve na kandelaber, komplet s križno sponko in z zaščito z bitumnom: | 48 | kos |  | 0
3 | Priklop kabla v prižigališču: | 11 | kos |  | 0
4 | Demontaža obstoječega prižigališča, komplet z zaščito kablov ter pripravo za montažo novega prižigališča: | 1 | kos |  | 0
|  |  |  | Skupaj: | 0
DALJINSKI NADZOR IN KRMILJENJE
1 | Krmilna naprava, kpl. z montažo in ožičenjem v prižigališču JR: | 2 | kos |  | 0
2 | Dobava in polaganje oziroma vpihovanje optičnega kabla - single mode SM (24 (6 x 4)), rodent protected: | 900 | m |  | 0
3 | Priprava in montaža optičnih spojk, spajanje optičnih vlaken, meritve obojestransko: | 2 | kpl |  | 0
4 | Priklop fiberoptičnega kabla na obstoječe optične komunikacijske poti ter v prižigališču: | 2 | kpl |  | 0
5 | Dograditev nadzornega računalniških programa SCADA za daljinski nadzor razsvetljave - dograditev obstoječega programa za nadzor razsvetljave MOL: | 2 | kpl |  | 0
6 | Dograditev aplikacijske programske opreme (izdelava ekranske slike v sklopu nadzora in krmiljenja drugih objektov, dinamizacija ekranske slike, izdelava komunikacijskih protokolov za prenos podatkov iz prižigališč v bazo podatkov, dodelava baze podatkov v sklopu nadzora, preizkus v razvojnem okolju in na terenu): | 2 | kpl |  | 0
7 | Dobava in vgradnja segmentnega krmilnika - lokalne postaje (LP) v prižigališče JR: | 2 | kos |  | 0
8 | Dobava in vgradnja nadzorno/krmilnega modula (NKM) v posamezno svetilko JR: | 67 | kos |  | 0
|  |  |  | Skupaj: | 0
DRUGA DELA
1 | Trasiranje in zakoličbe za potrebe javne razsvetljave: | 1870 | m |  | 0
2 | Zakoličbe komunalnih vodov: | 1 | kpl |  | 0
3 | Geodetski posnetki: | 1 | kpl |  | 0
4 | Meritve električnih lastnosti: | 1 | kpl |  | 0
5 | Preveritev srednje osvetljenosti površine vozišča: | 1 | kpl |  | 0
6 | Preveritev srednje svetlosti površine vozišča: | 1 | kpl |  | 0
7 | Izdelava osnov za vnos v kataster komunalnih vodov: | 1870 | m |  | 0
8 | Projektantski nadzor: | 15 | ur |  | 0
9 | Izdelava dokumetacije PID in navodil za obratovanje: | 1 | kpl |  | 0
|  |  |  | Skupaj: | 0
NEPREDVIDENA DELA
1 | Nepredvidena dela JR po potrditvi nadzora in vpisu v gradbeni dnevnik: | 10 | % |  | 0
|  |  |  | Skupaj: | 0
| SKUPAJ |  |  |  | 0

## PLIN-REKAP
R E K A P I T U L A C I J A
5.1 PLINOVODI - GRADBENA DELA
št. popisa | ulica | šifra plinovoda | material plinovoda | dimenzija plinovoda | dolžina trase plinovoda | investicija
[5 empty] | ( m ) | ( EUR )
5.1.1 | ZALOŠKA C. | N-28000 | PE 100 | PE 225x13.4 | 610 | 0
5.1.2 | SLAPE | N-28580 | PE 100 | PE 225x13.4 | 208 | 0
SKUPAJ GRADBENA DELA : | [5 empty] | 0
5.2 PLINOVODI - STROJNA DELA
št. popisa | ulica | šifra plinovoda | material plinovoda | dimenzija plinovoda | dolžina trase plinovoda | investicija
[5 empty] | ( m ) | ( EUR )
5.2.1 | ZALOŠKA C. | N-28000 | PE 100 | PE 225x13.4 | 610 | 0
5.2.2 | SLAPE | N-28580 | PE 100 | PE 225x13.4 | 208 | 0
SKUPAJ STROJNA DELA: | [5 empty] | 0
OPIS |  |  |  |  | investicija ( EUR )
GLAVNI PLINOVODI |  |  | gradbena dela: |  | 0 | 0
|  |  | strojna dela: |  | 0
SKUPNA VSOTA : | [5 empty] | 0
OPOMBA:
Gradbena dela znotraj meje območja rekonstrukcije Zaloške ceste zajemajo samo izkope in zasutje do zgornjega ustroja (kota - 43cm od temena). Preostale količine bodo zajete v načrtu obnove zgornjega ustroja.

## N28000-GD
5.0 | POPIS MATERIALA IN DEL S PREDRAČUNOM
5.1 | GRADBENA DELA
5.1.1 | PLINOVOD N-28000, PE 225x13.4
ZALOŠKA C.
Z. ŠT. | OPIS POSTAVKE | KOLIČINA | ENOTA | CENA/ENOTO [EUR] | CENA [EUR]
1
A - | GLAVNI PLINOVODI
1 | Zakoličba
Zakoličba trase, zavarovanje zakoličbe in izdelava zakoličbenega načrta.
|  | 610 | m1 |  | 0
2 | Asfalt na vozišču - rezanje in rušenje
Rezanje, rušenje in odstranitev asfalta na vozišču, z vsemi manipulacijami, z odvozom na stalno deponijo in vključno s pristojbino.
|  | 22 | m2 |  | 0
3 | Rezkanje asfaltbetona
Rezkanje asfaltbetona v debelini 4 cm, z vsemi manipulacijami, z odvozom na stalno deponijo in vključno s pristojbino.
|  | 28 | m2 |  | 0
4 | Geotekstilna mreža
Dobava in polaganje geotekstilne mreže na stiku med starim in novim asfaltom, širine 1,85m.
|  | 10 | m1 |  | 0
5 | Asfalt - vgradnja
Dobava in vgrajevanje dvoslojnega asfalta, odstranjevanje sloja tampona v debelini grobega in finega asfalta, fino planiranje in valjanje podlage, obrizg z emulzijo,
obdelava stika med novim in starim asfaltom in obnovitvijo horizontalne prometne signalizacije.
| vozišče: bitudrobir d =5 cm | 22 | m2 |  | 0
| asfaltbeton d = 4 cm | 50 | m2 |  | 0
6 | Kombinirani izkop
Kombinirani izkop jarka za cevovod v terenu III kategorije, globine do 2,0 m.
| a) strojni izkop | 981 | m3 |  | 0
| b) ročni izkop | 245 | m3 |  | 0
7 | Izkop ročni - poglobitev jarka
Ročni izkop jarka za cevovod v območju varjenja cevovoda, v terenu III kategorije, z odmetom na rob jarka (0,2 m3/varjeni spoj).
|  | 24 | m3 |  | 0
8 | Planiranje dna jarka
Planiranje dna jarka z natančnostjo +,- 3 cm.
|  | 549 | m2 |  | 0
9 | Odvoz materiala
Odvoz odvečnega izkopanega materiala, z vsemi manipulacijami na stalno deponijo, vključno s pristojbino.
|  | 1533 | m3 |  | 0
10 | Zasip - posteljica / plinovodi
Izdelava posteljice in ročni obsip cevi z dopeljanim peskom zrnatosti od 0 do 6 mm (po detajlu iz projekta), ter ročno nabijanje v slojih do potrebne zbitosti.
|  | 140 | m3 |  | 0
11 | Opozorilni trak
Dobava in polaganje opozorilnega PVC traku, rumene barve z oznako POZOR PLINOVOD.
|  | 610 | m1 |  | 0
12 | Zasip - tamponski material
Zasip jarka tamponskim materialom, zrnatosti od 0 do 60 mm, s komprimiranjem po slojih do predpisane zbitosti.
|  | 1086 | m3 |  | 0
13 | AB plošča
Dobava montažne armiranobetonske plošče iz MB 20 za cestno kapo in postavitev na niveleto.
|  | 11 | kos |  | 0
14 | Obbetoniranje LŽ kape
Postavitev in obbetoniranje litoželezne kape.
|  | 11 | kos |  | 0
15 | Zaščita podzemnih instalacij-plinovodi
Fizična zaščita podzemnih instalacij (zaščitna cev l = 2,0m na obeh straneh zaprta s polstjo in objemko ter njeno obsutje).
| plinovod PE 225 - Z.C. PE 315 | 30 | kos |  | 0
16 | Ukinitev obstoječega plinovoda
Ukinitev obstoječega plinovoda s predhodno zakoličbo, odkopom, razrezom obstoječe cevi in odvozom na stalno gradbeno deponijo, zasipom z obstoječim materialom in utrditvijo terena do potrebne zbitosti.
| plinovod PE 225 | 52 | m |  | 0
B - | SKUPNO
17 | Zavarovanje in nadzor podzemnih instalacij
Zakoličba in nadzor upravljalca podzemnih instalacij (vodovod, kanalizacija, plin, vročevod, elektro, javna razsvetljava, informacijski vodi),
ki prečkajo ali kako drugače segajo v profil izkopa (glede na obsežnost objekta in po računu upravljalca).
|  |  | 2% |  | 0
18 | Zapora ceste - signalizacija / plinovodi
Stroški zapore ceste, prometna signalizacija in osvetlitev zapore - upoštevano pri cestnih delih
|  |  | 0% |  | 0
19 | Nepredvidena dela
| Nepredvidena dela odobrena s strani nadzora in obračunana po analizi cen v skladu s kalkulativnimi elementi. |  | 10% |  | 0
| SKUPAJ: |  |  | EUR | 0
OPOMBA:
Gradbena dela znotraj meje območja rekonstrukcije Zaloške ceste zajemajo samo izkope in zasutje do zgornjega ustroja (kota - 43cm od temena). Preostale količine bodo zajete v načrtu obnove zgornjega ustroja.
Note on C15: jp_energetika: 10m x 2.14
Note on C19: jp_energetika: 5x10 - 22

## N28580-GD
5.0 | POPIS MATERIALA IN DEL S PREDRAČUNOM
5.1 | GRADBENA DELA
5.1.1 | PLINOVOD N-28580, PE 225x13.4
SLAPE
Z. ŠT. | OPIS POSTAVKE | KOLIČINA | ENOTA | CENA/ENOTO [EUR] | CENA [EUR]
1
A - | GLAVNI PLINOVODI
1 | Zakoličba
Zakoličba trase, zavarovanje zakoličbe in izdelava zakoličbenega načrta.
|  | 212 | m1 |  | 0
2 | Asfalt na vozišču - rezanje in rušenje
Rezanje, rušenje in odstranitev asfalta na vozišču, z vsemi manipulacijami, z odvozom na stalno deponijo in vključno s pristojbino.
|  | 154 | m2 |  | 0
3 | Rezkanje asfaltbetona
Rezkanje asfaltbetona v debelini 4 cm, z vsemi manipulacijami, z odvozom na stalno deponijo in vključno s pristojbino.
|  | 26 | m2 |  | 0
4 | Geotekstilna mreža
Dobava in polaganje geotekstilne mreže na stiku med starim in novim asfaltom, širine 1,85m.
|  | 72 | m1 |  | 0
5 | Asfalt - vgradnja
Dobava in vgrajevanje dvoslojnega asfalta, odstranjevanje sloja tampona v debelini grobega in finega asfalta, fino planiranje in valjanje podlage, obrizg z emulzijo,
obdelava stika med novim in starim asfaltom in obnovitvijo horizontalne prometne signalizacije.
| vozišče: bitudrobir d =5 cm | 154 | m2 |  | 0
| asfaltbeton d = 4 cm | 180 | m2 |  | 0
6 | Kombinirani izkop
Kombinirani izkop jarka za cevovod v terenu III kategorije, globine do 2,0 m.
| a) strojni izkop | 232 | m3 |  | 0
| b) ročni izkop | 58 | m3 |  | 0
7 | Planiranje dna jarka
Planiranje dna jarka z natančnostjo +,- 3 cm.
|  | 187 | m2 |  | 0
8 | Odvoz materiala
Odvoz odvečnega izkopanega materiala, z vsemi manipulacijami na stalno deponijo, vključno s pristojbino.
|  | 363 | m3 |  | 0
9 | Zasip - posteljica / plinovodi
Izdelava posteljice in ročni obsip cevi z dopeljanim peskom zrnatosti od 0 do 6 mm (po detajlu iz projekta), ter ročno nabijanje v slojih do potrebne zbitosti.
|  | 48 | m3 |  | 0
10 | Opozorilni trak
Dobava in polaganje opozorilnega PVC traku, rumene barve z oznako POZOR PLINOVOD.
|  | 212 | m1 |  | 0
11 | Zasip - tamponski material
Zasip jarka tamponskim materialom, zrnatosti od 0 do 60 mm, s komprimiranjem po slojih do predpisane zbitosti.
|  | 242 | m3 |  | 0
12 | AB plošča
Dobava montažne armiranobetonske plošče iz MB 20 za cestno kapo in postavitev na niveleto.
|  | 3 | kos |  | 0
13 | Obbetoniranje LŽ kape
Postavitev in obbetoniranje litoželezne kape.
|  | 3 | kos |  | 0
14 | Zaščita podzemnih instalacij-plinovodi
Fizična zaščita podzemnih instalacij (zaščitna cev l = 2,0m na obeh straneh zaprta s polstjo in objemko ter njeno obsutje).
| plinovod PE 225 - Z.C. PE 315 | 10 | kos |  | 0
15 | Ukinitev obstoječega plinovoda
Ukinitev obstoječega plinovoda s predhodno zakoličbo, odkopom, razrezom obstoječe cevi in odvozom na stalno gradbeno deponijo, zasipom z obstoječim materialom in utrditvijo terena do potrebne zbitosti.
| plinovod PE 63 | 76 | m |  | 0
| plinovod PE 110 | 138 | m |  | 0
B - | PREVEZAVA OBSTOJEČIH ODCEPOV
16 | Zakoličba
Zakoličba trase, zavarovanje zakoličbe in izdelava zakoličbenega načrta.
|  | 40 | m1 |  | 0
17 | Asfalt na vozišču - rezanje in rušenje
Rezanje, rušenje in odstranitev asfalta na vozišču, z vsemi manipulacijami, z odvozom na stalno deponijo in vključno s pristojbino.
|  | 40 | m2 |  | 0
18 | Asfalt - vgradnja
Dobava in vgrajevanje dvoslojnega asfalta, odstranjevanje sloja tampona v debelini grobega in finega asfalta, fino planiranje in valjanje podlage, obrizg z emulzijo,
obdelava stika med novim in starim asfaltom in obnovitvijo horizontalne prometne signalizacije.
| vozišče: bitudrobir d =5 cm | 40 | m2 |  | 0
| asfaltbeton d = 4 cm | 40 | m2 |  | 0
19 | Kombinirani izkop
Kombinirani izkop jarka za cevovod v terenu III kategorije, globine do 2,0 m.
| a) strojni izkop | 37 | m3 |  | 0
| b) ročni izkop | 9 | m3 |  | 0
20 | Planiranje dna jarka
Planiranje dna jarka z natančnostjo +,- 3 cm.
|  | 28 | m2 |  | 0
21 | Odvoz materiala
Odvoz odvečnega izkopanega materiala, z vsemi manipulacijami na stalno deponijo, vključno s pristojbino.
|  | 58 | m3 |  | 0
22 | Zasip - posteljica / plinovodi
Izdelava posteljice in ročni obsip cevi z dopeljanim peskom zrnatosti od 0 do 6 mm (po detajlu iz projekta), ter ročno nabijanje v slojih do potrebne zbitosti.
|  | 6 | m3 |  | 0
23 | Opozorilni trak
Dobava in polaganje opozorilnega PVC traku, rumene barve z oznako POZOR PLINOVOD.
|  | 40 | m1 |  | 0
24 | Zasip - tamponski material
Zasip jarka tamponskim materialom, zrnatosti od 0 do 60 mm, s komprimiranjem po slojih do predpisane zbitosti.
|  | 40 | m3 |  | 0
25 | Geodetski posnetek
Geodetski posnetki s kartiranjem.
|  | 40 | m1 |  | 0
C - | SKUPNO
26 | Zavarovanje in nadzor podzemnih instalacij
Zakoličba in nadzor upravljalca podzemnih instalacij (vodovod, kanalizacija, plin, vročevod, elektro, javna razsvetljava, informacijski vodi),
ki prečkajo ali kako drugače segajo v profil izkopa (glede na obsežnost objekta in po računu upravljalca).
|  |  | 2% |  | 0
27 | Zapora ceste - signalizacija / plinovodi
Stroški zapore ceste, prometna signalizacija in osvetlitev zapore - upoštevano pri cestnih delih
|  |  | 0% |  | 0
28 | Nepredvidena dela
| Nepredvidena dela odobrena s strani nadzora in obračunana po analizi cen v skladu s kalkulativnimi elementi. |  | 10% |  | 0
| SKUPAJ: |  |  | EUR | 0
OPOMBA:
Gradbena dela znotraj meje območja rekonstrukcije Zaloške ceste zajemajo samo izkope in zasutje do zgornjega ustroja (kota - 43cm od temena). Preostale količine bodo zajete v načrtu obnove zgornjega ustroja.
Note on C11: jp_energetika: 208 + 4
Note on C15: jp_energetika: 72m x 2,14
Note on C19: jp_energetika: 72*2,5 - 154

## N28000-SD
5.0 | POPIS MATERIALA IN DEL S PREDRAČUNOM
5.2 | STROJNA DELA
5.2.1 | PLINOVOD N-28000, PE 225x13.4
ZALOŠKA C.
Z. ŠT. | OPIS POSTAVKE | KOLIČINA | ENOTA | CENA/ENOTO [EUR] | CENA [EUR]
1
A - | GLAVNI PLINOVODI
1 | Cev iz materiala PE 100- SDR 17
Cev iz materiala PE 100, po SIST EN 12007-2, SDR 17 skupaj z dodatkom za razrez.
| PE 225x13,4 | 610 | m1 |  | 0
2 | Cev iz materiala PE 100- SDR 17
Cev iz materiala PE 100, po SIST EN 12007-2, SDR 17 skupaj z dodatkom za razrez.
| PE 160x9,5 | 2 | m1 |  | 0
3 | Lok iz materiala PE 100-450
Lok iz materiala PE 100, 450.
| PE 160 | 4 | kos |  | 0
| PE 225 | 5 | kos |  | 0
4 | Lok iz materiala PE 100-900
Lok iz materiala PE 100, 900.
| PE 225 | 1 | kos |  | 0
5 | T-kos iz materiala PE 100
Odcepni T-kos iz materiala PE 100.
| PE 225/225 | 2 | kos |  | 0
6 | Reducirni T-kos iz materiala PE 100
Reducirni odcepni T-kos iz materiala PE 100.
| PE 225/160 | 4 | kos |  | 0
7 | Cevna kapa iz materiala PE 100
Cevna kapa iz materiala PE 100.
| PE 160 | 4 | kos |  | 0
8 | Reducirni kos iz materiala PE 100
Reducirni kos iz materiala PE 100.
| PE 225/160 | 2 | kos |  | 0
9 | Obojka iz materiala PE 100
Obojka iz PE 100 z vgrajeno elektro-uporovno žico, skupaj z varjenjem.
| PE 160 | 26 | kos |  | 0
| PE 225 | 104 | kos |  | 0
10 | Sedlo z obojko iz materiala PE 100
Elektrovarilno sedlo z obojko iz materiala PE 100 z vgrajeno elektro-uporovno žico, skupaj z varjenjem.
| PE 225/63 | 1 | kos |  | 0
| PE 315/63 | 1 | kos |  | 0
11 | Krogelna pipa iz materiala PE 100 - podzemna vgradnja
Krogelna pipa iz materiala PE 100, tlačne stopnje PN 4, za zemeljski plin, s teleskopsko vgradbilno garnituro z evro nastavkom.
| PE 160 | 4 | kos |  | 0
| PE 225 | 5 | kos |  | 0
12 | Cestna kapa
Litoželezna zaščitna cestna kapa, material SL 18, z napisom plin na pokrovu, zaščitena z bitumnom.
| DN 190 | 11 | kos |  | 0
13 | PE sifon - kondenčna cev iz materiala PE 100
PE sifon - kondenčna cev, izdelana iz materiala PE 100 dimenzije PE 63, dveh kolen dimenzije PE 63, reducirnega kosa PE 63/32,
prehodnega kosa PE 32/DN 25, z jekleno krogelno pipo DN 25 tlačne stopnje PN 4, z navojnima priključkoma in zaprto z navojnim
čepom, skupaj s PVC cevjo, mivko potrebno za zapolnitev PVC cevi, dolžine cca 1,5m, ki se prilagodi na mestu vgradnje, ter varilnim, tesnilnim in vijačnim materialom (izdelan po priloženi skici)
|  | 1 | kos |  | 0
14 | Zaščitna cev iz PE
Cev iz materiala PE 100, po SIST EN 12007-2, skupaj z dodatkom za razrez.
| PE 250 (l=4m) | 9 | kos |  | 0
| PE 250 (l=4m) | 1 | kos |  | 0
14 | PVC distančnik
PVC distančnik med zaščitno in plinovodno cevjo.
| DN 200/250 | 18 | kos |  | 0
| DN 200/300 | 2 | kos |  | 0
16 | Tesnilna gumijasta manšeta
Gumijasta manšeta za zaprtje odprtine med plinovodno cevjo in zaščitno cevjo, vključno s pritrdilnim materialom.
| DN 200/300 | 2 | kos |  | 0
17 | PE vohalna cev iz trdega PE
Vohalna cev izdelana iz trdega PE (dimenzije PE 32) in navojnega prehodnega kosa DN 25 (ustreza GF koda 724 920 258)
z elektrovarilno obojko PE 32, zaprto z navojnim čepom, skupaj s PVC cevjo,
mivko potrebno za zapolnitev PVC cevi,dolžine cca 1,5m, ki se prilagodi na mestu vgradnje ter varilnim, tesnilnim in vijačnim materialom (izdelan po priloženi skici).
|  | 1 | kos |  | 0
18 | Pozicijska tablica-armatura
Pozicijska tablica po DIN 4065 za oznako armatur plinovoda, skupaj s pritrdilnim materialom in izmero.
|  | 11 | kos |  | 0
19 | Tlačni preizkusi
Tlačni preizkusi plinovoda, izvedeni po navodilih iz projekta, skupaj z izdelavo zapisnikov o preizkusih.
|  | 610 | m1 |  | 0
B - | ODCEPI ZA PRIKLJUČNE PLINOVODE
20 | Cev iz materiala PE 100 - SDR 11
Cev iz materiala PE 100, po SIST EN 12007-2, SDR 11 skupaj z dodatkom za razrez.
| PE 32x3,0 | 30 | m1 |  | 0
| PE 63x5,8 | 25 | m1 |  | 0
21 | Sedlo z obojko iz materiala PE 100
Sedlo z obojko iz materiala PE 100 z vgrajeno elektro-uporovno žico, skupaj z varjenjem.
| PE 110/63 | 1 | kos |  | 0
| PE 160/63 | 1 | kos |  | 0
| PE 225/63 | 1 | kos |  | 0
22 | Navrtalno sedlo iz materiala PE 100
Navrtalno sedlo iz materiala PE 100 z vgrajeno elektro-uporovno žico, skupaj z varjenjem.
| PE 225/32 | 1 | kos |  | 0
| PE 225/63 | 1 | kos |  | 0
23 | Krogelna pipa iz materiala PE 100 - podzemna vgradnja
Krogelna pipa iz materiala PE 100, tlačne stopnje PN 4, za zemeljski plin, s teleskopsko vgradbilno garnituro z evro nastavkom.
| PE 63 | 1 | kos |  | 0
24 | Protilomni ventil
Samozaporni protilomni ventil GS tip Z za območje tlakov med 35 mbar in 5.0 bar, vgrajen v obojko, s pretočno odprtino za samodejno deaktiviranje.
| PE 32/DN 25 | 1 | kos |  | 0
25 | Lok iz materiala PE 100-900
Lok iz materiala PE 100, 900.
| PE 32 | 1 | kos |  | 0
| PE 63 | 1 | kos |  | 0
26 | Cevna kapa iz materiala PE 100
Cevna kapa iz materiala PE 100.
| PE 32 | 1 | kos |  | 0
| PE 63 | 1 | kos |  | 0
27 | Cestna kapa
Litoželezna zaščitna cestna kapa, material SL 18, z napisom plin na pokrovu, zaščitena z bitumnom.
| DN 190 | 1 | kos |  | 0
28 | Pozicijska tablica-armatura
Pozicijska tablica po DIN 4065 za oznako armatur priključnega plinovoda skupaj s pritrdilnim materialom in izmero.
|  | 1 | kos |  | 0
29 | Tlačni preizkus
Tlačni preizkus priključnih plinovodov izvedenih po navodilih iz projekta, izdaja atesta.
|  | 55 | m1 |  | 0
C - | SKUPNO
30 | Spuščanje plina
Spuščanje plina v plinovod, ki ga opravi distributer plina.
|  |  | 2% |  | 0
31 | Prekinitev dobave plina
Prekinitev dobave plina, ki ga opravi distributer plina.
|  |  | 2% |  | 0
32 | Prevezava plinovoda
Prevezava novoprojektiranega plinovoda na obstoječe plinovodno omrežje, ki ga opravi distributer plina. (Obračun po dejanskih stroških distributerja!)
|  |  | 2% |  | 0
33 | Nepredvidena dela:
Nepredvidena dela odobrena s strani nadzora in obračunana po analizi cen v skladu s kalkulativnimi elementi.
|  |  | 10% |  | 0
| SKUPAJ |  |  | EUR | 0

## N28580-SD
5.0 | POPIS MATERIALA IN DEL S PREDRAČUNOM
5.2 | STROJNA DELA
5.2.2 | PLINOVOD N-28580, PE 225x13.4
SLAPE
Z. ŠT. | OPIS POSTAVKE | KOLIČINA | ENOTA | CENA/ENOTO [EUR] | CENA [EUR]
1
A - | GLAVNI PLINOVODI
1 | Cev iz materiala PE 100- SDR 17
Cev iz materiala PE 100, po SIST EN 12007-2, SDR 17 skupaj z dodatkom za razrez.
| PE 225x13,4 | 208 | m1 |  | 0
2 | Lok iz materiala PE 100-450
Lok iz materiala PE 100, 450.
| PE 225 | 4 | kos |  | 0
3 | Lok iz materiala PE 100-900
Lok iz materiala PE 100, 900.
| PE 225 | 1 | kos |  | 0
4 | Cevna kapa iz materiala PE 100
Cevna kapa iz materiala PE 100.
| PE 160 | 1 | kos |  | 0
5 | Reducirni kos iz materiala PE 100
Reducirni kos iz materiala PE 100.
| PE 225/160 | 1 | kos |  | 0
6 | Obojka iz materiala PE 100
Obojka iz PE 100 z vgrajeno elektro-uporovno žico, skupaj z varjenjem.
| PE 160 | 4 | kos |  | 0
| PE 225 | 38 | kos |  | 0
7 | Sedlo z obojko iz materiala PE 100
Elektrovarilno sedlo z obojko iz materiala PE 100 z vgrajeno elektro-uporovno žico, skupaj z varjenjem.
| PE 160/63 | 1 | kos |  | 0
8 | Krogelna pipa iz materiala PE 100 - podzemna vgradnja
Krogelna pipa iz materiala PE 100, tlačne stopnje PN 4, za zemeljski plin, s teleskopsko vgradbilno garnituro z evro nastavkom.
| PE 225 | 1 | kos |  | 0
9 | Cestna kapa
Litoželezna zaščitna cestna kapa, material SL 18, z napisom plin na pokrovu, zaščitena z bitumnom.
| DN 190 | 2 | kos |  | 0
10 | PE sifon - kondenčna cev iz materiala PE 100
PE sifon - kondenčna cev, izdelana iz materiala PE 100 dimenzije PE 63, dveh kolen dimenzije PE 63, reducirnega kosa PE 63/32,
prehodnega kosa PE 32/DN 25, z jekleno krogelno pipo DN 25 tlačne stopnje PN 4, z navojnima priključkoma in zaprto z navojnim
čepom, skupaj s PVC cevjo, mivko potrebno za zapolnitev PVC cevi, dolžine cca 1,5m, ki se prilagodi na mestu vgradnje, ter varilnim, tesnilnim in vijačnim materialom (izdelan po priloženi skici)
|  | 1 | kos |  | 0
11 | Zaščitna cev iz PE
Cev iz materiala PE 100, po SIST EN 12007-2, skupaj z dodatkom za razrez.
| PE 250 (l=4m) | 3 | kos |  | 0
11 | PVC distančnik
PVC distančnik med zaščitno in plinovodno cevjo.
| DN 200/250 | 6 | kos |  | 0
13 | Pozicijska tablica-armatura
Pozicijska tablica po DIN 4065 za oznako armatur plinovoda, skupaj s pritrdilnim materialom in izmero.
|  | 2 | kos |  | 0
14 | Tlačni preizkusi
Tlačni preizkusi plinovoda, izvedeni po navodilih iz projekta, skupaj z izdelavo zapisnikov o preizkusih.
|  | 208 | m1 |  | 0
B - | PREVEZAVA OBSTOJEČIH ODCEPOV
15 | Cev iz materiala PE 100 - SDR 11
Cev iz materiala PE 100, po SIST EN 12007-2, SDR 11 skupaj z dodatkom za razrez.
| PE 32x3,0 | 58 | m1 |  | 0
| PE 63x5,8 | 4 | m1 |  | 0
16 | Cev iz materiala PE 100- SDR 17
Cev iz materiala PE 100, po SIST EN 12007-2, SDR 17 skupaj z dodatkom za razrez.
| PE 110x6,6 | 4 | m1 |  | 0
17 | Reducirni T-kos iz materiala PE 100
Reducirni odcepni T-kos iz materiala PE 100.
| PE 225/110 | 1 | kos |  | 0
18 | Sedlo z obojko iz materiala PE 100
Sedlo z obojko iz materiala PE 100 z vgrajeno elektro-uporovno žico, skupaj z varjenjem.
| PE 225/63 | 2 | kos |  | 0
19 | Navrtalno sedlo iz materiala PE 100
Navrtalno sedlo iz materiala PE 100 z vgrajeno elektro-uporovno žico, skupaj z varjenjem.
| PE 225/63 | 1 | kos |  | 0
20 | Krogelna pipa iz materiala PE 100 - podzemna vgradnja
Krogelna pipa iz materiala PE 100, tlačne stopnje PN 4, za zemeljski plin, s teleskopsko vgradbilno garnituro z evro nastavkom.
| PE 63 | 2 | kos |  | 0
21 | Protilomni ventil
Samozaporni protilomni ventil GS tip Z za območje tlakov med 35 mbar in 5.0 bar, vgrajen v obojko, s pretočno odprtino za samodejno deaktiviranje.
| PE 32/DN 25 | 2 | kos |  | 0
22 | Obojka iz materiala PE 100
Obojka iz PE 100 z vgrajeno elektro-uporovno žico, skupaj z varjenjem.
| PE 32 | 10 | kos |  | 0
| PE 63 | 8 | kos |  | 0
| PE 110 | 4 | kos |  | 0
23 | Cestna kapa
Litoželezna zaščitna cestna kapa, material SL 18, z napisom plin na pokrovu, zaščitena z bitumnom.
| DN 190 | 2 | kos |  | 0
24 | Pozicijska tablica-armatura
Pozicijska tablica po DIN 4065 za oznako armatur priključnega plinovoda skupaj s pritrdilnim materialom in izmero.
|  | 2 | kos |  | 0
25 | Tlačni preizkus
Tlačni preizkus priključnih plinovodov izvedenih po navodilih iz projekta, izdaja atesta.
|  | 66 | m1 |  | 0
C - | SKUPNO
26 | Spuščanje plina
Spuščanje plina v plinovod, ki ga opravi distributer plina.
|  |  | 2% |  | 0
27 | Prekinitev dobave plina
Prekinitev dobave plina, ki ga opravi distributer plina.
|  |  | 2% |  | 0
28 | Prevezava plinovoda
Prevezava novoprojektiranega plinovoda na obstoječe plinovodno omrežje, ki ga opravi distributer plina. (Obračun po dejanskih stroških distributerja!)
|  |  | 2% |  | 0
29 | Nepredvidena dela:
Nepredvidena dela odobrena s strani nadzora in obračunana po analizi cen v skladu s kalkulativnimi elementi.
|  |  | 10% |  | 0
| SKUPAJ |  |  | EUR | 0

## TK
I. KABELSKA KANALIZACIJA
Z.št. | Opis | Me | Količina | Cena | Znesek
1 | Trasiranje nove ali obstoječe trase zemeljskega kabla oz. kabelske kanalizacije z uporabo instrumenta, obstoječih načrtov in iskalca kablov | km | 1.02 |  | 0
2 | Stroški zakoličbe obstoječega TK voda s strani upravljavca | kpl | 1 |  | 0
3 | Obojestransko strojno rezanje asfalta debeline do 20cm | m1 | 158 |  | 0
4 | Odstranjevanje in nakladanje ruševin pri odstranjevanju asfalta, podložnega betona pod asfaltom ali pod robniki, ploščami ipd | m3 | 31.6 |  | 0
5 | Odstranjevanje cestnih robnikov položenih na betonsko podlago in prenos robnikov v začasno deponijo | m | 82 |  | 0
6 | Odstranjevanje betonskih plošč, kock, tlakovcev ipd položenih na peščeno podlago in prenos v začasno deponijo | m | 16 |  | 0
7 | Dobava materiala in izdelava cevne kabelske kanalizacije iz 1x2 PVC cevi 110 mm v nepovozni površini, izkop v zemljišču III-IV. ktg. na globini 1,01m, širina izkopa 0,45cm, polaganje PVC opozorilnega traku, zaščita cevi s peskom v sloju 10 cm okoli cevi, zasip kanala z utrditvijo do kote -0,40cm, nakladanje viška, čiščenje trase | m | 134 |  | 0
8 | Dobava materiala in izdelava cevne kabelske kanalizacije iz 1x2 PVC cevi 110 mm v povozni površini, izkop v zemljišču III-IV. ktg. na globini 0,71m, širina izkopa 0,45cm, polaganje PVC opozorilnega traku, zaščita cevi s peskom v sloju 10 cm okoli cevi, zasip kanala z utrditvijo do kote -0,40cm, nakladanje viška, čiščenje trase | m | 216 |  | 0
9 | Dobava materiala in izdelava cevne kabelske kanalizacije iz 2x2 PVC cevi 110 mm v nepovozni površini, izkop v zemljišču III-IV. ktg. na globini 0,85m, širina izkopa 0,45cm, polaganje PVC opozorilnega traku, zaščita cevi s peskom v sloju 10 cm okoli cevi, zasip kanala z utrditvijo do kote -0,40cm, nakladanje viška, čiščenje trase | m | 97 |  | 0
10 | Dobava materiala in izdelava cevne kabelske kanalizacije iz 2x2 PVC cevi 110 mm v povozni površini, izkop v zemljišču III-IV. ktg. na globini 1,15m, širina izkopa 0,45cm, polaganje PVC opozorilnega traku, zaščita cevi s peskom v sloju 10 cm okoli cevi, zasip kanala z utrditvijo do kote -0,40cm, nakladanje viška, čiščenje trase | m | 102 |  | 0
11 | Dobava materiala in izdelava cevne kabelske kanalizacije iz 2x3 PVC cevi 110 mm v povozni površini, izkop v zemljišču III-IV. ktg. na globini 1,15m, širina izkopa 0,59cm, polaganje PVC opozorilnega traku, zaščita cevi s peskom v sloju 10 cm okoli cevi, zasip kanala z utrditvijo do kote -0,40cm, nakladanje viška, čiščenje trase | m | 42 |  | 0
12 | Dobava materiala in izdelava cevne kabelske kanalizacije iz 3x3 PVC cevi 110 mm v nepovozni površini, izkop v zemljišču III-IV. ktg. na globini 0,99m, širina izkopa 0,59cm, polaganje PVC opozorilnega traku, zaščita cevi s peskom v sloju 10 cm okoli cevi, zasip kanala z utrditvijo do kote -0,40cm, nakladanje viška, čiščenje trase | m | 28 |  | 0
13 | Dobava materiala in izdelava cevne kabelske kanalizacije iz 3x3 PVC cevi 110 mm v povozni površini, izkop v zemljišču III-IV. ktg. na globini 1,29m, širina izkopa 0,59cm, polaganje PVC opozorilnega traku, zaščita cevi s peskom v sloju 10 cm okoli cevi, zasip kanala z utrditvijo do kote -0,40cm, nakladanje viška, čiščenje trase | m | 403 |  | 0
14 | Izdelava dvocevnega uvoda v obstoječi betonski kabelski jašek z obdelavo odprtine | kos | 2 |  | 0
15 | Izdelava štiricevnega uvoda v obstoječi betonski kabelski jašek z obdelavo odprtine | kos | 2 |  | 0
16 | Izdelava šestcevnega uvoda v obstoječi betonski kabelski jašek z obdelavo odprtine | kos | 4 |  | 0
17 | Dobava materiala in vgradnja betonskega kabelskega jaška dim.BC80 v povozni površini, strojni izkop v zemljišču IV. ktg. jašek opremljen z LŽ težkim pokrovom nosilnosti do 12t, detajli izvedbe v skladu z grafično prilogo, nakladanje in odvoz odvečnega materiala ter stroški začasne in končne deponije, čiščenje okolice | kos | 3 |  | 0
18 | Dobava materiala in izdelava armirano betonskega kabelskega jaška dim.1,20x1,20x1,20m v nepovozni površini, strojni izkop v zemljišču IV. ktg. jašek opremljen z LŽ pokrovom za obtežbo 125kN, enostranski opaž, detajli izvedbe v skladu z grafično prilogo, nakladanje in odvoz odvečnega materiala ter stroški začasne in končne deponije, ometavanje in finalna obdelava jaška, čiščenje okolice | kos | 1 |  | 0
19 | Dobava materiala in izdelava armirano betonskega kabelskega jaška dim.1,20x1,20x1,20m v povozni površini, strojni izkop v zemljišču IV. ktg. jašek opremljen z LŽ pokrovom za obtežbo 250kN, enostranski opaž, detajli izvedbe v skladu z grafično prilogo, nakladanje in odvoz odvečnega materiala ter stroški začasne in končne deponije, ometavanje in finalna obdelava jaška, čiščenje okolice | kos | 7 |  | 0
20 | Dobava materiala in izdelava armirano betonskega kabelskega jaška dim.1,20x1,50x1,90m v nepovozni površini, strojni izkop v zemljišču IV. ktg. jašek opremljen z LŽ pokrovom za obtežbo 125kN, enostranski opaž, detajli izvedbe v skladu z grafično prilogo, nakladanje in odvoz odvečnega materiala ter stroški začasne in končne deponije, ometavanje in finalna obdelava jaška, čiščenje okolice | kos | 1 |  | 0
21 | Dobava materiala in izdelava armirano betonskega kabelskega jaška dim.1,20x1,50x1,90m v povozni površini, strojni izkop v zemljišču IV. ktg. jašek opremljen z LŽ pokrovom za obtežbo 250kN, enostranski opaž, detajli izvedbe v skladu z grafično prilogo, nakladanje in odvoz odvečnega materiala ter stroški začasne in končne deponije, ometavanje in finalna obdelava jaška, čiščenje okolice | kos | 8 |  | 0
22 | Dobava materiala in izdelava armirano betonskega kabelskega jaška dim.1,50x1,80x1,90m v povozni površini, strojni izkop v zemljišču IV. ktg. jašek opremljen z LŽ pokrovom za obtežbo 250kN, enostranski opaž, detajli izvedbe v skladu z grafično prilogo, nakladanje in odvoz odvečnega materiala ter stroški začasne in končne deponije, ometavanje in finalna obdelava jaška, čiščenje okolice | kos | 2 |  | 0
23 | Dobava materiala in izdelava armirano betonskega kabelskega jaška dim.1,80x2,50x1,90m v nepovozni površini, strojni izkop v zemljišču IV. ktg. jašek opremljen z LŽ pokrovom za obtežbo 125kN, enostranski opaž, detajli izvedbe v skladu z grafično prilogo, nakladanje in odvoz odvečnega materiala ter stroški začasne in končne deponije, ometavanje in finalna obdelava jaška, čiščenje okolice | kos | 1 |  | 0
24 | Rekonstrukcija obstoječega kabelskega jaška KJ_101, rušenje betonske zgornje plošče, zaščita obstoječih kablov; dobava materiala in izgradnja nove zgornje betonske plošče deb.20cm, vgradnja novega LŽ pokrova nosilnosti do 250kN, nakladanje in odvoz odvečnega materiala ter stroški začasne in končne deponije, ometavanje in finalna obdelava jaška, čiščenje okolice | kos | 1 |  | 0
25 | Dobava in vgrajevanje tampona - gramoza, nakladanje in odvoz viška matreriala na deponijo, stroški začasne in končne deponije, čiščenje trase | m3 | 24 |  | 0
26 | Dobava in ročno vgrajevanje betona C8/10 MB10 kanal pri prehodih cevi preko povoznih površin, nakladanje in odvoz izkopanega materiala III-IV ktg.zaradi vgradnje betona in razlika med vgraditvijo betona in zasipom z utrditvijo | m3 | 12 |  | 0
27 | Stroški za ročni izkop jarka v zemljišču III-IV. nad obstoječimi kabli | m3 | 112 |  | 0
28 | Dobava materiala in zasip jarka - zaščita cevi s peskom v sloju 10 cm nad cevmi, polaganje PVC opozorilnega traku, zasip kanala z utrditvijo do kote -0,40cm, nakladanje viška, čiščenje trase | m3 | 28 |  | 0
29 | Dobava in ročno vgrajevanje betona C8/10 MB10 v kanal pri zaščiti nove kabelske kanalizacije | m3 | 12 |  | 0
30 | Asfaltiranje poškodovanih površin - zajeto v popisu cestnega dela projekta | m2 | 158 |  | 0
31 | Namestitev cestnih robnikov na betonsko podlago, zalitje stikov s fino cementno malto - zajeto v popisu cestnega dela projekta | m | 82 |  | 0
32 | Namestitev betonskih plošč, kock, tlakovcev ipd na peščeno podlago - zajeto v popisu cestnega dela projekta | m | 16 |  | 0
33 | Stroški nadzora upravljavca omrežja - predvideno | EVR | 1 |  | 0
33 | Stroški projektantskega nadzora - predvideno | EVR | 1 |  | 0
34 | Izdelava geodetskega posnetka | km | 1.02 |  | 0
35 | Izdelava izvršilnega načrta kabelske kanalizacije ki obsega situacijski in shematski načrt | km | 1.02 |  | 0
36 | Izdelava PID dokumentacije TK kabelske kanalizacije v skladu z zakonom ZGO-1, 4K + digitalni izvod | kos | 1 |  | 0
37 | Priprava in zavarovanje gradbišča | EVR | 1 |  | 0
38 | Nepredvidena dela po potrditvi nadzora in vpisu v gradbeni dnevnik - cca 10% | EVR | 10% |  | 0
| SKUPAJ I |  |  |  | 0
II. PRESTAVITEV KABEL KKB-4 FL LJUBLJANA POLJE
A. KABLI
Z.št. | Opis | Me | Količina | Cena | Znesek
1 | KABEL TK59 100x4x0,4 GM | m | 130 |  | 0
2 | KABEL TK59 15x4x0,4 GM | m | 50 |  | 0
3 | KABEL TK59 10x4x0,4 GM | m | 5 |  | 0
4 | KABEL TK59 5x4x0,4 M | m | 210 |  | 0
5 | KABEL TK33U 3x4x0,6 M | m | 70 |  | 0
| SKUPAJ II.A |  |  |  | 0
B. KABELSKO MONTAŽNA DELA
Z.št. | Opis | Me | Količina | Cena | Znesek
1 | Uvlačenje predvleke v PVC kabelsko kanalizacijo | m | 395 |  | 0
2 | Uvlačenje TK kabla kapacitete do 5x4 v PVC kabelsko kanalizacijo. | m | 210 |  | 0
3 | Uvlačenje TK kabla kapacitete od 5x4 do 100x4 v PVC kabelsko kanalizacijo. | m | 185 |  | 0
4 | Izdelava razcepne spojke na kablu TK59 premera žil 0,4 mm kapacitete 200x4x0,4/2, kabel v prometu | kos | 1 |  | 0
5 | Izdelava razcepne spojke na kablu TK59 premera žil 0,4 mm kapacitete 100x4x0,4/2 | kos | 1 |  | 0
6 | Izdelava razcepne spojke na kablu TK59 premera žil 0,4 mm kapacitete 75x4x0,4/2, kabel v prometu | kos | 1 |  | 0
7 | Izdelava razcepne spojke na kablu TK59 premera žil 0,4 mm kapacitete 15x4x0,4/2 | kos | 1 |  | 0
8 | Rezanje TK kabla TK10/TK00/TK59 kapacitete do 250x4 | kos | 2 |  | 0
9 | Rezanje TK kabla TK10/TK00/TK59 kapacitete nad 250x4 | kos | 4 |  | 0
10 | Izvlačenje TK kabla kapacitete do 250x4 iz PVC kabelske kanalizacije, navijanje na boben, odvoz na deponijo | m | 25 |  | 0
11 | Izvlačenje TK kabla kapacitete nad 250x4 iz PVC kabelske kanalizacije, navijanje na boben, odvoz na deponijo | m | 90 |  | 0
12 | Dobava in postavitev dvojnega droga h=8m z oporo, vezan v zemlji, izkop v zemljišču IV. ktg. in postavitev z vso potrebno opremo (ozem. krak, nosilec, penjalke…) | kos | 1 |  | 0
13 | Dobava materiala in montaža kabelske omarice iz INOX materiala na dvojni drog, dim. 250x600x125mm, opremljena z ozemljitveno zbiralko in kanali za ožičenje, kpl s kovinskim koritom l=1,5m za zaščito kabla | kos | 1 |  | 0
14 | Dobava in montaža 10" ločilne letvice LSA-PLUS-2/10 tip KRONE komplet z kovinskim nosilcem T (za 10x2) ranžiranjem in priključitev kabla na letvico, montaža v omarico na drogu | kos | 1 |  | 0
15 | Dobava in montaža nosilca dvopolnih odvodnikov za 10" tip KRONE z vgrajenimi plinskimi odvodniki 230 V-5A/5kA komplet na že pripravljeno ločilno letvico, montaža v omarico na drogu | kos | 1 |  | 0
16 | Dobava in vgradnja kabelske omarice min. dim.400x600x130 mm, material INOX, opremljena z ozemljitveno zbiralko in kanali za ožičenje, izsekavanje betonskega zidu, popravilo zidu, odvoz ruševin | kos | 3 |  | 0
17 | Dobava in montaža 10" ločilne letvice LSA-PLUS-2/10 tip KRONE komplet z kovinskim nosilcem T (za 10x2) ranžiranjem in priključitev kabla na letvico, montaža v omarico v zidu | kos | 5 |  | 0
18 | Dobava in montaža nosilca dvopolnih odvodnikov za 10" tip KRONE z vgrajenimi plinskimi odvodniki 230 V-5A/5kA komplet na že pripravljeno ločilno letvico, montaža v omarico v zidu | kos | 5 |  | 0
19 | Dobava in samo polaganje ozemljitvenega traku Fe/Zn 25x4 mm v že izkopani kanal. | m | 100 |  | 0
20 | Montaža ozemljitvene pletenice Cu P/F 16 mm2 dolžine 2m, opremljene z dvema čeveljčkoma KRD-16-8 in 1x križno sponko 60x60 mm - komplet | kos | 4 |  | 0
21 | Demontaža obstoječega samonosilnega TK omrežja, kabel TK33u, kapacitete do 5x4, navitje kabla na boben, odvoz na deponijo | m | 100 |  | 0
22 | Demontaža obstoječe opreme samonosilnega omrežja; drog TKR-8, VVD doze, nosilci - predvideno | kpl | 1 |  | 0
23 | Montaža samonosilnega kabla, kapaciteta kabla do 5x4, montaža v naseljenem kraju, kpl s stenskimi nosilci | m | 70 |  | 0
24 | Montaža samonosilnega kabla na kabelski nosilec na novem dvojnem drogu, montaža po drogu do omarice in zaključitev kabla na opremi, kapaciteta kabla do 5x4 | kpl | 1 |  | 0
25 | Označevanje kabla po kabelskih jaških | kos | 10 |  | 0
26 | Električne meritve upornosti ozemljitve | kos | 4 |  | 0
27 | Električne meritve kabla na bobnu kapacitete kabla do 5x4 | par | 28 |  | 0
28 | Električne meritve kabla na bobnu kapacitete kabla od 5x4 do100x4 | par | 250 |  | 0
29 | Električne meritve položenih kabelskih dolžin (po polaganju) kapacitete kabla do 5x4 | par | 78 |  | 0
30 | Električne meritve položenih kabelskih dolžin (po polaganju) kapacitete kabla od 5x4 do 100x4 | par | 650 |  | 0
31 | Končne električne meritve merilne službe z izdelavo merilnih rezultatov, omrežje kabla do 500x4 | kpl | 1 |  | 0
32 | Izdelava načrta kabelske kanalizacije z vrisom poteka kabla, ki obsega situacijski in shematski načrt, uporabi se svetlobna kopija obstoječega načrta kabelske kanalizacije | km | 0.39 |  | 0
33 | Izdelava načrta kabelskega jaška s potekom, ki obsega situacijo in plašč jaška - uporabi se obstoječa svetlobna kopija načrta kabelskega jaška. | kos | 10 |  | 0
34 | Stroški nadzora upravljavca omrežja - predvideno | EVR | 1 |  | 0
35 | Stroški projektantskega nadzora - predvideno | EVR | 1 |  | 0
36 | Izdelava izvršilnega načrta TK omrežja, ki obsega situacijski in shematski načrt | km | 0.39 |  | 0
37 | Izdelava PID dokumentacije TK omrežja v skladu z zakonom ZGO-1, 4K + digitalni izvod | kos | 1 |  | 0
38 | Priprava in zavarovanje gradbišča | EVR | 1 |  | 0
39 | Nepredvidena dela po potrditvi nadzora in vpisu v gradbeni dnevnik - cca 10% | EVR | 10% |  | 0
| SKUPAJ II.B |  |  |  | 0
| A. KABEL |  |  |  | 0
| B. KABELSKO MONTAŽNA DELA |  |  |  | 0
| SKUPAJ II |  |  |  | 0
III. PRESTAVITEV KABEL KKB-5 FL LJUBLJANA POLJE
A. KABLI
Z.št. | Opis | Me | Količina | Cena | Znesek
1 | KABEL TK59 500x4x0,4 GM | m | 135 |  | 0
2 | KABEL TK59 100x4x0,4 GM | m | 150 |  | 0
3 | KABEL TK59 5x4x0,6 M | m | 190 |  | 0
4 | KABEL TK33U 3x4x0,6 M | m | 30 |  | 0
| SKUPAJ III.A |  |  |  | 0
B. KABELSKO MONTAŽNA DELA
Z.št. | Opis | Me | Količina | Cena | Znesek
1 | Uvlačenje predvleke v PVC kabelsko kanalizacijo | m | 475 |  | 0
2 | Uvlačenje TK kabla kapacitete do 5x4 v PVC kabelsko kanalizacijo. | m | 190 |  | 0
3 | Uvlačenje TK kabla kapacitete od 5x4 do 100x4 v PVC kabelsko kanalizacijo. | m | 150 |  | 0
4 | Uvlačenje TK kabla kapacitete od 250x4 do 500x4 v PVC kabelsko kanalizacijo. | m | 135 |  | 0
5 | Izdelava ravne spojke na kablu TK59 premera žil 0,4 mm kapacitete 500x4x0,4/1, kabel v prometu | kos | 4 |  | 0
6 | Izdelava razcepne spojke na kablu TK59 premera žil 0,4 mm kapacitete 500x4x0,4/2, kabel v prometu | kos | 1 |  | 0
7 | Izdelava ravne spojke na kablu TK59 premera žil 0,4 mm kapacitete 100x4x0,4/1, kabel v prometu | kos | 1 |  | 0
8 | Izdelava razcepne spojke na kablu TK59 premera žil 0,4 mm kapacitete 75x4x0,4/2, kabel v prometu | kos | 1 |  | 0
9 | Rezanje TK kabla TK10/TK00/TK59 kapacitete nad 250x4 | kos | 2 |  | 0
10 | Izvlačenje TK kabla kapacitete nad 250x4 iz PVC kabelske kanalizacije, navijanje na boben, odvoz na deponijo | m | 65 |  | 0
11 | Dobava in postavitev dvojnega droga h=8m z oporo, vezan v zemlji, izkop v zemljišču IV. ktg. in postavitev z vso potrebno opremo (ozem. krak, nosilec, penjalke…) | kos | 2 |  | 0
12 | Dobava materiala in montaža kabelske omarice iz INOX materiala na dvojni drog, dim. 250x600x125mm, opremljena z ozemljitveno zbiralko in kanali za ožičenje, kpl s kovinskim koritom l=1,5m za zaščito kabla | kos | 2 |  | 0
13 | Dobava in montaža 10" ločilne letvice LSA-PLUS-2/10 tip KRONE komplet z kovinskim nosilcem T (za 10x2) ranžiranjem in priključitev kabla na letvico, montaža v omarico na drogu | kos | 2 |  | 0
14 | Dobava in montaža nosilca dvopolnih odvodnikov za 10" tip KRONE z vgrajenimi plinskimi odvodniki 230 V-5A/5kA komplet na že pripravljeno ločilno letvico, montaža v omarico na drogu | kos | 2 |  | 0
15 | Dobava in vgradnja kabelske omarice min. dim.400x600x130 mm, material INOX, opremljena z ozemljitveno zbiralko in kanali za ožičenje, izsekavanje betonskega zidu, popravilo zidu, odvoz ruševin | kos | 1 |  | 0
16 | Dobava in montaža 10" ločilne letvice LSA-PLUS-2/10 tip KRONE komplet z kovinskim nosilcem T (za 10x2) ranžiranjem in priključitev kabla na letvico, montaža v omarico v zidu | kos | 20 |  | 0
17 | Dobava in montaža nosilca dvopolnih odvodnikov za 10" tip KRONE z vgrajenimi plinskimi odvodniki 230 V-5A/5kA komplet na že pripravljeno ločilno letvico, montaža v omarico v zidu | kos | 20 |  | 0
18 | Dobava in samo polaganje ozemljitvenega traku Fe/Zn 25x4 mm v že izkopani kanal. | m | 50 |  | 0
19 | Montaža ozemljitvene pletenice Cu P/F 16 mm2 dolžine 2m, opremljene z dvema čeveljčkoma KRD-16-8 in 1x križno sponko 60x60 mm - komplet | kos | 2 |  | 0
20 | Demontaža obstoječega samonosilnega TK omrežja, kabel TK33u, kapacitete do 5x4, navitje kabla na boben, odvoz na deponijo | m | 150 |  | 0
21 | Demontaža obstoječe opreme samonosilnega omrežja; drog TKR-8, VVD doze, nosilci - predvideno | kpl | 1 |  | 0
22 | Montaža samonosilnega kabla, kapaciteta kabla do 5x4, montaža v naseljenem kraju, kpl s stenskimi nosilci | m | 30 |  | 0
23 | Montaža samonosilnega kabla na kabelski nosilec na novem dvojnem drogu, montaža po drogu do omarice in zaključitev kabla na opremi, kapaciteta kabla do 5x4 | kpl | 2 |  | 0
24 | Označevanje kabla po kabelskih jaških | kos | 13 |  | 0
25 | Električne meritve upornosti ozemljitve | kos | 2 |  | 0
26 | Električne meritve kabla na bobnu kapacitete kabla do 5x4 | par | 10 |  | 0
27 | Električne meritve kabla na bobnu kapacitete kabla od 5x4 do100x4 | par | 200 |  | 0
28 | Električne meritve kabla na bobnu kapacitete kabla od 250x4 do500x4 | par | 1000 |  | 0
29 | Električne meritve položenih kabelskih dolžin (po polaganju) kapacitete kabla do 5x4 | par | 20 |  | 0
30 | Električne meritve položenih kabelskih dolžin (po polaganju) kapacitete kabla od 5x4 do 100x4 | par | 400 |  | 0
31 | Električne meritve položenih kabelskih dolžin (po polaganju) kapacitete kabla od 250x4 do 500x4 | par | 3000 |  | 0
32 | Končne električne meritve merilne službe z izdelavo merilnih rezultatov, omrežje kabla do 500x4 | kpl | 1 |  | 0
33 | Izdelava načrta kabelske kanalizacije z vrisom poteka kabla, ki obsega situacijski in shematski načrt, uporabi se svetlobna kopija obstoječega načrta kabelske kanalizacije | km | 0.47 |  | 0
34 | Izdelava načrta kabelskega jaška s potekom, ki obsega situacijo in plašč jaška - uporabi se obstoječa svetlobna kopija načrta kabelskega jaška. | kos | 23 |  | 0
35 | Stroški nadzora upravljavca omrežja - predvideno | EVR | 1 |  | 0
36 | Stroški projektantskega nadzora - predvideno | EVR | 1 |  | 0
37 | Izdelava izvršilnega načrta TK omrežja, ki obsega situacijski in shematski načrt | km | 0.47 |  | 0
38 | Izdelava PID dokumentacije TK omrežja v skladu z zakonom ZGO-1, 4K + digitalni izvod | kos | 1 |  | 0
39 | Priprava in zavarovanje gradbišča | EVR | 1 |  | 0
40 | Nepredvidena dela po potrditvi nadzora in vpisu v gradbeni dnevnik - cca 10% | EVR | 10% |  | 0
| SKUPAJ III.B |  |  |  | 0
| A. KABEL |  |  |  | 0
| B. KABELSKO MONTAŽNA DELA |  |  |  | 0
| SKUPAJ III |  |  |  | 0
IV. PRESTAVITEV KABEL KKB-7, KKB-8 FL LJUBLJANA POLJE
A. KABEL
Z.št. | Opis | Me | Količina | Cena | Znesek
1 | KABEL TK59 600x4x0,4 GM | m | 135 |  | 0
| SKUPAJ IV.A |  |  |  | 0
B. KABELSKO MONTAŽNA DELA
Z.št. | Opis | Me | Količina | Cena | Znesek
1 | Uvlačenje predvleke v PVC kabelsko kanalizacijo | m | 135 |  | 0
2 | Uvlačenje TK kabla kapacitete od 500x4 v PVC kabelsko kanalizacijo. | m | 135 |  | 0
3 | Izdelava ravne spojke na kablu TK59 premera žil 0,4 mm kapacitete 600x4x0,4/1, kabel v prometu | kos | 4 |  | 0
4 | Rezanje TK kabla TK10/TK00/TK59 kapacitete nad 250x4 | kos | 3 |  | 0
5 | Izvlačenje TK kabla kapacitete nad 250x4 iz PVC kabelske kanalizacije, navijanje na boben, odvoz na deponijo | m | 75 |  | 0
6 | Označevanje kabla po kabelskih jaških | kos | 5 |  | 0
7 | Električne meritve kabla na bobnu kapacitete kabla nad 500x4 | par | 1200 |  | 0
8 | Električne meritve položenih kabelskih dolžin (po polaganju) kapacitete nad 500x4 | par | 3600 |  | 0
9 | Končne električne meritve merilne službe z izdelavo merilnih rezultatov, omrežje kabla nad 500x4 | kpl | 1 |  | 0
10 | Izdelava načrta kabelske kanalizacije z vrisom poteka kabla, ki obsega situacijski in shematski načrt, uporabi se svetlobna kopija obstoječega načrta kabelske kanalizacije | km | 0.13 |  | 0
11 | Izdelava načrta kabelskega jaška s potekom, ki obsega situacijo in plašč jaška - uporabi se obstoječa svetlobna kopija načrta kabelskega jaška. | kos | 5 |  | 0
12 | Stroški nadzora upravljavca omrežja - predvideno | EVR | 1 |  | 0
13 | Stroški projektantskega nadzora - predvideno | EVR | 1 |  | 0
14 | Izdelava izvršilnega načrta TK omrežja, ki obsega situacijski in shematski načrt | km | 0.13 |  | 0
15 | Izdelava PID dokumentacije TK omrežja v skladu z zakonom ZGO-1, 4K + digitalni izvod | kos | 1 |  | 0
16 | Priprava in zavarovanje gradbišča | EVR | 1 |  | 0
17 | Nepredvidena dela po potrditvi nadzora in vpisu v gradbeni dnevnik - cca 10% | EVR | 10% |  | 0
| SKUPAJ IV.B |  |  |  | 0
| A. KABEL |  |  |  | 0
| B. KABELSKO MONTAŽNA DELA |  |  |  | 0
| SKUPAJ IV |  |  |  | 0
V. PRESTAVITEV KABEL ZKB-19, ZKB-20 FL LJUBLJANA MOSTE
A. KABLI
Z.št. | Opis | Me | Količina | Cena | Znesek
1 | KABEL TK59 400x4x0,6 GM (ZKB-19) | m | 135 |  | 0
2 | KABEL TK59 250x4x0,8 GM (ZKB-20) | m | 135 |  | 0
| SKUPAJ V.A |  |  |  | 0
B. KABELSKO MONTAŽNA DELA
Z.št. | Opis | Me | Količina | Cena | Znesek
1 | Uvlačenje predvleke v PVC kabelsko kanalizacijo | m | 270 |  | 0
2 | Uvlačenje TK kabla kapacitete od 250x4 do 500x4 v PVC kabelsko kanalizacijo. | m | 270 |  | 0
3 | Izdelava ravne spojke na kablu TK59 premera žil 0,4 mm kapacitete 400x4x0,4/1, kabel v prometu | kos | 4 |  | 0
4 | Izdelava ravne spojke na kablu TK59 premera žil 0,4 mm kapacitete 250x4x0,8/1, kabel v prometu | kos | 4 |  | 0
5 | Rezanje TK kabla TK10/TK00/TK59 kapacitete nad 250x4 | kos | 4 |  | 0
6 | Izvlačenje TK kabla kapacitete nad 250x4 iz PVC kabelske kanalizacije, navijanje na boben, odvoz na deponijo | m | 130 |  | 0
7 | Označevanje kabla po kabelskih jaških | kos | 8 |  | 0
8 | Električne meritve kabla na bobnu kapacitete kabla od 250x4 do500x4 | par | 1300 |  | 0
9 | Električne meritve položenih kabelskih dolžin (po polaganju) kapacitete kabla od 250x4 do 500x4 | par | 3900 |  | 0
10 | Končne električne meritve merilne službe z izdelavo merilnih rezultatov, omrežje kabla nad 500x4 | kpl | 2 |  | 0
11 | Izdelava načrta kabelske kanalizacije z vrisom poteka kabla, ki obsega situacijski in shematski načrt, uporabi se svetlobna kopija obstoječega načrta kabelske kanalizacije | km | 0.26 |  | 0
12 | Izdelava načrta kabelskega jaška s potekom, ki obsega situacijo in plašč jaška - uporabi se obstoječa svetlobna kopija načrta kabelskega jaška. | kos | 5 |  | 0
13 | Stroški nadzora upravljavca omrežja - predvideno | EVR | 1 |  | 0
14 | Stroški projektantskega nadzora - predvideno | EVR | 1 |  | 0
15 | Izdelava izvršilnega načrta TK omrežja, ki obsega situacijski in shematski načrt | km | 0.27 |  | 0
16 | Izdelava PID dokumentacije TK omrežja v skladu z zakonom ZGO-1, 4K + digitalni izvod | kos | 1 |  | 0
17 | Priprava in zavarovanje gradbišča | EVR | 1 |  | 0
18 | Nepredvidena dela po potrditvi nadzora in vpisu v gradbeni dnevnik - cca 10% | EVR | 10% |  | 0
19 | SKUPAJ V.B |  |  |  | 0
| A. KABEL |  |  |  | 0
| B. KABELSKO MONTAŽNA DELA |  |  |  | 0
| SKUPAJ V |  |  |  | 0
VI. PRESTAVITEV KABEL KKO-14,15,22 FL LJUBLJANA POLJE
A. KABEL
Z.št. | Opis | Me | Količina | Cena | Znesek
1 | KABEL TOSM03 6x4….CMAN | m | 550 |  | 0
| SKUPAJ VI.A |  |  |  | 0
B. KABELSKO MONTAŽNA DELA
Z.št. | Opis | Me | Količina | Cena | Znesek
1 | Uvlačenje predvleke v PVC kabelsko kanalizacijo | m | 530 |  | 0
2 | Uvlečenje - vpihovanje optičnega kabla v plastično kabelsko kanalizacijo | m | 550 |  | 0
3 | Navijanje rezerve v dolžini kabla in montaža kabla na zid | m | 20 |  | 0
4 | Označevanje kabla po kabelskih jaških | kos | 6 |  | 0
5 | Tesnenje kabla v PVC 110 mm ali 125 mm cevi z mehanskim tesnilom, dobava tesnilnega materiala | kos | 12 |  | 0
6 | Izdelava optične spojke (odpiranje obstoječe) na optičnem kablu od 12 do 24vlaken, kabel v prometu | kos | 1 |  | 0
7 | Dobava in montaža negorljive zaščitne cevi | m | 30 |  | 0
8 | Uvlečenje optičnega kabla v negorljivo cev in montaža po kabelskih rešetkah oz. policah | m | 30 |  | 0
9 | Stroški odklopa obstoječega optičnega kabla TOSM03 z opreme v TK prostoru | vlak | 24 |  | 0
10 | Izvlačenje optičnega kabla, kapacitete 24vlaken iz PVC kabelske kanalizacije, navitje kabla na boben, odvoz na deponijo | m | 472 |  | 0
11 | Zaključitev optičnega kabla, kapacitete 6x4 na obstoječo opremo v TK prostoru | vlak | 24 |  | 0
12 | Meritve na optičnem kablu na bobnu pred polaganjem, kabel kapacitete do 12 do 24 vlaken | kos | 1 |  | 0
13 | Končne meritve na optičnem kablu z izdelavo KTE 24/24 vlaken | kos | 1 |  | 0
14 | Izdelava načrta kabelske kanalizacije z vrisom poteka kabla, ki obsega situacijski in shematski načrt, uporabi se svetlobna kopija obstoječega načrta kabelske kanalizacije | km | 0.53 |  | 0
15 | Izdelava načrta kabelskega jaška s potekom, ki obsega situacijo in plašč jaška - uporabi se obstoječa svetlobna kopija načrta kabelskega jaška. | kos | 6 |  | 0
16 | Stroški nadzora upravljavca omrežja - predvideno | EVR | 1 |  | 0
17 | Stroški projektantskega nadzora - predvideno | EVR | 1 |  | 0
18 | Izdelava izvršilnega načrta TK omrežja, ki obsega situacijski in shematski načrt | km | 0.55 |  | 0
19 | Izdelava PID dokumentacije TK omrežja v skladu z zakonom ZGO-1, 4K + digitalni izvod | kos | 1 |  | 0
20 | Priprava in zavarovanje gradbišča | EVR | 1 |  | 0
21 | Nepredvidena dela po potrditvi nadzora in vpisu v gradbeni dnevnik - cca 10% | EVR | 10% |  | 0
| SKUPAJ VI.B |  |  |  | 0
| A. KABEL |  |  |  | 0
| B. KABELSKO MONTAŽNA DELA |  |  |  | 0
| SKUPAJ VI |  |  |  | 0
| SKUPAJ |  |  |  | 0

## VOD-REKAP
OBJEKT: |  | Zaloška cesta med vzhodno avtocesto in Zadobrovško cesto
NAČRT: |  | načrt vodovoda 07/09_V
INVESTITOR: |  | Mestna občina Ljubjana Služba za razvojne projekte in investicije Adamič-Lundrovo nabrežje 2 1000 Ljubljana
ŠT. PROJEKTA: |  | 6856
DATUM: |  | junij 2013
SKUPNA REKAPITULACIJA
cevovodi:
|  | Zaloška cesta, odsek 1 (NL DN 300, l=573 m; NL DN 100, l=495 m) |  |  | 0 | EUR
|  | Zaloška cesta, odsek 2 (NL DN 200 , l=134 m) |  |  | 0 | EUR
|  | Zadobrovška cesta (NL DN 200, l=73 m) |  |  | 0 | EUR
|  | Slape, odseka 1 in 2 (NL DN 100, l=181 m) |  |  | 0 | EUR
|  | Slape, odsek 1a (NL DN 100, l=78 m) |  |  | 0 | EUR
|  | Balinarska pot, odsek 1 ( NL DN 100, l=62 m) |  |  | 0 | EUR
|  | Balinarska pot, odseki 1a, 2, 3 ( NL DN 100, l=203 m) |  |  | 0 | EUR
hišni priključki:
|  | Zaloška cesta, odsek 1 (14 hp, l=98 m) |  |  | 0 | EUR
|  | Zaloška cesta, odsek 2 (9 hp, l=95 m) |  |  | 0 | EUR
|  | Zadobrovška cesta (5 hp, l=27 m) |  |  | 0 | EUR
|  | Slape, odseka 1 in 2 (5 hp, l=140 m) |  |  | 0 | EUR
|  | Slape, odsek 1a (2 hp, l=150 m) |  |  | 0 | EUR
|  | Balinarska pot, odsek 1 (1 hp, l=20 m) |  |  | 0 | EUR
|  | Balinarska pot, odseki 1a, 2, 3 (10 hp, l=115 m) |  |  | 0 | EUR
|  | Stroški izvedbe projektantskega nadzora | ura | 50 | 0 | EUR
|  | Izvedba nadzora nad izgradnjo s strani investitorja, upravljavca sistema, izvajalca, geomehanika in ostalih pristojnih soglasodajalcev. Obračun po dejanskih stroških. |  | 125 | 0 | EUR
|  | Izdelava geodetskega posnetka v GAUSS KRUEGERJEVEM koordinatnem sistemu v elektronski obliki ter pridobitev potrdila o vpisu v kataster. | kom | 1 | 0 | EUR
|  | Izdelava geodetskega načrta. | kom | 1 | 0 | EUR
|  | Izdelava PID-a in navodil za obratovanje v skladu z ZGO-1 in dopolnitvami ter po zahtevah bodočega upravljavca vodovoda (2x v projekti obliki, 2x v elektronski obliki). | kom | 1 | 0 | EUR
|  | Izdelava varnostnega načrta skladno z obstoječo gradbeno zakonodajo. | kom | 1 | 0 | EUR
|  | SKUPAJ |  |  | 0 | EUR
|  | Davek na dodano vrednost (22%) |  |  | 0 | EUR
|  | PROJEKTANTSKA OCENA (vključno z DDV): |  |  | 0 | EUR

## VOD-ZAL-1
POPIS DEL S PREDIZMERAMI IN PREDRAČUNOM
OBJEKT: |  | Zaloška cesta med vzhodno avtocesto in Zadobrovško cesto
NAČRT: |  | Prestavitev vodovoda
DEL: |  | Zaloška cesta Zaloška cesta, odsek 1 cevovod
INVESTITOR: |  | Mestna občina Ljubljana, Mestna uprava, Služba za razvojne projekte in investicije Adamič-Lundrovo nabrežje 2 1000 Ljubljana
ŠT. PROJEKTA: |  | 6856
REKAPITULACIJA
| 1 | PRIPRAVLJALNA DELA |  |  | EUR | 0
| 2 | ZEMELJSKA DELA |  |  | EUR | 0
| 3 | MONTAŽNA DELA |  |  | EUR | 0
| 4 | NABAVA MATERIALA |  |  | EUR | 0
| SKUPAJ |  |  |  | EUR | 0
| 1,0 | PRIPRAVLJANA DELA
| 1.01 | Zakoličenje osi cevovoda z zavarovanjem osi, oznako horizontalnih in vertikalnih lomov, oznako vozlišč, odcepov in zakoličba mesta prevezave na obstoječi cevovod. Obračun za 1 m1. | m1 | 573 |  | 0
| 1.02 | Zakoličba obstoječih komunalnih vodov, oznaka križanj in stroški nadzora pri križanju vodovoda z ostalimi komunalnimi vodi. Obračun po dejanskih stroških. | kos | 20 |  | 0
| 1.03 | Postavitev gradbenih profilov na vzpostavljeno os trase cevovoda ter določitev nivoja za merjenje globine izkopa in polaganje cevovoda. Obračun za 1 kos. | kos | 41 |  | 0
| 1.04 | Izdelava proviziranih dostopov do objektov preko izkopanih jarkov, iz plohov deb. 5 cm, z ograjo. Obračun za 1 kos. | kos | 2 |  | 0
| 1.05 | Ostala dodatna in nepredvidena dela. Ocena stroškov 10% vrednosti pripravljalnih del. |  |  |  | 0
|  | PRIPRAVLJALNA DELA |  |  | skupaj | 0
| 2,0 | GRADBENA DELA
opomba: Na celotnem območju obdelave je predvidena nova cestna ureditev. Izkopi in zasipi so upoštevani od oz. do nivoja planuma ceste.
Faktor razrahljivosti materiala je upoštevan v ceni po enoti posameznih del.
| 2.01 | Rušenje obstoječega armiranobetonskega jaška dim. 2.0x2.0 m, višine 2.0, z odvozom materiala na gradbeno deponijo do 5 km. V ceni so upoštevani stroški deponije. Obračun za 1 kos | kos | 1 |  | 0
| 2.02 | Kompletna gradbena dela pri izvedbi začasnega provizorija, prevezavah na vodovodno omrežje, prevezavah hišnih priključkov ter ukinitvi provizorija. Obračuna za 1 m1. | m1 | 540 |  | 0
| 2.03 | Strojni odkop kamnite grede z odlaganjem na rob izkopa. Obračun za 1 m3. | m3 | 314 |  | 0
| 2.04 | Strojni izkop jarka globine do 2.0 m v terenu III. kat. z nakladanjem na kamion. Brežine se izvajajo v naklonu 70°. Obračun za 1 m3. | m3 | 796 |  | 0
| 2.05 | Strojni izkop jarka globine do 2.0 m v terenu IV. kat. z nakladanjem na kamion. Brežine se izvajajo v naklonu 70°. Obračun za 1 m3. | m3 | 43 |  | 0
| 2.06 | Ročni izkop jarka globine do 2.0 m v terenu III. kat. z nakladanjem na kamion. Brežine se izvajajo v naklonu 70°. Obračun za 1 m3. | m3 | 33 |  | 0
| 2.07 | Strojni izkop jarka globine do 2.0 m v terenu III. kat. z nakladanjem na kamion. Brežine se izvajajo z enostranskim razpiranjem gradbene jame. Obračun za 1 m3. | m3 | 722 |  | 0
| 2.08 | Strojni izkop jarka globine do 2.0 m v terenu IV. kat. z nakladanjem na kamion. Brežine se izvajajo z enostranskim razpiranjem gradbene jame. Obračun za 1 m3. | m3 | 39 |  | 0
| 2.09 | Enostransko razpiranje gradbene jame z jeklenim opažem. Obračun za 1 m2. | m2 | 1140 |  | 0
| 2.1 | Ročno planiranje dna jarka s točnostjo v projektiranem padcu. Obračun za 1 m2. | m2 | 714 |  | 0
| 2.11 | Odvoz odkopanega materiala na začasno gradbeno deponijo do 5 km. Obračun za 1 m3. | m3 | 1198 |  | 0
| 2.12 | Odvoz odkopanega materiala na trajno gradbeno deponijo do 5 km, razkladanjem, razgrinjanjem, planiranjem in utrjevanjem v slojih po 50 cm. Obračun za 1 m3. | m3 | 996 |  | 0
| 2.13 | Stroški trajne deponije gradbenega materiala z razgrinjanjem, planiranjem in utrjevanjem materiala v slojih deb. 50 cm. Obračun za 1 m3. | m3 | 996 |  | 0
| 2.14 | Nabava in dobava peska gr. 0-16 mm in izdelava nasipa za izravnavo dna jarka debeline 10 cm, s planiranjem in utrjevanjem do 95 % trdnosti po standardnem Proktorjevem postopku. Obračun za 1 m3. | m3 | 73 |  | 0
| 2.15 | Nabava, dobava in izdelava nasipa 20 cm nad temenom cevi iz peska granulacije 0-16 mm. Na peščeno posteljico se izvede 3-5 cm deb. ležišče cevi. Obsip cevi se izvaja v slojih po 15 cm, istočasno na obeh straneh cevi z utrjevanjem po standardem Proktorjevem postopku. Obračun za 1 m3. | m3 | 298 |  | 0
| 2.16 | Dovoz izkopanega materiala z začasne gradbene deponije in zasip gradbenega jarka z utrjevanjem v plasteh po 20 cm. Obračun za 1 m3. | m3 | 1198 |  | 0
| 2.17 | Izvedba kamnite grede z izkopanim materialom z utrjevanjem po Načrtu ceste. Obračun za 1 m3. | m3 | 314 |  | 0
| 2.18 | Obbetoniranje odcepov, hidrantov, odzračevalnih garnitur, lokov in podbetoniranje NL elementov v jaških, s porabo betona do 0.15-0.40 m3/kos. | kos | 29 |  | 0
| 2.19 | Zavarovanje nastavkov za zasune, odzračevalne garniture in hidrante z betonskimi montažnimi podložkami, ter namestitev cestnih kap na končno niveleto terena ali cestišča. Obračun za 1 kos. | kos | 29 |  | 0
| 2.2 | Nabava in obbetoniranje drogov signalnih tablic za oznako hidrantov, odzračevalnih garnitur in zasunov. Stebrički so iz jeklenih cevi d 40 mm, višine 1800 mm. Poraba bet. do 0.25 m3/kos. Obračun za 1 kos. | kos | 15 |  | 0
| 2.21 | Obsip hidrantov s peščenim materialom (cca 2 m3/ kos fr.0.02-60 mm). Obračun za 1 kos. | kos | 8 |  | 0
| 2.22 | Črpanje vode iz gradbene jame v času gradnje. Obračun za 1 uro. | ur | 30 |  | 0
Križanja z ostalimi obst. komunalnimi vodi. Izkop na mestih križanj se izvaja ročno, pod nadzorom upravljalca oz. vzdrževalca komunalnega voda:
| 2.23 | proj. vodovod pod obst. el. kablom n.n. - vmesni prostor se zapolni s peščenim materialom, zaščita vodovodne cevi se izvede na dolžini 2 m, obračun za 1 križanje | kos | 3 |  | 0
| 2.24 | proj. vodovod pod obst. kablom javne razsvetljave - vmesni prostor se zapolni s peščenim materialom, zaščita vodovodne cevi se izvede na dolžini 2 m, obračun za 1 križanje | kos | 1 |  | 0
| 2.25 | AB jašek dim. 2.50x3.00 m, gl. 2.00 m višine vstopne odprtine 0.30 m
|  | Zemeljska dela: strojni in delno ročni izkop grad. jame z nakladanjem odvečnega mat. na kamion in odvozom na trajno deponijo; vključno z upoštevanjem stroškov deponije. Izdelava tamponskega sloja deb. 30 cm iz gramoznega mat. fr. 0.02-60 mm. Po končanih betonskih delih zasipavanje grad. jame z izkopanim materialom. Gradbena dela: betoniranje podložnega betona C8/10 na utrjeno podlago. Montaža in demontaža opažev. Betoniranje AB konstrukcij jaška s poglobitvijo v dnu dim. 50x50x30 cm in vstopno odprtino 80x80x150 cm, iz plastičnega vodotesnega betona C25/30, deb. elementov 20 cm. Krovna plošča se izvede v liti izvedbi na mestu vstopne odprtine, preostanek se izvede z montažnima ploščama. Izdelava horizontalne in vertikalne hidroizolacije iz 2x nanosa bitumenskega premaza in izolacijskih trakov ter zaščita izolacije trdimi penastimi ploščami in h.i. z naklonskim betonom C16/20. Izvedba naklonskega betona C16/20 v dnu jaška s padcem proti poglobitvi v naklonu 2%. Vgradnja vstopne lestve iz nerjavečega jekla in vstopnega LŽ pokrova dim. 600/600 mm, nosilnosti 400 kN. | kos | 1 |  | 0
| 2.26 | AB jašek dim. 3.00x3.00 m, gl. 2.00 m višine vstopne odprtine 0.30 m
|  | Zemeljska dela: strojni in delno ročni izkop grad. jame z nakladanjem odvečnega mat. na kamion in odvozom na trajno deponijo; vključno z upoštevanjem stroškov deponije. Izdelava tamponskega sloja deb. 30 cm iz gramoznega mat. fr. 0.02-60 mm. Po končanih betonskih delih zasipavanje grad. jame z izkopanim materialom. Gradbena dela: betoniranje podložnega betona C8/10 na utrjeno podlago. Montaža in demontaža opažev. Betoniranje AB konstrukcij jaška s poglobitvijo v dnu dim. 50x50x30 cm in vstopno odprtino 80x80x150 cm, iz plastičnega vodotesnega betona C25/30, deb. elementov 20 cm. Krovna plošča se izvede v liti izvedbi na mestu vstopne odprtine, preostanek se izvede z montažnima ploščama. Izdelava horizontalne in vertikalne hidroizolacije iz 2x nanosa bitumenskega premaza in izolacijskih trakov ter zaščita izolacije trdimi penastimi ploščami in h.i. z naklonskim betonom C16/20. Izvedba naklonskega betona C16/20 v dnu jaška s padcem proti poglobitvi v naklonu 2%. Vgradnja vstopne lestve iz nerjavečega jekla in vstopnega LŽ pokrova dim. 600/600 mm, nosilnosti 400 kN. | kos | 1 |  | 0
| 2.27 | Ostala dodatna in nepredvidena dela. Ocena stroškov 10% vrednosti gradbenih del. |  |  |  | 0
|  | GRADBENA DELA |  |  | skupaj | 0
| 3 | MONTAŽNA DELA
Priprava gradbišča, določitev deponije vodovodnega materiala in zavarovanje. Po končanih delih se gradbišče pospravi in vzpostavi v prvotno stanje.
| 3.01 | priprava 100% | vključeno v cestnem delu
| 3.02 | vzpostavitev 100% | vključeno v cestnem delu
| 3.03 | Demontaža obstoječih fazonskih kosov in armatur DN 80-DN 150. Odvoz na deponijo gradbenega materiala. Obračun za 1 kos. | kos | 50 |  | 0
| 3.04 | Demontaža obstoječih fazonskih kosov in armatur DN 400. Odvoz na deponijo gradbenega materiala. Obračun za 1 kos. | kos | 10 |  | 0
| 3.05 | Demontaža obstoječe LŽ cevi DN 150. Odvoz na deponijo gradbenega materiala. Obračun za 1 m1. | m1 | 380 |  | 0
| 3.06 | Demontaža obstoječe LŽ cevi DN 300. Odvoz na deponijo gradbenega materiala. Obračun za 1 m1. | m1 | 80 |  | 0
| 3.07 | Demontaža obstoječe LŽ cevi DN 400. Odvoz na deponijo gradbenega materiala. Obračun za 1 m1. | m1 | 10 |  | 0
| 3.08 | Izvedba začasnega provizorija iz cevi PE d 90 za oskrbo porabnikov v času demontaže obstoječega cevovoda in vgradnje novega z istočasno prevezavo hišnih priključkov. Demontaža provizorija z odvozom materiala na deponijo. Kompletna montažna dela pri izvedbi provizorija, prevezavah na vodovodno omrežje, prevezavah hišnih priključkov ter ukinitvi provizorija. Obračun za 1 m. | m1 | 380 |  | 0
| 3.09 | Izvedba začasnega provizorija iz cevi PE d 160 za oskrbo porabnikov v času demontaže obstoječega cevovoda in vgradnje novega z istočasno prevezavo hišnih priključkov. Demontaža provizorija z odvozom materiala na deponijo. Kompletna montažna dela pri izvedbi provizorija, prevezavah na vodovodno omrežje, prevezavah hišnih priključkov ter ukinitvi provizorija. Obračun za 1 m. | m1 | 160 |  | 0
| 3.1 | Prenos, spuščanje in polaganje cevi NL DN 100 v jarek in ter poravnanje v horizontalni in vertikalni smeri. Obračun za 1 m1. | m1 | 500 |  | 0
| 3.11 | Prenos, spuščanje in polaganje cevi NL DN 300 v jarek in ter poravnanje v horizontalni in vertikalni smeri. Obračun za 1 m1. | m1 | 573 |  | 0
| 3.12 | Prenos, spuščanje in polaganje cevi poliestrske cevi DN 300 v jarek in ter poravnanje v horizontalni in vertikalni smeri. Obračun za 1 m1. | m1 | 15 |  | 0
| 3.13 | Prenos, spuščanje in polaganje cevi poliestrske cevi DN 500 v jarek in ter poravnanje v horizontalni in vertikalni smeri. Obračun za 1 m1. | m1 | 18 |  | 0
| 3.14 | Prenos, spuščanje in polaganje NL elementov teže do 25 kg v jarek ter poravnanje v vertikalni in horizontalni smeri. Obračun za 1 kos. | kos | 117 |  | 0
| 3.15 | Prenos, spuščanje in polaganje NL elementov teže do 25-50 kg v jarek ter poravnanje v vertikalni in horizontalni smeri. Obračun za 1 kos. | kos | 43 |  | 0
| 3.16 | Prenos, spuščanje in polaganje NL elementov teže do 50-100 kg v jarek ter poravnanje v vertikalni in horizontalni smeri. Obračun za 1 kos. | kos | 12 |  | 0
| 3.17 | Prenos, spuščanje in polaganje NL elementov teže nad 100 kg v jarek ter poravnanje v vertikalni in horizontalni smeri. Obračun za 1 kos. | kos | 8 |  | 0
| 3.18 | Montaža NL cevi DN 100 na predhodno pripravljeno peščeno posteljico po navodilih projektanta in proizvajalca. Obračun za 1 m1. | m1 | 500 |  | 0
| 3.19 | Montaža NL cevi DN 300 na predhodno pripravljeno peščeno posteljico po navodilih projektanta in proizvajalca. Obračun za 1 m1. | m1 | 573 |  | 0
| 3.2 | Montaža poliesterske cevi DN 300 na predhodno pripravljeno peščeno posteljico po navodilih projektanta in proizvajalca. Obračun za 1 m1. | m1 | 15 |  | 0
| 3.21 | Montaža poliesterske cevi DN 500 na predhodno pripravljeno peščeno posteljico po navodilih projektanta in proizvajalca. Obračun za 1 m1. | m1 | 18 |  | 0
| 3.22 | Montaža ravnih vmesnih cevnih kosov DN 100. Obračun za 1 kos. | kos | 18 |  | 0
| 3.23 | Montaža ravnih vmesnih cevnih kosov DN 300. Obračun za 1 kos. | kos | 7 |  | 0
| 3.24 | Montaža fazonskih kosov DN 80 na prirobnico. Obračun za 1 kos. | kos | 30 |  | 0
| 3.25 | Montaža fazonskih kosov DN 100 na prirobnico. Obračun za 1 kos. | kos | 32 |  | 0
| 3.26 | Montaža fazonskih kosov DN 150 na prirobnico. Obračun za 1 kos. | kos | 4 |  | 0
| 3.27 | Montaža fazonskih kosov DN 200 na prirobnico. Obračun za 1 kos. | kos | 13 |  | 0
| 3.28 | Montaža fazonskih kosov DN 300 na prirobnico. Obračun za 1 kos. | kos | 4 |  | 0
| 3.29 | Montaža fazonskih kosov DN 400 na prirobnico. Obračun za 1 kos. | kos | 5 |  | 0
| 3.3 | Montaža NL fazonskih kosov DN 100 na obojko. Obračun za 1 kos. | kos | 22 |  | 0
| 3.31 | Montaža NL fazonskih kosov DN 300 na obojko. Obračun za 1 kos. | kos | 7 |  | 0
| 3.32 | Montaža NL spojnih kosov DN 80 na prirobnico. Obračun za 1 kos. | kos | 4 |  | 0
| 3.33 | Montaža NL spojnih kosov DN 150 na prirobnico. Obračun za 1 kos. | kos | 1 |  | 0
| 3.34 | Montaža NL spojnih kosov DN 400 na prirobnico. Obračun za 1 kos. | kos | 1 |  | 0
| 3.35 | Montaža zapornega ventila z vgradno garnituro, talno kapo in montažno podložno ploščo, DN 80, na prirobnico. Obračun za 1 kos. | kos | 9 |  | 0
| 3.36 | Montaža zapornega ventila z vgradno garnituro, talno kapo in montažno podložno ploščo, DN 100, na prirobnico. Obračun za 1 kos. | kos | 8 |  | 0
| 3.37 | Montaža zapornega ventila z vgradno garnituro, talno kapo in montažno podložno ploščo, DN 150, na prirobnico. Obračun za 1 kos. | kos | 1 |  | 0
| 3.38 | Montaža prirobnične lopute z vgradno garnituro, talno kapo in montažno podložno ploščo, DN 200, na prirobnico. Obračun za 1 kos. | kos | 3 |  | 0
| 3.39 | Montaža prirobnične lopute z vgradno garnituro, talno kapo in montažno podložno ploščo, DN 400, na prirobnico. Obračun za 1 kos. | kos | 2 |  | 0
| 3.4 | Montaža COMBI III armature z vgradno garnituro, talno kapo in montažno podložno ploščo, DN 100/100, na prirobnico. Obračun za 1 kos. | kos | 1 |  | 0
| 3.41 | Montaža nadtalnega hidranta, lomna izvedba, DN 80, na prirobnico. Obračun za 1 kos. | kos | 1 |  | 0
| 3.42 | Montaža podtalnega hidranta s talno kapo in montažno podložno ploščo, DN 80, na prirobnico. Obračun za 1 kos. | kos | 7 |  | 0
| 3.43 | Nabava, dobava in montaža tablic za označevanje hidrantov, zračnikov in zasunov. Obračun za 1 kos. | kos | 32 |  | 0
| 3.44 | Montaža drsnih vodil na cevovod NL DN 100. Obračun za 1 kos. | kos | 10 |  | 0
| 3.45 | Montaža drsnih vodil na cevovod NL DN 300. Obračun za 1 kos. | kos | 12 |  | 0
| 3.46 | Montaža EPDM tesnil na prehodih betonskih sten, DN 80. Obračun za 1 kos. | kos | 8 |  | 0
| 3.47 | Montaža EPDM tesnil na prehodih betonskih sten, DN 100. Obračun za 1 kos. | kos | 2 |  | 0
| 3.48 | Montaža EPDM tesnil na prehodih betonskih sten, DN 150. Obračun za 1 kos. | kos | 1 |  | 0
| 3.49 | Montaža EPDM tesnil na prehodih betonskih sten, DN 200. Obračun za 1 kos. | kos | 3 |  | 0
| 3.5 | Montaža EPDM tesnil na prehodih betonskih sten, DN 300. Obračun za 1 kos. | kos | 1 |  | 0
| 3.51 | Montaža EPDM tesnil na prehodih betonskih sten, DN 400. Obračun za 1 kos. | kos | 1 |  | 0
| 3.52 | Izvedba tlačnega preizkusa cevovoda. Obračun za 1 kos. | kos | 4 |  | 0
| 3.53 | Dezinfekcija cevovoda pred izvedbo prevezav in vključitvijo v obratovanje. Postavka vključuje izpiranje cevovoda in pridobitev atesta ustreznosti kvalitete vode. Obračun za 1 kos. | kos | 4 |  | 0
| 3.54 | Izvedba meritev pretokov vode na hidrantih. Obračun za 1 kos. | kos | 8 |  | 0
| 3.55 | Nabava in polaganje signalnega traku nad vodovodnimi cevmi. Obračun po 1 m1. | m1 | 1068 |  | 0
| 3.56 | Ostala dodatna in nepredvidena dela. Ocena stroškov 10% vrednosti montažnih del. |  |  |  | 0
|  | MONTAŽNA DELA |  |  | skupaj | 0
| 4 | NABAVA MATERIALA
cevovod
cevi
| 4.01 | NL cev, standard C 40, NATURAL, s tesnilom za Standard spoj, DN 100. | m1 | 366 |  | 0
| 4.02 | NL cev, standard C 40, NATURAL, s tesnilom za Vi spoj, DN 100. | m1 | 174 |  | 0
| 4.03 | NL cev, standard C 40, NATURAL, s tesnilom za Standard spoj, DN 300. | m1 | 462 |  | 0
| 4.04 | NL cev, standard C 40, NATURAL, s tesnilom za Vi spoj, DN 300. | m1 | 150 |  | 0
| 4.05 | Kanalizacijska poliesterska cev GRP, DN 300, SN 8. | m1 | 15 |  | 0
| 4.06 | Kanalizacijska poliesterska cev GRP, DN 500, SN 8. | m1 | 18 |  | 0
NL ravni vmesni cevni kosi
| 4.07 | ravni vmesni cevni kos, l=500 mm, DN 100 | kos | 16 |  | 0
| 4.08 | ravni vmesni cevni kos, l=500 mm, DN 300 | kos | 5 |  | 0
| 4.09 | ravni vmesni cevni kos, l=1900 mm, DN 100 | kos | 2 |  | 0
| 4.1 | ravni vmesni cevni kos, l=1900 mm, DN 300 | kos | 2 |  | 0
NL fazonski kosi, prirobnični spoj
| 4.11 | T kos, PN 16, DN 100/80. | kos | 1 |  | 0
| 4.12 | T kos, PN 16, DN 150/80. | kos | 1 |  | 0
| 4.13 | T kos, PN 10, DN 200/100. | kos | 2 |  | 0
| 4.14 | T kos, PN 10, DN 200/200. | kos | 1 |  | 0
| 4.15 | T kos, PN 10, DN 400/150. | kos | 1 |  | 0
| 4.16 | F kos sidrni kos, PN 16, DN 80. | kos | 1 |  | 0
| 4.17 | F kos sidrni kos, PN 16, DN 100. | kos | 11 |  | 0
| 4.18 | F kos sidrni kos, PN 10, DN 200. | kos | 2 |  | 0
| 4.19 | F kos sidrni kos, PN 10, DN 300. | kos | 1 |  | 0
| 4.2 | E kos, Vi spoj, PN 16, DN 100. | kos | 3 |  | 0
| 4.21 | E kos, Vi spoj, PN 16, DN 300. | kos | 1 |  | 0
| 4.22 | FFR kos, PN 16, DN 100/80. | kos | 4 |  | 0
| 4.23 | FFR kos, ekscentrični, PN 16, DN 300/200. | kos | 1 |  | 0
| 4.24 | FFR kos, ekscentrični, PN 16, DN 400/300. | kos | 1 |  | 0
| 4.25 | FF kos, l=250 mm, PN 16, DN 100. | kos | 1 |  | 0
| 4.26 | FF kos, l=250 mm, PN 16, DN 200. | kos | 1 |  | 0
| 4.27 | FF kos, l=300 mm, PN 16, DN 150. | kos | 1 |  | 0
| 4.28 | FF kos, l=500 mm, PN 16, DN 80. | kos | 8 |  | 0
| 4.29 | FF kos, l=500 mm, PN 16, DN 100. | kos | 1 |  | 0
| 4.3 | FF kos, l=700 mm, PN 16, DN 80. | kos | 1 |  | 0
| 4.31 | FF kos, l=800 mm, PN 16, DN 80. | kos | 3 |  | 0
| 4.32 | FF kos, l=900 mm, PN 16, DN 80. | kos | 3 |  | 0
| 4.33 | FF kos, l=1000 mm, PN 16, DN 100. | kos | 3 |  | 0
| 4.34 | FF kos, l=1000 mm, PN 16, DN 150. | kos | 1 |  | 0
| 4.35 | FF kos, l=1000 mm, PN 16, DN 200. | kos | 3 |  | 0
| 4.36 | FF kos, l=1000 mm, PN 16, DN 300. | kos | 1 |  | 0
| 4.37 | FF kos, l=1000 mm, PN 16, DN 400. | kos | 1 |  | 0
| 4.38 | FFK kos 22, PN 16, DN 100. | kos | 1 |  | 0
| 4.39 | Q kos, PN 16, DN 80. | kos | 6 |  | 0
| 4.4 | Q kos, PN 16, DN 100. | kos | 1 |  | 0
| 4.41 | N kos, PN 16, DN 80. | kos | 8 |  | 0
| 4.42 | N kos, PN 16, DN 100. | kos | 1 |  | 0
| 4.43 | Montažno-demontažni kos, PN 16, DN 100. | kos | 2 |  | 0
| 4.44 | Montažno-demontažni kos, PN 16, DN 150. | kos | 1 |  | 0
| 4.45 | Montažno-demontažni kos, PN 16, DN 200. | kos | 3 |  | 0
| 4.46 | Montažno-demontažni kos, PN 16, DN 400. | kos | 2 |  | 0
| 4.47 | Žabji pokrov, PN 16, DN 100. | kos | 1 |  | 0
| 4.48 | X kos, PN 16, DN 100. | kos | 2 |  | 0
NL fazonski kosi, obojčni spoj
| 4.49 | MMA kos, PN 16, Vi spoj, DN 100/80. | kos | 7 |  | 0
| 4.5 | MMA kos, PN 16, Vi spoj, DN 100/100. | kos | 3 |  | 0
| 4.51 | MMA kos, PN 16, Vi spoj, DN 300/100. | kos | 2 |  | 0
| 4.52 | MMK kos 11°, PN 16, Vi spoj, DN 100. | kos | 12 |  | 0
| 4.53 | MMK kos 11°, PN 10, Vi spoj, DN 300. | kos | 5 |  | 0
NL spojni kosi, prirobnični spoj
| 4.54 | Univerzalna spojka za AC cev DN 80. | kos | 4 |  | 0
| 4.55 | Univerzalna spojka za NL cev DN 150. | kos | 1 |  | 0
| 4.56 | Univerzalna spojka za NL cev DN 400. | kos | 1 |  | 0
NL vodovodne armature
| 4.57 | Zaporni ventil z vgradno garnituro, talno kapo in montažno podložno ploščo, PN 10, DN 80, hvgr=1.0-1.5 m. | kos | 1 |  | 0
| 4.58 | Zaporni ventil z vgradno garnituro, talno kapo in montažno podložno ploščo, PN 10, DN 80, hvgr=1.5-2.3 m. | kos | 8 |  | 0
| 4.59 | Zaporni ventil z vgradno garnituro, talno kapo in montažno podložno ploščo, PN 10, DN 100, hvgr=1.5-2.3 m. | kos | 8 |  | 0
| 4.6 | Zaporni ventil z vgradno garnituro, talno kapo in montažno podložno ploščo, PN 10, DN 150, hvgr=1.0-1.5 m. | kos | 1 |  | 0
| 4.61 | Prirobnična loputa z vgradno garnituro, talno kapo in montažno podložno ploščo, hvgr=1.5-2.3 m, PN 10, DN 200. | kos | 3 |  | 0
| 4.62 | Prirobnična loputa z vgradno garnituro, talno kapo in montažno podložno ploščo, hvgr=1.0-1.5 m, PN 10, DN 400. | kos | 2 |  | 0
| 4.63 | COMBI III armatura z vgradno garnituro, talno kapo in montažno podložno ploščo, PN 10, DN 100/100, hvgr=1.5-2.3 m. | kos | 1 |  | 0
| 4.64 | Nadtalni hidrant, lomna izvedba, DN 80, PN 10, z vgradno dolžino l=1.10 m. | kos | 1 |  | 0
| 4.65 | Podtalni hidrant, s cestno kapo in montažno podložno ploščo, DN 80, PN 10, z vgradno dolžino l=1.10 m. | kos | 7 |  | 0
drsna vodila
| 4.66 | Drsna vodila za cev NL DN 100 z višino noge 50 mm. | kos | 10 |  | 0
| 4.67 | Drsna vodila za cev NL DN 300 z višino noge 50 mm. | kos | 12 |  | 0
EPDM tesnila
| 4.68 | EPDM tesnila na prehodih betonskih sten, DN 80. | kos | 8 |  | 0
| 4.69 | EPDM tesnila na prehodih betonskih sten, DN 100. | kos | 2 |  | 0
| 4.7 | EPDM tesnila na prehodih betonskih sten, DN 150. | kos | 1 |  | 0
| 4.71 | EPDM tesnila na prehodih betonskih sten, DN 200. | kos | 3 |  | 0
| 4.72 | EPDM tesnila na prehodih betonskih sten, DN 300. | kos | 1 |  | 0
| 4.73 | EPDM tesnila na prehodih betonskih sten, DN 400. | kos | 1 |  | 0
medprirobnična tesnila
| 4.74 | DN 80 | kos | 51 |  | 0
| 4.75 | DN 100 | kos | 34 |  | 0
| 4.76 | DN 150 | kos | 6 |  | 0
| 4.77 | DN 200 | kos | 16 |  | 0
| 4.78 | DN 300 | kos | 3 |  | 0
| 4.79 | DN 400 | kos | 7 |  | 0
vijaki z matico in podložko iz nerjavečega materiala
| 4.8 | za DN 80 - M16/85 | kos | 408 |  | 0
| 4.81 | za DN 100 - M 16/90 | kos | 272 |  | 0
| 4.82 | za DN 150 - M 20/100 | kos | 48 |  | 0
| 4.83 | za DN 200 - M 20/100 | kos | 128 |  | 0
| 4.84 | za DN 300 - M 20/90 | kos | 36 |  | 0
| 4.85 | za DN 400 - M 24/90 | kos | 112 |  | 0
provizorij
cevi
| 4.86 | PE cev 80, PN 12.5, d 90. | m1 | 380 |  | 0
| 4.87 | PE cev 80, PN 12.5, d 160. | m1 | 160 |  | 0
fazonski kosi
| 4.88 | T kos, PN 10, DN 80/80. | kos | 2 |  | 0
| 4.89 | T kos, PN 10, DN 150/80. | kos | 2 |  | 0
| 4.9 | T kos, PN 10, DN 300/150. | kos | 2 |  | 0
| 4.91 | Q kos, PN 10, DN 80. | kos | 2 |  | 0
| 4.92 | Q kos, PN 10, DN 150. | kos | 2 |  | 0
| 4.93 | X kos, PN 10, DN 80 | kos | 2 |  | 0
| 4.94 | X kos, PN 10, DN 150 | kos | 2 |  | 0
| 4.95 | Zaporni ventil z ročnim kolesom, PN 10, DN 80 | kos | 4 |  | 0
| 4.96 | Zaporni ventil z ročnim kolesom, PN 10, DN 150. | kos | 2 |  | 0
| 4.97 | Zobčasta spojka za cev PE d 90 | kos | 8 |  | 0
| 4.98 | Zobčasta spojka za cev PE d 160 | kos | 8 |  | 0
| 4.99 | Navrtni zasun za PE cev d 90 | kos | 5 |  | 0
| 4.1 | Kompleten material za prevezave hišnih priključkov ter material po ukinitvi provizorija. | kos | 1 |  | 0
| 4.101 | Dodatni in nepredvideni material: 10% od vrednosti. |  |  |  | 0
| 4.102 | Transportni stroški nabave materiala. 10% od vrednosti |  |  |  | 0
skupaj
|  | NABAVA VODOVODNEGA MATERIALA |  |  |  | 0

## VOD-ZAL-1-HP
POPIS DEL S PREDIZMERAMI IN PREDRAČUNOM
OBJEKT: |  |  | Zaloška cesta med vzhodno avtocesto in Zadobrovško cesto
NAČRT: |  |  | Prestavitev vodovoda
DEL: |  |  | Zaloška cesta odsek 1 hišni priključki
INVESTITOR: |  |  | Mestna občina Ljubljana, Mestna uprava, Služba za razvojne projekte in investicije Adamič-Lundrovo nabrežje 2 1000 Ljubljana
ŠT. PROJEKTA: |  |  | 6856
REKAPITULACIJA
|  | 1 | ZEMELJSKA DELA |  |  | EUR | 0
|  | 2 | MONTAŽNA DELA |  |  | EUR | 0
|  | 3 | NABAVA MATERIALA |  |  | EUR | 0
|  |  | SKUPAJ |  |  | EUR | 0
|  | 1 | ZEMELJSKA DELA
| 01 002 450 | 1,01 | Kompletna gradbena dela pri izvedbi obnove hišnih priključkov od prevezave na novi vodovod do vodomernega mesta (rušenje ovir na trasi, strojno-ročni izkop globine cca 1,30 m in širine 0,50 m, izvedba peščene posteljice in obsipa priključka, zasip vodovodnega jarka delno z izkopanim materialom , utrjevanje zasipa z odvozom viška materiala, preboji in sanacija do vodomernih mest, postavitev cestnih kap hišnih priključkov na niveleto terena in vzpostavitev v prvotno stanje po izvedbi obnove hišnih priključkov. Obračun za 1 m1. | m1 | 150 |  | 0
|  | 1,02 | Zemeljska dela za izvedbo vodomernega jaška. Strojni in delno ročni izkop gradbene jame z nakladanjem odvečnega materiala na kamion z razvozom po terenu, vključno z upoštevanjem stroškov deponije. Izdelava tamponskega sloja deb. 30 cm iz gramoznega mat. fr. 0.02-60 mm. Po vgradnji jaška zasip z izkopanim materialom do nivoja obstoječega terena. Obračun za 1 kos. | kos | 1 |  | 0
|  | 1,03 | Ostala dodatna in nepredvidena dela. Ocena stroškov 10% vrednosti zemeljskih del. |  |  |  | 0
|  |  | ZEMELJSKA DELA |  |  | skupaj | 0
|  | 2 | MONTAŽNA DELA
| 09 002 030 | 2,01 | Montaža cevi PE 80, PN 12.5, d 32 za hišne priključke v zaščitno cev vključno s povezavo na ločno spojko pri zasunu in armaturo v merilnem mestu. Obračun za 1 m1. | m1 | 108 |  | 0
| 09 002 030 | 2,02 | Prenos, spuščanje in polaganje cevi NL DN 80 v jarek in ter poravnanje v horizontalni in vertikalni smeri. Montaža cevi na predhodno pripravljeno peščeno posteljico po navodilih projektanta in proizvajalca. Obračun za 1 m1. | m1 | 42 |  | 0
| 09 016 302 | 2,03 | Montaža zaščitne cevi PE 80, PN 8, d 63. Obračun za 1 m1. | m1 | 108 |  | 0
| 09 016 320 | 2,04 | Montaža univerzalnega navrtnega zasuna za cevovod NL DN 100 z montažo vgradne garniture in cestne kape, vključno s prehodno ločno spojko za PE cev d 32. Obračun za 1 kos. | kos | 14 |  | 0
| 09 016 320 | 2,05 | Montaža univerzalnega navrtnega zasuna za cevovod NL DN 100 z montažo vgradne garniture in cestne kape, vključno s prehodno ločno spojko za PE cev d 50. Obračun za 1 kos. | kos | 1 |  | 0
| Montaža vodomernega jaška. Obračun za 1 vodomerni jašek. | 2,06 | Montaža vodomernega jaška. Obračun za 1 vodomerni jašek. | kos | 1 |  | 0
|  | 2,07 | Montaža elementov v vodomerni jašek s predhodno demontažo obstoječih. Obračun za 1 vodomerni jašek. | kos | 15 |  | 0
|  | 2,08 | Montaža elementov v nov vodomerni jašek. Obračun za 1 vodomerni jašek. | kos | 1 |  | 0
| 09 016 320 | 2,09 | Priprava na izvedbo tlačnega preizkusa. Obračun na 1 kos. | kos | 16 |  | 0
| 09 016 320 | 2,10 | Izpiranje cevi hišnih priključkov. Obračun za 1 kos. | kos | 16 |  | 0
| 09 016 320 | 2,11 | Nabava in polaganje signalnega traku nad cevmi hišnih priključkov. | m1 | 150 |  | 0
|  | 2,12 | Ostala dodatna in nepredvidena dela. Ocena stroškov 10% vrednosti montažnih del. |  |  |  | 0
|  |  | MONTAŽNA DELA |  |  | skupaj | 0
|  | 3 | NABAVA MATERIALA
| 10 0051 032 | 3,01 | Cev PE 100, PN 16, d 32. | m1 | 108 |  | 0
| 10 0050 063 | 3,02 | Cev PE 80, PN 8, d 63. | m1 | 108 |  | 0
| 10 0051 032 | 3,03 | NL cev, standard C 40, NATURAL, s tesnilom za Standard spoj, DN 80. | m1 | 18 |  | 0
| 10 0051 032 | 3,04 | NL cev, standard C 40, NATURAL, s tesnilom za Vi spoj, DN 80. | m1 | 24 |  | 0
|  | 3,05 | Univerzalni navrtni zasun za NL cev kompletno s stremenom, ločno spojko za PE cev d 32, z vgradno garnituro in cestno kapo s podložnim obročem DN 100 / d 32 | kos | 14 |  | 0
|  | 3,06 | Univerzalni navrtni zasun za NL cev kompletno s stremenom, ločno spojko za PE cev d 502, z vgradno garnituro, hvgr=1.5-2.5 m, in cestno kapo s podložnim obročem DN 100 / d 50 | kos | 1 |  | 0
|  | 3,07 | vodomerni jašek; vodomer DN 20; 4x
|  |  | prehodna spojka, d 32 / 1" | kos | 8 |  | 0
|  |  | privijalo (zunanji/notranji navoj), 1" | kos | 4 |  | 0
|  |  | privijalo (notranji/notranji navoj), 1" | kos | 4 |  | 0
|  |  | zmanjševalni kos, 1"/3/4" | kos | 8 |  | 0
|  |  | krogelni ventil, 1" | kos | 4 |  | 0
|  |  | krogelni ventil, 1", z izpustom | kos | 4 |  | 0
|  |  | vodomer MODULMETER MO D5 DN 20(3/4") skupaj s holandcema in nepovratnim ventilom (vložek) | kos | 4 |  | 0
|  |  | konzola za namestitev vodomera | kos | 4 |  | 0
|  |  | gumi tesnilo za PE cev d 63/32. | kos | 4 |  | 0
|  | 3,08 | vodomerni jašek; 2 x vodomer DN 20; 2x
|  |  | prehodna spojka, d 32 / 1" | kos | 6 |  | 0
|  |  | T kos (zunanji navoj), 1" | kos | 2 |  | 0
|  |  | vmesni cevni kos (notranji/notranji navoj), l=100 mm, 1" | kos | 2 |  | 0
|  |  | koleno (zunanji/zunanji navoj), 1" | kos | 2 |  | 0
|  |  | privijalo (notranji/notranji navoj), 1" | kos | 4 |  | 0
|  |  | zmanjševalni kos, 1"/3/4" | kos | 8 |  | 0
|  |  | krogelni ventil, 1" | kos | 4 |  | 0
|  |  | krogelni ventil, 1", z izpustom | kos | 4 |  | 0
|  |  | vodomer MODULMETER MO D5 DN 20(3/4") skupaj s holandcema in nepovratnim ventilom (vložek) | kos | 4 |  | 0
|  |  | konzola za namestitev vodomera | kos | 4 |  | 0
|  |  | gumi tesnilo za PE cev d 63/32. | kos | 2 |  | 0
|  | 3,09 | vodomerni jašek; vodomer DN 20; nov 1x
|  |  | prehodna spojka, d 32 / 1" | kos | 2 |  | 0
|  |  | privijalo (zunanji/notranji navoj), 1" | kos | 1 |  | 0
|  |  | privijalo (notranji/notranji navoj), 1" | kos | 1 |  | 0
|  |  | zmanjševalni kos, 1"/3/4" | kos | 2 |  | 0
|  |  | krogelni ventil, 1" | kos | 1 |  | 0
|  |  | krogelni ventil, 1", z izpustom | kos | 1 |  | 0
|  |  | vodomer MODULMETER MO D5 DN 20(3/4") skupaj s holandcema in nepovratnim ventilom (vložek) | kos | 1 |  | 0
|  |  | konzola za namestitev vodomera | kos | 1 |  | 0
|  |  | gumi tesnilo za PE cev d 63/32. | kos | 1 |  | 0
|  | 3,12 | Vodomerni jašek za cev NL DN 80
|  |  | NL F kos, DN 80, PN 10 | kos | 1 |  | 0
|  |  | NL FF kos, l=1000 mm, PN 10 | kos | 1 |  | 0
|  |  | zaporni ventil z ročnim kolesom, kratka izvedba, DN 80, PN 10 | kos | 1 |  | 0
|  |  | lovilec nesnage, DN 80, PN 10 | kos | 1 |  | 0
|  |  | montažno-demontažni kos, DN 80, PN 10 | kos | 1 |  | 0
|  |  | vodomer z možnostjo nagraditve s sistemom za daljinsko odčitavanje, DN 80, PN 10 | kos | 1 |  | 0
|  |  | NL FF kos, l=400 mm, DN 80, PN 10 | kos | 1 |  | 0
|  |  | zaporni ventil z ročnim kolesom, dolga izvedba, DN 80, PN 10 | kos | 1 |  | 0
|  |  | izpustna pipa, 1/2", PN 10 | kos | 1 |  | 0
|  |  | spojka za LŽ cev DN 80, PN 10 | kos | 1 |  | 0
|  | 3,10 | NL MMK kos 45⁰, Vi spoj, PN 10, DN 80. | kos | 2 |  | 0
|  | 3,11 | NL ravni vmesni cevni kos, l=500 mm, PN 10, DN 80. | kos | 1 |  | 0
|  | 3,12 | Dodaten in nepredviden material; 10% od vrednosti. |  |  |  | 0
|  | 3,13 | Transportni stroški nabave materiala; 10% od vrednosti |  |  |  | 0
|  |  | NABAVA VODOVODNEGA MATERIALA |  |  | skupaj | 0

## VOD-ZAL-2
POPIS DEL S PREDIZMERAMI IN PREDRAČUNOM
OBJEKT: |  | Zaloška cesta med vzhodno avtocesto in Zadobrovško cesto
NAČRT: |  | vodovod
DEL: |  | Zaloška cesta Zaloška cesta, odsek 2 cevovod
INVESTITOR: |  | Mestna občina Ljubljana, Mestna uprava, Služba za razvojne projekte in investicije Adamič-Lundrovo nabrežje 2 1000 Ljubljana
ŠT. PROJEKTA: |  | 6856
REKAPITULACIJA
| 1 | PRIPRAVLJALNA DELA |  |  | EUR | 0
| 2 | ZEMELJSKA DELA |  |  | EUR | 0
| 3 | MONTAŽNA DELA |  |  | EUR | 0
| 4 | NABAVA MATERIALA |  |  | EUR | 0
| SKUPAJ |  |  |  | EUR | 0
| 1,0 | PRIPRAVLJANA DELA
| 1.01 | Zakoličenje osi cevovoda z zavarovanjem osi, oznako horizontalnih in vertikalnih lomov, oznako vozlišč, odcepov in zakoličba mesta prevezave na obstoječi cevovod. Obračun za 1 m1. | m1 | 133 |  | 0
| 1.02 | Zakoličba obstoječih komunalnih vodov, oznaka križanj in stroški nadzora pri križanju z ostalimi komunalnimi vodi. Obračun po dejanskih stroških. | kos | 8 |  | 0
| 1.03 | Postavitev gradbenih profilov na vzpostavljeno os trase cevovoda ter določitev nivoja za merjenje globine izkopa in polaganje cevovoda. Obračun za 1 kos. | kos | 9 |  | 0
| 1.04 | Izdelava proviziranih dostopov do objektov preko izkopanih jarkov, iz plohov deb. 5 cm, z ograjo. Obračun za 1 kos. | kos | 2 |  | 0
| 1.05 | Ostala dodatna in nepredvidena dela. Ocena stroškov 10% vrednosti pripravljalnih del. |  |  |  | 0
|  | PRIPRAVLJALNA DELA |  |  | skupaj | 0
| 2,0 | GRADBENA DELA
opomba: Na odseku med točkama 41 in 116 je predvidena nova ureditev ceste. Izkopi in zasipi so upoštevani od oz. do nivoja planuma ceste.
Faktor razrahljivosti materiala je upoštevan v ceni po enoti posameznih del.
| 2.01 | Kompletna gradbena dela pri izvedbi začasnega provizorija, prevezavah na vodovodno omrežje, prevezavah hišnih priključkov ter ukinitvi provizorija. Obračun za 1 m1. | m1 | 100 |  | 0
| 2.02 | Rušenje asfaltnega vozišča debeline 10 cm, z odvozom na trajno deponijo, vključno stroški deponije. Obračun za 1 m2. | m2 | 4 |  | 0
| 2.03 | Strojni odkop kamnite grede z odlaganjem na rob izkopa. Obračun za 1 m3. | m3 | 68 |  | 0
| 2.04 | Strojni izkop jarka globine do 2.0 m v terenu III. kat. z nakladanjem na kamion. Brežine se izvajajo v naklonu 70°. Obračun za 1 m3. | m3 | 169 |  | 0
| 2.05 | Strojni izkop jarka globine do 2.0 m v terenu IV. kat. z nakladanjem na kamion. Brežine se izvajajo v naklonu 70°. Obračun za 1 m3. | m3 | 20 |  | 0
| 2.06 | Ročni izkop jarka globine do 2.0 m v terenu III. kat. z nakladanjem na kamion. Brežine se izvajajo v naklonu 70°. Obračun za 1 m3. | m3 | 10 |  | 0
| 2.07 | Ročno planiranje dna jarka s točnostjo v projektiranem padcu. Obračun za 1 m2. | m2 | 120 |  | 0
| 2.08 | Odvoz odkopanega materiala na začasno gradbeno deponijo do 5 km. Obračun za 1 m3. | m3 | 121 |  | 0
| 2.09 | Odvoz odkopanega materiala na trajno gradbeno deponijo do 5 km z nakladanjem na kamion, razkladanjem, razgrinjanjem, planiranjem in utrjevanjem v slojih po 50 cm. Obračun za 1 m3. | m3 | 78 |  | 0
| 2.1 | Stroški trajne deponije gradbenega materiala z razgrinjanjem, planiranjem in utrjevanjem materiala v slojih deb. 50 cm. Obračun za 1 m3. | m3 | 78 |  | 0
| 2.11 | Nabava in dobava peska gr. 0-16 mm in izdelava nasipa za izravnavo dna jarka debeline 10 cm, s planiranjem in utrjevanjem do 95 % trdnosti po standardnem Proktorjevem postopku. Obračun za 1 m3. | m3 | 13 |  | 0
| 2.12 | Nabava, dobava in izdelava nasipa 20 cm nad temenom cevi iz peska granulacije 0-16 mm. Na peščeno posteljico se izvede 3-5 cm deb. ležišče cevi. Obsip cevi se izvaja v slojih po 15 cm, istočasno na obeh straneh cevi z utrjevanjem po standardem Proktorjevem postopku. Obračun za 1 m3. | m3 | 56 |  | 0
| 2.13 | Nabava in dobava drobljenca frakcije 0-32 mm in izdelava spodnjega ustroja utrjenih površin. Obračun za 1 m3. | m3 | 2 |  | 0
| 2.14 | Asfaltiranje cestišča z dvoslojnim asfaltom; - nabava in dobava materiala - polaganje ločilne folije - utrjevanje vozišča z betonom MB 10, do doseženih končnih posedkov - odstranjevanje betona - polaganje asfalta; nosilni sloj (bituminizirani drobljenec v deb. 7 cm, DB 22s) in obrabni sloj (bitumenski beton v deb. 3 cm, BB 8s) Izvedba po zahtevi upravljavca ceste. Obračun za 1 m2. | m2 | 4 |  | 0
| 2.15 | Dovoz izkopanega materiala z začasne gradbene deponije in zasip gradbenega jarka z utrjevanjem v plasteh po 20 cm. Obračun za 1 m3. | m3 | 121 |  | 0
| 2.16 | Izvedba kamnite grede z izkopanim materialom z utrjevanjem po Načrtu ceste. Obračun za 1 m3. | m3 | 68 |  | 0
| 2.17 | Obbetoniranje odcepov, hidrantov, odzračevalnih garnitur, lokov in podbetoniranje NL elementov v jaških, s porabo betona do 0.15-0.40 m3/kos. | kos | 4 |  | 0
| 2.18 | Zavarovanje nastavkov za zasune, odzračevalne garniture in hidrante z betonskimi montažnimi podložkami, ter namestitev cestnih kap na končno niveleto terena ali cestišča. Obračun za 1 kos. | kos | 3 |  | 0
| 2.19 | Nabava in obbetoniranje drogov signalnih tablic za oznako hidrantov, odzračevalnih garnitur in zasunov. Stebrički so iz jeklenih cevi d 40 mm, višine 1800 mm. Poraba bet. do 0.25 m3/kos. Obračun za 1 kos. | kos | 2 |  | 0
| 2.2 | Obsip hidrantov s peščenim materialom (cca 2 m3/ kos fr.0.02-60 mm). Obračun za 1 kos. | kos | 2 |  | 0
| 2.21 | Črpanje vode iz gradbene jame v času gradnje. Obračun za 1 uro. | ur | 30 |  | 0
Križanja z ostalimi obst. komunalnimi vodi. Izkop na mestih križanj se izvaja ročno, pod nadzorom upravljalca oz. vzdrževalca komunalnega voda:
| 2.22 | proj. vodovod pod obst. plinovodom - vmesni prostor se zapolni s peščenim materialom, zaščita vodovodne cevi se izvede na dolžini 2 m, obračun za 1 križanje | kos | 1 |  | 0
| 2.23 | proj. vodovod pod obst. el. kablom n.n. - vmesni prostor se zapolni s peščenim materialom, zaščita vodovodne cevi se izvede na dolžini 2 m, obračun za 1 križanje | kos | 1 |  | 0
| 2.24 | proj. vodovod pod obst. kablom javne rzsvetljave - vmesni prostor se zapolni s peščenim materialom, zaščita vodovodne cevi se izvede na dolžini 2 m, obračun za 1 križanje | kos | 1 |  | 0
| 2.25 | proj. vodovod pod obst. kanalizacijskim hišnim priključkom - vmesni prostor se zapolni s peščenim materialom, zaščita vodovodne cevi se izvede na dolžini 2 m, obračun za 1 križanje | kos | 1 |  | 0
| 2.26 | Ostala dodatna in nepredvidena dela. Ocena stroškov 10% vrednosti gradbenih del. |  |  |  | 0
|  | GRADBENA DELA |  |  | skupaj | 0
| 3 | MONTAŽNA DELA
Priprava gradbišča, določitev deponije vodovodnega materiala in zavarovanje. Po končanih delih se gradbišče pospravi in vzpostavi v prvotno stanje.
| 3.01 | priprava 100% | vključeno v cestnih delih
| 3.02 | vzpostavitev 100% | vključeno v cestnih delih
| 3.03 | Demontaža obstoječih fazonskih kosov in armatur DN 80-DN 150. Odvoz na deponijo gradbenega materiala. Obračun za 1 kos. | kos | 20 |  | 0
| 3.04 | Demontaža obstoječe LŽ cevi DN 200. Odvoz na deponijo gradbenega materiala. Obračun za m1. | m1 | 50 |  | 0
| 3.05 | Izvedba začasnega provizorija iz cevi PE d 160 za oskrbo porabnikov v času demontaže obstoječega cevovoda in vgradnje novega z istočasno prevezavo hišnih priključkov. Demontaža provizorija z odvozom materiala na deponijo. Kompletna montažna dela pri izvedbi provizorija, prevezavah na vodovodno omrežje, prevezavah hišnih priključkov ter ukinitvi provizorija. Obračun za 1 m. | m1 | 100 |  | 0
| 3.06 | Prenos, spuščanje in polaganje cevi NL DN 200 v jarek in ter poravnanje v horizontalni in vertikalni smeri. Obračun za 1 m1. | m1 | 133 |  | 0
| 3.07 | Prenos, spuščanje in polaganje cevi poliestrske cevi DN 400 v jarek in ter poravnanje v horizontalni in vertikalni smeri. Obračun za 1 m1. | m1 | 6 |  | 0
| 3.08 | Prenos, spuščanje in polaganje NL elementov teže do 25 kg v jarek ter poravnanje v vertikalni in horizontalni smeri. Obračun za 1 kos. | kos | 17 |  | 0
| 3.09 | Prenos, spuščanje in polaganje NL elementov teže do 25-50 kg v jarek ter poravnanje v vertikalni in horizontalni smeri. Obračun za 1 kos. | kos | 2 |  | 0
| 3.1 | Prenos, spuščanje in polaganje NL elementov teže do 50-100 kg v jarek ter poravnanje v vertikalni in horizontalni smeri. Obračun za 1 kos. | kos | 1 |  | 0
| 3.11 | Montaža NL cevi DN 200 na predhodno pripravljeno peščeno posteljico po navodilih projektanta in proizvajalca. Obračun za 1 m1. | m1 | 133 |  | 0
| 3.12 | Montaža poliesterske cevi DN 400 na predhodno pripravljeno peščeno posteljico po navodilih projektanta in proizvajalca. Obračun za 1 m1. | m1 | 6 |  | 0
| 3.13 | Montaža ravnih vmesnih cevnih kosov DN 200. Obračun za 1 kos. | kos | 3 |  | 0
| 3.14 | Montaža fazonskih kosov DN 50 na prirobnico. Obračun za 1 kos. | kos | 1 |  | 0
| 3.15 | Montaža fazonskih kosov DN 80 na prirobnico. Obračun za 1 kos. | kos | 3 |  | 0
| 3.16 | Montaža fazonskih kosov DN 200 na prirobnico. Obračun za 1 kos. | kos | 6 |  | 0
| 3.17 | Montaža NL fazonskih kosov DN 200 na obojko. Obračun za 1 kos. | kos | 3 |  | 0
| 3.18 | Montaža NL spojnih kosov DN 200 na prirobnico. Obračun za 1 kos. | kos | 1 |  | 0
| 3.19 | Montaža zapornega ventila z vgradno garnituro, talno kapo in montažno podložno ploščo, DN 80, na prirobnico. Obračun za 1 kos. | kos | 1 |  | 0
| 3.2 | Montaža podtalnega hidranta s talno kapo in montažno podložno ploščo, DN 80, na prirobnico. Obračun za 1 kos. | kos | 1 |  | 0
| 3.21 | Montaža odzračevalne garniture, DN 50, na prirobnico. Obračun za 1 kos. | kos | 1 |  | 0
| 3.22 | Nabava, dobava in montaža tablic za označevanje hidrantov, zračnikov in zasunov. Obračun za 1 kos. | kos | 3 |  | 0
| 3.23 | Montaža drsnih vodil na cevovod NL DN 200. Obračun za 1 kos. | kos | 4 |  | 0
| 3.24 | Izvedba tlačnega preizkusa cevovoda. Obračun za 1 kos. | kos | 1 |  | 0
| 3.25 | Dezinfekcija cevovoda pred izvedbo prevezav in vključitvijo v obratovanje. Postavka vključuje izpiranje cevovoda in pridobitev atesta ustreznosti kvalitete vode. Obračun za 1 kos. | kos | 1 |  | 0
| 3.26 | Izvedba meritev pretoka vode na hidrantih. Obračun za 1 kos. | kos | 1 |  | 0
| 3.27 | Nabava in polaganje signalnega traku nad vodovodnimi cevmi. Obračun po 1 m1. | m1 | 133 |  | 0
| 3.28 | Ostala dodatna in nepredvidena dela. Ocena stroškov 10% vrednosti montažnih del. |  |  |  | 0
|  | MONTAŽNA DELA |  |  | skupaj | 0
| 4 | NABAVA MATERIALA
cevovod
cevi
| 4.01 | NL cev, standard C 40, NATURAL, s tesnilom za Standard spoj, DN 200. | m1 | 48 |  | 0
| 4.02 | NL cev, standard C 40, NATURAL, s tesnilom za Vi spoj, DN 200. | m1 | 102 |  | 0
| 4.03 | Kanalizacijska poliesterska cev GRP, DN 400, SN 8. | m1 | 6 |  | 0
NL ravni vmesni cevni kosi
| 4.04 | ravni vmesni cevni kos, l=500 mm, DN 200 | kos | 3 |  | 0
NL fazonski kosi, prirobnični spoj
| 4.05 | T kos, PN 10, DN 200/50. | kos | 1 |  | 0
| 4.06 | F kos sidrni kos, PN 10, DN 200. | kos | 1 |  | 0
| 4.07 | E kos, Vi spoj, PN 16, DN 200. | kos | 2 |  | 0
| 4.08 | FF kos, l=200 mm, PN 16, DN 80. | kos | 1 |  | 0
| 4.09 | FF kos, l=400 mm, PN 16, DN 50. | kos | 1 |  | 0
| 4.1 | FF kos, l=500 mm, PN 16, DN 80. | kos | 1 |  | 0
| 4.11 | FFK kos 11, PN 16, DN 200. | kos | 1 |  | 0
| 4.12 | Q kos, PN 16, DN 200. | kos | 1 |  | 0
| 4.13 | N kos, PN 16, DN 80. | kos | 1 |  | 0
NL fazonski kosi, obojčni spoj
| 4.14 | MMA kos, PN 16, Vi spoj, DN 200/80. | kos | 1 |  | 0
| 4.15 | MMK kos 11°, PN 16, Vi spoj, DN 200. | kos | 2 |  | 0
NL spojni kosi, prirobnični spoj
| 4.16 | Univerzalna spojka za LŽ cev DN 200. | kos | 1 |  | 0
NL vodovodne armature
| 4.17 | Zaporni ventil z vgradno garnituro, talno kapo in montažno podložno ploščo, PN 10, DN 80, hvgr=1.5-2.3 m. | kos | 1 |  | 0
| 4.18 | Podtalni hidrant, s cestno kapo in montažno podložno ploščo, DN 80, PN 10, z vgradno dolžino l=1.10 m. | kos | 1 |  | 0
| 4.19 | Podtalni hidrant-blatnik, s cestno kapo in montažno podložno ploščo, DN 80, PN 10, z vgradno dolžino l=1.10 m. | kos | 1 |  | 0
| 4.2 | Odzračevalna garnitura, s cestno kapo in montažno podložno ploščo, DN 80, PN 10, z vgradno dolžino l=1.055 m. | kos | 1 |  | 0
drsna vodila
| 4.21 | Drsna vodila za cev NL DN 200 z višino noge 50 mm. | kos | 4 |  | 0
medprirobnična tesnila
| 4.22 | DN 50 | kos | 2 |  | 0
| 4.23 | DN 80 | kos | 5 |  | 0
| 4.24 | DN 200 | kos | 5 |  | 0
vijaki z matico in podložko iz nerjavečega materiala
| 4.25 | za DN 50 - M 16/85 | kos | 8 |  | 0
| 4.26 | za DN 80 - M16/85 | kos | 40 |  | 0
| 4.27 | za DN 200 - M 20/100 | kos | 40 |  | 0
provizorij
cevi
| 4.28 | PE cev 80, PN 12.5, d 160. | m1 | 110 |  | 0
fazonski kosi
| 4.29 | T kos, PN 10, DN 200/150. | kos | 2 |  | 0
| 4.3 | Q kos, PN 10, DN 150. | kos | 2 |  | 0
| 4.31 | X kos, PN 10, DN 150 | kos | 2 |  | 0
| 4.32 | Zaporni ventil z ročnim kolesom, PN 10, DN 150. | kos | 2 |  | 0
| 4.33 | Zobčasta spojka za cev PE d 160 | kos | 8 |  | 0
| 4.34 | Navrtni zasun za PE cev d 160 | kos | 5 |  | 0
| 4.35 | Kompleten material za prevezave hišnih priključkov ter material po ukinitvi provizorija. | kos | 1 |  | 0
| 4.36 | Dodatni in nepredvideni material: 10% od vrednosti. |  |  |  | 0
| 4.37 | Transportni stroški nabave materiala; 10% od vrednosti |  |  |  | 0
|  | NABAVA VODOVODNEGA MATERIALA |  |  | skupaj | 0

## VOD-ZAL-2-HP
POPIS DEL S PREDIZMERAMI IN PREDRAČUNOM
OBJEKT: |  |  | Zaloška cesta med vzhodno avtocesto in Zadobrovško cesto
NAČRT: |  |  | Prestavitev vodovoda
DEL: |  |  | Zaloška cesta odsek 2 hišni priključki
INVESTITOR: |  |  | Mestna občina Ljubljana, Mestna uprava, Služba za razvojne projekte in investicije Adamič-Lundrovo nabrežje 2 1000 Ljubljana
ŠT. PROJEKTA: |  |  | 6856
REKAPITULACIJA
|  | 1 | ZEMELJSKA DELA |  |  | EUR | 0
|  | 2 | MONTAŽNA DELA |  |  | EUR | 0
|  | 3 | NABAVA MATERIALA |  |  | EUR | 0
|  |  | SKUPAJ |  |  | EUR | 0
|  | 1 | ZEMELJSKA DELA
| 01 002 450 | 1,01 | Kompletna gradbena dela pri izvedbi obnove hišnih priključkov od prevezave na novi vodovod do vodomernega mesta (rušenje ovir na trasi, strojno-ročni izkop globine cca 1,30 m in širine 0,50 m, izvedba peščene posteljice in obsipa priključka, zasip vodovodnega jarka delno z izkopanim materialom , utrjevanje zasipa z odvozom viška materiala, preboji in sanacija do vodomernih mest, postavitev cestnih kap hišnih priključkov na niveleto terena in vzpostavitev v prvotno stanje po izvedbi obnove hišnih priključkov. Obračun za 1 m1. | m1 | 95 |  | 0
|  | 1,02 | Ostala dodatna in nepredvidena dela. Ocena stroškov 10% vrednosti zemeljskih del. |  |  |  | 0
|  |  | ZEMELJSKA DELA |  |  | skupaj | 0
|  | 2 | MONTAŽNA DELA
| 09 002 030 | 2,01 | Montaža cevi PE 80, PN 12.5, d 32 za hišne priključke v zaščitno cev vključno s povezavo na ločno spojko pri zasunu in armaturo v merilnem mestu. Obračun za 1 m1. | m1 | 95 |  | 0
| 09 016 302 | 2,02 | Montaža zaščitne cevi PE 80, PN 8, d 63. Obračun za 1 m1. | m1 | 95 |  | 0
| 09 016 320 | 2,03 | Montaža univerzalnega navrtnega zasuna za cevovod NL DN 200 z montažo vgradne garniture in cestne kape, vključno s prehodno ločno spojko za PE cev d 32. Obračun za 1 kos. | kos | 9 |  | 0
|  | 2,04 | Montaža elementov v vodomerni jašek s predhodno demontažo obstoječih. Obračun za 1 vodomerni jašek. | kos | 7 |  | 0
| 09 016 320 | 2,05 | Priprava na izvedbo tlačnega preizkusa. Obračun na 1 kos. | kos | 9 |  | 0
| 09 016 320 | 2,06 | Izpiranje cevi hišnih priključkov. Obračun za 1 kos. | kos | 9 |  | 0
| 09 016 320 | 2,07 | Nabava in polaganje signalnega traku nad cevmi hišnih priključkov. | m1 | 95 |  | 0
|  | 2,08 | Ostala dodatna in nepredvidena dela. Ocena stroškov 10% vrednosti montažnih del. |  |  |  | 0
|  |  | MONTAŽNA DELA |  |  | skupaj | 0
|  | 3 | NABAVA MATERIALA
| 10 0051 032 | 3,01 | Cev PE 100, PN 16, d 32. | m1 | 95 |  | 0
| 10 0050 063 | 3,02 | Cev PE 80, PN 8, d 63. | m1 | 95 |  | 0
|  | 3,03 | Univerzalni navrtni zasun za NL cev kompletno s stremenom, ločno spojko za PE cev d 32, z vgradno garnituro, hvgr=1.5-2.5 m, in cestno kapo s podložnim obročem DN 200 / d 32 | kos | 9 |  | 0
|  | 3,04 | vodomerni jašek; vodomer DN 20; 7x
|  |  | prehodna spojka, d 32 / 1" | kos | 14 |  | 0
|  |  | privijalo (zunanji/notranji navoj), 1" | kos | 7 |  | 0
|  |  | privijalo (notranji/notranji navoj), 1" | kos | 7 |  | 0
|  |  | zmanjševalni kos, 1"/3/4" | kos | 14 |  | 0
|  |  | krogelni ventil, 1" | kos | 7 |  | 0
|  |  | krogelni ventil, 1", z izpustom | kos | 7 |  | 0
|  |  | vodomer MODULMETER MO D5 DN 20(3/4") skupaj s holandcema in nepovratnim ventilom (vložek) | kos | 7 |  | 0
|  |  | konzola za namestitev vodomera | kos | 7 |  | 0
|  |  | gumi tesnilo za PE cev d 63/32. | kos | 7 |  | 0
|  | 3,05 | Dodaten in nepredviden material; 10% od vrednosti. |  |  |  | 0
|  | 3,06 | Transportni stroški nabave materiala; 10% od vrednosti |  |  |  | 0
|  |  | NABAVA VODOVODNEGA MATERIALA |  |  | skupaj | 0

## VOD-ZAD
POPIS DEL S PREDIZMERAMI IN PREDRAČUNOM
OBJEKT: |  | Zaloška cesta med vzhodno avtocesto in Zadobrovško cesto
NAČRT: |  | Prestavitev vodovoda
DEL: |  | Zadobrovška cesta cevovod
INVESTITOR: |  | Mestna občina Ljubljana, Mestna uprava, Služba za razvojne projekte in investicije Adamič-Lundrovo nabrežje 2 1000 Ljubljana
ŠT. PROJEKTA: |  | 6856
REKAPITULACIJA
| 1 | PRIPRAVLJALNA DELA |  |  | EUR | 0
| 2 | ZEMELJSKA DELA |  |  | EUR | 0
| 3 | MONTAŽNA DELA |  |  | EUR | 0
| 4 | NABAVA MATERIALA |  |  | EUR | 0
| SKUPAJ |  |  |  | EUR | 0
| 1,0 | PRIPRAVLJANA DELA
| 1.01 | Zakoličenje osi cevovoda z zavarovanjem osi, oznako horizontalnih in vertikalnih lomov, oznako vozlišč, odcepov in zakoličba mesta prevezave na obstoječi cevovod. Obračun za 1 m1. | m1 | 73 |  | 0
| 1,02 | Zakoličba obstoječih komunalnih vodov, oznaka križanj in stroški nadzora pri križanju vodovoda z ostalimi komunalnimi vodi. Obračun po dejanskih stroških. | kos | 1 |  | 0
| 1.03 | Postavitev gradbenih profilov na vzpostavljeno os trase cevovoda ter določitev nivoja za merjenje globine izkopa in polaganje cevovoda. Obračun za 1 kos. | kos | 9 |  | 0
| 1.04 | Izdelava proviziranih dostopov do objektov preko izkopanih jarkov, iz plohov deb. 5 cm, z ograjo. Obračun za 1 kos. | kos | 1 |  | 0
| 1.05 | Ostala dodatna in nepredvidena dela. Ocena stroškov 10% vrednosti pripravljalnih del. |  |  |  | 0
|  | PRIPRAVLJALNA DELA |  |  | skupaj | 0
| 2,0 | GRADBENA DELA
opomba: Na odseku med točkama 41 in 105 je predvidena nova ureditev ceste. Izkopi in zasipi so upoštevani od oz. do nivoja planuma ceste.
Faktor razrahljivosti je upoštevan v ceni po enoti gradbenih del.
| 2.01 | Rušenje obstoječih robnikov pločnika, čiščenje, začasno deponiranje in po vgradnji cevovoda ponovna vgradnja. Obračun za 1 m1. | m1 | 2 |  | 0
| 2.02 | Rušenje asfaltnega pločnika debeline 5 cm, z odvozom na trajno deponijo, vključno stroški deponije. Obračun za 1 m2. | m2 | 16 |  | 0
| 2.03 | Strojni odkop kamnite grede z odlaganjem na rob izkopa. Obračun za 1 m3. | m3 | 36 |  | 0
| 2.04 | Strojni izkop jarka globine do 2.0 m v terenu III. kat. z nakladanjem na kamion. Brežine se izvajajo v naklonu 70°. Obračun za 1 m3. | m3 | 134 |  | 0
| 2.05 | Strojni izkop jarka globine do 2.0 m v terenu IV. kat. z nakladanjem na kamion. Brežine se izvajajo v naklonu 70°. Obračun za 1 m3. | m3 | 16 |  | 0
| 2.06 | Ročni izkop jarka globine do 2.0 m v terenu III. kat. z nakladanjem na kamion. Brežine se izvajajo v naklonu 70°. Obračun za 1 m3. | m3 | 8 |  | 0
| 2.07 | Ročno planiranje dna jarka s točnostjo v projektiranem padcu. Obračun za 1 m2. | m2 | 66 |  | 0
| 2.08 | Odvoz odkopanega materiala na začasno gradbeno deponijo do 5 km. Obračun za 1 m3. | m3 | 111 |  | 0
| 2.09 | Odvoz odkopanega materiala na trajno gradbeno deponijo do 5 km z nakladanjem na kamion, razkladanjem, razgrinjanjem, planiranjem in utrjevanjem v slojih po 50 cm. Obračun za 1 m3. | m3 | 46 |  | 0
| 2.1 | Stroški trajne deponije gradbenega materiala z razgrinjanjem, planiranjem in utrjevanjem materiala v slojih deb. 50 cm. Obračun za 1 m3. | m3 | 46 |  | 0
| 2.11 | Nabava in dobava peska gr. 0-16 mm in izdelava nasipa za izravnavo dna jarka debeline 10 cm, s planiranjem in utrjevanjem do 95 % trdnosti po standardnem Proktorjevem postopku. Obračun za 1 m3. | m3 | 7 |  | 0
| 2.12 | Nabava, dobava in izdelava nasipa 20 cm nad temenom cevi iz peska granulacije 0-16 mm. Na peščeno posteljico se izvede 3-5 cm deb. ležišče cevi. Obsip cevi se izvaja v slojih po 15 cm, istočasno na obeh straneh cevi z utrjevanjem po standardem Proktorjevem postopku. Obračun za 1 m3. | m3 | 31 |  | 0
| 2.13 | Nabava in dobava drobljenca frakcije 0-32 mm in izdelava spodnjega ustroja utrjenih površin. Obračun za 1 m3. | m3 | 5 |  | 0
| 2.14 | Asfaltiranje pločnika z asfaltom; - nabava in dobava materiala - polaganje ločilne folije - polaganje asfalta; obrabni sloj (bitumenski beton v deb. 4 cm, BB 8s) Izvedba po zahtevi upravljavca ceste. Obračun za 1 m2. | m2 | 16 |  | 0
| 2.15 | Dovoz izkopanega materiala z začasne gradbene deponije in zasip gradbenega jarka z utrjevanjem v plasteh po 20 cm. Obračun za 1 m3. | m3 | 111 |  | 0
| 2.16 | Izvedba kamnite grede z izkopanim materialom z utrjevanjem po Načrtu ceste. Obračun za 1 m3. | m3 | 36 |  | 0
| 2.17 | Obbetoniranje odcepov, hidrantov, odzračevalnih garnitur, lokov in podbetoniranje NL elementov v jaških, s porabo betona do 0.15-0.40 m3/kos. | kos | 3 |  | 0
| 2.18 | Zavarovanje nastavkov za zasune, odzračevalne garniture in hidrante z betonskimi montažnimi podložkami, ter namestitev cestnih kap na končno niveleto terena ali cestišča. Obračun za 1 kos. | kos | 3 |  | 0
| 2.19 | Nabava in obbetoniranje drogov signalnih tablic za oznako hidrantov, odzračevalnih garnitur in zasunov. Stebrički so iz jeklenih cevi d 40 mm, višine 1800 mm. Poraba bet. do 0.25 m3/kos. Obračun za 1 kos. | kos | 2 |  | 0
| 2.2 | Obsip hidrantov s peščenim materialom (cca 2 m3/ kos fr.0.02-60 mm). Obračun za 1 kos. | kos | 1 |  | 0
| 2.21 | Črpanje vode iz gradbene jame v času gradnje. Obračun za 1 uro. | ur | 30 |  | 0
| 2.22 | Kompletna gradbena dela pri izvedbi začasnega provizorija, prevezavah na vodovodno omrežje, prevezavah hišnih priključkov ter ukinitvi provizorija. Obračuna za 1 m1. | m1 | 80 |  | 0
| 2.23 | Ostala dodatna in nepredvidena dela. Ocena stroškov 10% vrednosti gradbenih del. |  |  |  | 0
|  | GRADBENA DELA |  |  | skupaj | 0
MONTAŽNA DELA
Priprava gradbišča, določitev deponije vodovodnega materiala in zavarovanje. Po končanih delih se gradbišče pospravi in vzpostavi v prvotno stanje.
| 3.01 | priprava 100% | vključeno v cestnih delih
| 3.02 | vzpostavitev 100% | vključeno v cestnih delih
| 3.03 | Demontaža obstoječih fazonskih kosov in armatur DN 80-DN 150. Odvoz na deponijo gradbenega materiala. Obračun za 1 kos. | kos | 10 |  | 0
| 3.04 | Demontaža obstoječe LŽ cevi DN 200. Odvoz na deponijo gradbenega materiala. Obračun za m1. | m1 | 73 |  | 0
| 3.05 | Izvedba začasnega provizorija iz cevi PE d 160 za oskrbo porabnikov v času demontaže obstoječega cevovoda in vgradnje novega z istočasno prevezavo hišnih priključkov. Demontaža provizorija z odvozom materiala na deponijo. Kompletna montažna dela pri izvedbi provizorija, prevezavah na vodovodno omrežje, prevezavah hišnih priključkov ter ukinitvi provizorija. Obračun za 1 m. | m1 | 80 |  | 0
| 3.06 | Prenos, spuščanje in polaganje cevi NL DN 200 v jarek in ter poravnanje v horizontalni in vertikalni smeri. Obračun za 1 m1. | m1 | 73 |  | 0
| 3.07 | Prenos, spuščanje in polaganje cevi poliestrske cevi DN 400 v jarek in ter poravnanje v horizontalni in vertikalni smeri. Obračun za 1 m1. | m1 | 3 |  | 0
| 3.08 | Prenos, spuščanje in polaganje NL elementov teže do 25 kg v jarek ter poravnanje v vertikalni in horizontalni smeri. Obračun za 1 kos. | kos | 9 |  | 0
| 3.09 | Prenos, spuščanje in polaganje NL elementov teže do 25-50 kg v jarek ter poravnanje v vertikalni in horizontalni smeri. Obračun za 1 kos. | kos | 6 |  | 0
| 3.1 | Montaža NL cevi DN 200 na predhodno pripravljeno peščeno posteljico po navodilih projektanta in proizvajalca. Obračun za 1 m1. | m1 | 73 |  | 0
| 3.11 | Montaža poliesterske cevi DN 400 na predhodno pripravljeno peščeno posteljico po navodilih projektanta in proizvajalca. Obračun za 1 m1. | m1 | 3 |  | 0
| 3.12 | Montaža ravnih vmesnih cevnih kosov DN 200. Obračun za 1 kos. | kos | 2 |  | 0
| 3.13 | Montaža fazonskih kosov DN 80 na prirobnico. Obračun za 1 kos. | kos | 4 |  | 0
| 3.14 | Montaža fazonskih kosov DN 200 na prirobnico. Obračun za 1 kos. | kos | 2 |  | 0
| 3.15 | Montaža NL fazonskih kosov DN 200 na obojko. Obračun za 1 kos. | kos | 2 |  | 0
| 3.16 | Montaža NL spojnih kosov DN 50 na prirobnico. Obračun za 1 kos. | kos | 1 |  | 0
| 3.17 | Montaža NL spojnih kosov DN 200 na prirobnico. Obračun za 1 kos. | kos | 1 |  | 0
| 3.18 | Montaža zapornega ventila z vgradno garnituro, talno kapo in montažno podložno ploščo, DN 80, na prirobnico. Obračun za 1 kos. | kos | 2 |  | 0
| 3.19 | Montaža podtalnega hidranta s talno kapo in montažno podložno ploščo, DN 80, na prirobnico. Obračun za 1 kos. | kos | 1 |  | 0
| 3.2 | Nabava, dobava in montaža tablic za označevanje hidrantov, zračnikov in zasunov. Obračun za 1 kos. | kos | 3 |  | 0
| 3.21 | Montaža drsnih vodil na cevovod NL DN 200. Obračun za 1 kos. | kos | 2 |  | 0
| 3.22 | Izvedba tlačnega preizkusa cevovoda. Obračun za 1 kos. | kos | 1 |  | 0
| 3.23 | Dezinfekcija cevovoda pred izvedbo prevezav in vključitvijo v obratovanje. Postavka vključuje izpiranje cevovoda in pridobitev atesta ustreznosti kvalitete vode. Obračun za 1 kos. | kos | 1 |  | 0
| 3.24 | Izvedba meritev pretokov vode na hidrantih. Obračun za 1 kos. | kos | 1 |  | 0
| 3.25 | Nabava in polaganje signalnega traku nad vodovodnimi cevmi. Obračun po 1 m1. | m1 | 73 |  | 0
| 3.26 | Ostala dodatna in nepredvidena dela. Ocena stroškov 10% vrednosti montažnih del. |  |  |  | 0
|  | MONTAŽNA DELA |  |  | skupaj | 0
| 4 | NABAVA MATERIALA
cevovod
cevi
| 4.01 | NL cev, standard C 40, NATURAL, s tesnilom za Standard spoj, DN 200. | m1 | 36 |  | 0
| 4.02 | NL cev, standard C 40, NATURAL, s tesnilom za Vi spoj, DN 200. | m1 | 48 |  | 0
| 4.03 | Kanalizacijska poliesterska cev GRP, DN 400, SN 8. | m1 | 6 |  | 0
NL ravni vmesni cevni kosi
| 4.04 | ravni vmesni cevni kos, l=950 mm, DN 200 | kos | 1 |  | 0
| 4.05 | ravni vmesni cevni kos, l=1100 mm, DN 200 | kos | 1 |  | 0
NL fazonski kosi, prirobnični spoj
| 4.06 | T kos, PN 10, DN 200/80. | kos | 1 |  | 0
| 4.07 | E kos, Vi spoj, PN 10, DN 200. | kos | 1 |  | 0
| 4.08 | FF kos, l=200 mm, PN 16, DN 80. | kos | 1 |  | 0
| 4.09 | FF kos, l=500 mm, PN 16, DN 80. | kos | 1 |  | 0
| 4.1 | N kos, PN 16, DN 80. | kos | 1 |  | 0
| 4.11 | FFR kos, PN 16, DN 80/50. | kos | 1 |  | 0
NL fazonski kosi, obojčni spoj
| 4.12 | MMA kos, PN 16, Vi spoj, DN 200/80. | kos | 2 |  | 0
NL spojni kosi, prirobnični spoj
| 4.13 | Univerzalna spojka za PE cev d 63. | kos | 1 |  | 0
| 4.14 | Univerzalna spojka za LŽ cev DN 200. | kos | 1 |  | 0
NL vodovodne armature
| 4.15 | Zaporni ventil z vgradno garnituro, talno kapo in montažno podložno ploščo, PN 10, DN 80, hvgr=1.0-1.5 m. | kos | 2 |  | 0
| 4.16 | Podtalni hidrant, s cestno kapo in montažno podložno ploščo, DN 80, PN 10, z vgradno dolžino l=1.10 m. | kos | 1 |  | 0
drsna vodila
| 4.17 | Drsna vodila za cev NL DN 200 z višino noge 50 mm. | kos | 2 |  | 0
medprirobnična tesnila
| 4.18 | DN 50 | kos | 1 |  | 0
| 4.19 | DN 80 | kos | 8 |  | 0
| 4.2 | DN 200 | kos | 2 |  | 0
vijaki z matico in podložko iz nerjavečega materiala
| 4.21 | za DN 50 - M 16/85 | kos | 4 |  | 0
| 4.22 | za DN 80 - M16/85 | kos | 64 |  | 0
| 4.23 | za DN 200 - M 20/100 | kos | 16 |  | 0
provizorij
cevi
| 4.24 | PE cev 80, PN 12.5, d 160. | m1 | 110 |  | 0
začasni provizorij
| 4.25 | T kos, PN 10, DN 200/150. | kos | 2 |  | 0
| 4.26 | Q kos, PN 10, DN 150. | kos | 2 |  | 0
| 4.27 | X kos, PN 10, DN 150 | kos | 2 |  | 0
| 4.28 | Zaporni ventil z ročnim kolesom, PN 10, DN 150. | kos | 2 |  | 0
| 4.29 | Zobčasta spojka za cev PE d 160 | kos | 8 |  | 0
| 4.3 | Navrtni zasun za PE cev d 160 | kos | 3 |  | 0
| 4.31 | Kompleten material za prevezave hišnih priključkov in material pri ukinitvi prvizorija | kos | 1 |  | 0
| 4.32 | Dodatni in nepredvideni material: 10% od vrednosti. |  |  |  | 0
| 4.33 | Transportni stroški nabave materiala; 10% od vrednosti |  |  |  | 0
|  | NABAVA VODOVODNEGA MATERIALA |  |  | skupaj | 0

## VOD-ZAD-HP
POPIS DEL S PREDIZMERAMI IN PREDRAČUNOM
OBJEKT: |  |  | Zaloška cesta med vzhodno avtocesto in Zadobrovško cesto
NAČRT: |  |  | Prestavitev vodovoda
DEL: |  |  | Zadobrovška cesta hišni priključki
INVESTITOR: |  |  | Mestna občina Ljubljana, Mestna uprava, Služba za razvojne projekte in investicije Adamič-Lundrovo nabrežje 2 1000 Ljubljana
ŠT. PROJEKTA: |  |  | 6856
REKAPITULACIJA
|  | 1 | ZEMELJSKA DELA |  |  | EUR | 0
|  | 2 | MONTAŽNA DELA |  |  | EUR | 0
|  | 3 | NABAVA MATERIALA |  |  | EUR | 0
|  |  | SKUPAJ |  |  | EUR | 0
|  | 1 | ZEMELJSKA DELA
| 01 002 450 | 1,01 | Kompletna gradbena dela pri izvedbi obnove hišnih priključkov od prevezave na novi vodovod do vodomernega mesta (rušenje ovir na trasi, strojno-ročni izkop globine cca 1,30 m in širine 0,50 m, izvedba peščene posteljice in obsipa priključka, zasip vodovodnega jarka delno z izkopanim materialom , utrjevanje zasipa z odvozom viška materiala, preboji in sanacija do vodomernih mest, postavitev cestnih kap hišnih priključkov na niveleto terena in vzpostavitev v prvotno stanje po izvedbi obnove hišnih priključkov. Obračun za 1 m1. | m1 | 27 |  | 0
|  | 1,02 | Ostala dodatna in nepredvidena dela. Ocena stroškov 10% vrednosti zemeljskih del. |  |  |  | 0
|  |  | ZEMELJSKA DELA |  |  | skupaj | 0
|  | 2 | MONTAŽNA DELA
| 09 002 030 | 2,01 | Montaža cevi PE 80, PN 12.5, d 32 za hišne priključke v zaščitno cev vključno s povezavo na ločno spojko pri zasunu in armaturo v merilnem mestu. Obračun za 1 m1. | m1 | 20 |  | 0
| 09 002 030 | 2,02 | Montaža cevi PE 80, PN 12.5, d 63 za hišne priključke v zaščitno cev vključno s povezavo na ločno spojko pri zasunu in armaturo v merilnem mestu. Obračun za 1 m1. | m1 | 7 |  | 0
| 09 016 302 | 2,03 | Montaža zaščitne cevi PE 80, PN 8, d 63. Obračun za 1 m1. | m1 | 20 |  | 0
| 09 016 302 | 2,04 | Montaža zaščitne cevi PE 80, PN 8, d 90. Obračun za 1 m1. | m1 | 7 |  | 0
| 09 016 320 | 2,05 | Montaža univerzalnega navrtnega zasuna za cevovod NL DN 200 z montažo vgradne garniture in cestne kape, vključno s prehodno ločno spojko za PE cev d 32. Obračun za 1 kos. | kos | 3 |  | 0
|  | 2,06 | Montaža elementov v vodomerni jašek s predhodno demontažo obstoječih. Obračun za 1 vodomerni jašek. | kos | 3 |  | 0
| 09 016 320 | 2,07 | Priprava na izvedbo tlačnega preizkusa. Obračun na 1 kos. | kos | 3 |  | 0
| 09 016 320 | 2,08 | Izpiranje cevi hišnih priključkov. Obračun za 1 kos. | kos | 3 |  | 0
| 09 016 320 | 2,09 | Nabava in polaganje signalnega traku nad cevmi hišnih priključkov. | m1 | 27 |  | 0
|  | 2,10 | Ostala dodatna in nepredvidena dela. Ocena stroškov 10% vrednosti montažnih del. |  |  |  | 0
|  |  | MONTAŽNA DELA |  |  | skupaj | 0
|  | 3 | NABAVA MATERIALA
| 10 0051 032 | 3,01 | Cev PE 100, PN 16, d 32. | m1 | 20 |  | 0
| 10 0051 032 | 3,02 | Cev PE 100, PN 16, d 50. | m1 | 7 |  | 0
| 10 0050 063 | 3,03 | Cev PE 80, PN 8, d 63. | m1 | 20 |  | 0
| 10 0050 063 | 3,04 | Cev PE 80, PN 8, d 90. | m1 | 7 |  | 0
|  | 3,05 | Univerzalni navrtni zasun za NL cev kompletno s stremenom, ločno spojko za PE cev d 32, z vgradno garnituro, hvgr=1.5-2.5 m, in cestno kapo s podložnim obročem DN 200 / d 32 | kos | 3 |  | 0
|  | 3,06 | Vodomerni jašek; vodomer DN 25; 2x
|  |  | prehodna spojka d 32/32 | kos | 4 |  | 0
|  |  | privijalo (zunanji/notranji navoj), 1" | kos | 4 |  | 0
|  |  | privijalo (notranji/notranji navoj), 1" | kos | 4 |  | 0
|  |  | krogelni ventil 1" | kos | 2 |  | 0
|  |  | krogelni ventil 1" z izpustom | kos | 2 |  | 0
|  |  | vodomer MODULMETER MO D5 DN 25(1") skupaj s holandcema in nepovratnim ventilom (vložek) | kos | 2 |  | 0
|  |  | konzola za namestitev vodomera | kos | 2 |  | 0
|  |  | gumi tesnilo za PE cev d 63/32. | kos | 2 |  | 0
|  | 3,07 | Vodomerni jašek; vodomer DN 20; 1x
|  |  | prehodna spojka, d 32 / 1" | kos | 2 |  | 0
|  |  | privijalo (zunanji/notranji navoj), 1" | kos | 1 |  | 0
|  |  | privijalo (notranji/notranji navoj), 1" | kos | 1 |  | 0
|  |  | zmanjševalni kos, 1"/3/4" | kos | 2 |  | 0
|  |  | krogelni ventil, 1" | kos | 1 |  | 0
|  |  | krogelni ventil, 1", z izpustom | kos | 1 |  | 0
|  |  | vodomer MODULMETER MO D5 DN 20(3/4") skupaj s holandcema in nepovratnim ventilom (vložek) | kos | 1 |  | 0
|  |  | konzola za namestitev vodomera | kos | 1 |  | 0
|  |  | gumi tesnilo za PE cev d 63/32. | kos | 1 |  | 0
|  | 3,08 | vodomerni jašek; 2x vodomer DN 20; 1x
|  |  | prehodna spojka, d 32 / 1" | kos | 3 |  | 0
|  |  | T kos (zunanji navoj), 1" | kos | 1 |  | 0
|  |  | vmesni cevni kos (notranji/notranji navoj), l=100 mm, 1" | kos | 1 |  | 0
|  |  | koleno (zunanji/zunanji navoj), 1" | kos | 1 |  | 0
|  |  | privijalo (notranji/notranji navoj), 1" | kos | 2 |  | 0
|  |  | zmanjševalni kos, 1"/3/4" | kos | 4 |  | 0
|  |  | krogelni ventil, 1" | kos | 2 |  | 0
|  |  | krogelni ventil, 1", z izpustom | kos | 2 |  | 0
|  |  | vodomer MODULMETER MO D5 DN 20(3/4") skupaj s holandcema in nepovratnim ventilom (vložek) | kos | 2 |  | 0
|  |  | konzola za namestitev vodomera | kos | 2 |  | 0
|  |  | gumi tesnilo za PE cev d 63/32. | kos | 1 |  | 0
|  | 3,09 | Dodaten in nepredviden material; 10% od vrednosti. |  |  |  | 0
|  | 3,10 | Transportni stroški nabave materiala; 10% od vrednosti |  |  |  | 0
|  |  | NABAVA VODOVODNEGA MATERIALA |  |  | skupaj | 0

## VOD-BAL-1
POPIS DEL S PREDIZMERAMI IN PREDRAČUNOM
OBJEKT: |  | Zaloška cesta med vzhodno avtocesto in Zadobrovško cesto
NAČRT: |  | Prestavitev vodovoda
DEL: |  | Balinarska pot cevovod
INVESTITOR: |  | Mestna občina Ljubljana, Mestna uprava, Služba za razvojne projekte in investicije Adamič-Lundrovo nabrežje 2 1000 Ljubljana
ŠT. PROJEKTA: |  | 6856
REKAPITULACIJA
| 1 | PRIPRAVLJALNA DELA |  |  | EUR | 0
| 2 | ZEMELJSKA DELA |  |  | EUR | 0
| 3 | MONTAŽNA DELA |  |  | EUR | 0
| 4 | NABAVA MATERIALA |  |  | EUR | 0
| SKUPAJ |  |  |  | EUR | 0
| 1,0 | PRIPRAVLJANA DELA
| 1.01 | Zakoličenje osi cevovoda z zavarovanjem osi, oznako horizontalnih in vertikalnih lomov, oznako vozlišč, odcepov in zakoličba mesta prevezave na obstoječi cevovod. Obračun za 1 m1. | m1 | 62 |  | 0
| 1.02 | Zakoličba obstoječih komunalnih vodov, oznaka križanj in stroški nadzora pri križanju vodovoda z ostalimi komunalnimi vodi. Obračun po dejanskih stroških. | kos | 5 |  | 0
| 1.03 | Postavitev gradbenih profilov na vzpostavljeno os trase cevovoda ter določitev nivoja za merjenje globine izkopa in polaganje cevovoda. Obračun za 1 kos. | kos | 5 |  | 0
| 1.04 | Izdelava proviziranih dostopov do objektov preko izkopanih jarkov, iz plohov deb. 5 cm, z ograjo. | kos | 2 |  | 0
| 1.05 | Ostala dodatna in nepredvidena dela. Ocena stroškov 10% vrednosti pripravljalnih del. |  |  |  | 0
|  | PRIPRAVLJALNA DELA |  |  | skupaj | 0
| 2,0 | GRADBENA DELA
opomba: Na odseku 1 med točkama 55 in 71 je predvidena nova ureditev ceste. Izkopi in zasipi so upoštevani od oz. do nivoja planuma ceste.
Faktor razrahljivosti materiala je upoštevan v ceni po enoti posameznih del.
| 2.01 | Rušenje asfaltnega vozišča debeline 10 cm, z odvozom na trajno deponijo, vključno stroški deponije. Obračun za 1 m2. | m2 | 68 |  | 0
| 2.02 | Strojni odkop kamnite grede z odlaganjem na rob izkopa. Obračun za 1 m3. | m3 | 11 |  | 0
| 2.03 | Strojni izkop jarka globine do 2.00 m v terenu III. kat. z nakladanjem na kamion. Brežine se izvajajo v naklonu 70°. Obračun za 1 m3. | m3 | 66 |  | 0
| 2.04 | Strojni izkop jarka globine do 2.00 m v terenu IV. kat. z nakladanjem na kamion. Brežine se izvajajo v naklonu 70°. Obračun za 1 m3. | m3 | 9 |  | 0
| 2.05 | Ročni izkop jarka globine do 2.00 m v terenu III. kat. z nakladanjem na kamion. Brežine se izvajajo v naklonu 70°. Obračun za 1 m3. | m3 | 9 |  | 0
| 2.06 | Ročno planiranje dna jarka s točnostjo v projektiranem padcu. Obračun za 1 m2. | m2 | 49 |  | 0
| 2.07 | Odvoz odkopanega materiala na začasno gradbeno deponijo do 5 km. Obračun za 1 m3. | m3 | 37 |  | 0
| 2.08 | Odvoz odkopanega materiala na trajno gradbeno deponijo do 5 km z nakladanjem na kamion, razkladanjem, razgrinjanjem, planiranjem in utrjevanjem v slojih po 50 cm. Obračun za 1 m3. | m3 | 46 |  | 0
| 2.09 | Stroški trajne deponije gradbenega materiala z razgrinjanjem, planiranjem in utrjevanjem materiala v slojih deb. 50 cm. Obračun za 1 m3. | m3 | 46 |  | 0
| 2.1 | Nabava in dobava peska gr. 0-16 mm in izdelava nasipa za izravnavo dna jarka debeline 10 cm, s planiranjem in utrjevanjem do 95 % trdnosti po standardnem Proktorjevem postopku. Obračun za 1 m3. | m3 | 6 |  | 0
| 2.11 | Nabava, dobava in izdelava nasipa 20 cm nad temenom cevi iz peska granulacije 0-16 mm. Na peščeno posteljico se izvede 3-5 cm deb. ležišče cevi. Obsip cevi se izvaja v slojih po 15 cm, istočasno na obeh straneh cevi z utrjevanjem po standardem Proktorjevem postopku. Obračun za 1 m3. | m3 | 18 |  | 0
| 2.12 | Dovoz izkopanega materiala z začasne gradbene deponije in zasip gradbenega jarka z utrjevanjem v plasteh po 20 cm. Obračun za 1 m3. | m3 | 37 |  | 0
| 2.13 | Izvedba kamnite grede z izkopanim materialom z utrjevanjem po Načrtu ceste. Obračun za 1 m3. | m3 | 11 |  | 0
| 2.14 | Nabava in dobava drobljenca frakcije 0-32 mm in izdelava spodnjega ustroja asfaltnega vozišča. Obračun za 1 m3. | m3 | 21 |  | 0
| 2.15 | Asfaltiranje cestišča z dvoslojnim asfaltom; - nabava in dobava materiala - polaganje ločilne folije - utrjevanje vozišča z betonom MB 10, do doseženih končnih posedkov - odstranjevanje betona - polaganje asfalta; nosilni sloj (bituminizirani drobljenec v deb. 7 cm, DB 22s) in obrabni sloj (bitumenski beton v deb. 3 cm, BB 8s) Izvedba po zahtevi upravljavca ceste. Obračun za 1 m2. | m2 | 68 |  | 0
| 2.16 | Obbetoniranje odcepov, hidrantov, odzračevalnih garnitur, lokov in podbetoniranje NL elementov v jaških, s porabo betona do 0.15-0.40 m3/kos. | kos | 1 |  | 0
| 2.17 | Zavarovanje nastavkov za zasune, odzračevalne garniture in hidrante z betonskimi montažnimi podložkami, ter namestitev cestnih kap na končno niveleto terena ali cestišča. Obračun za 1 kos. | kos | 2 |  | 0
| 2.18 | Nabava in obbetoniranje drogov signalnih tablic za oznako hidrantov, odzračevalnih garnitur in zasunov. Stebrički so iz jeklenih cevi d 40 mm, višine 1800 mm. Poraba bet. do 0.25 m3/kos. Obračun za 1 kos. | kos | 1 |  | 0
| 2.19 | Obsip hidrantov s peščenim materialom (cca 2 m3/ kos fr. 8-16 mm). Obračun za 1 kos. | kos | 1 |  | 0
Križanja z ostalimi obst. komunalnimi vodi. Izkop na mestih križanj se izvaja ročno, pod nadzorom upravljalca oz. vzdrževalca komunalnega voda:
| 2.2 | proj. vodovod pod obst. el. kablom - vmesni prostor se zapolni s peščenim materialom, zaščita vodovodne cevi se izvede na dolžini 2 m, obračun za 1 križanje | kos | 1 |  | 0
| 2.21 | proj. vodovod pod obst. plinovodom - vmesni prostor se zapolni s peščenim materialom, zaščita vodovodne cevi se izvede na dolžini 2 m, obračun za 1 križanje | kos | 1 |  | 0
| 2.22 | Črpanje vode iz gradbene jame v času gradnje. Obračun za 1 uro. | ur | 30 |  | 0
| 2.23 | Ostala dodatna in nepredvidena dela. Ocena stroškov 10% vrednosti gradbenih del. |  |  |  | 0
|  | GRADBENA DELA |  |  | skupaj | 0
| 3 | MONTAŽNA DELA
Priprava gradbišča, določitev deponije vodovodnega materiala in zavarovanje. Po končanih delih se gradbišče pospravi in vzpostavi v prvotno stanje.
| 3.01 | priprava 100% | vključeno v cestnih delih
| 3.02 | vzpostavitev 100% | vključeno v cestnih delih
| 3.03 | Prekinitev oskrbe na obstoječem vodovodnem cevovodu z obvestilom porabnikom. Ocena stroškov. | kos | 2 |  | 0
| 3.04 | Izpraznitev obstoječega cevovoda, odrez cevi in priključitev novega cevovoda. Obračun za 1 kos. | kos | 2 |  | 0
| 3.05 | Demontaža obstoječih fazonskih kosov in armatur premerov DN 80 do DN 150, kot npr. zasuni, hidranti, cestne kape, vgradne garniture. Odvoz na deponijo gradbenega materiala. Obračun za 1 kos. | kos | 6 |  | 0
| 3.06 | Prenos, spuščanje in polaganje cevi NL DN 100 v jarek in ter poravnanje v horizontalni in vertikalni smeri. Obračun za 1 m1. | m1 | 62 |  | 0
| 3.07 | Prenos, spuščanje in polaganje NL elementov teže do 25 kg v jarek ter poravnanje v vertikalni in horizontalni smeri. Obračun za 1 kos. | kos | 10 |  | 0
| 3.08 | Montaža NL cevi DN 100 na predhodno pripravljeno peščeno posteljico po navodilih projektanta in proizvajalca. Obračun za 1 m1. | m1 | 62 |  | 0
| 3.09 | Montaža ravnih vmesnih cevnih kosov DN 100. Obračun za 1 kos. | kos | 1 |  | 0
| 3.1 | Montaža fazonskih kosov DN 80 na prirobnico. Obračun za 1 kos. | kos | 2 |  | 0
| 3.11 | Montaža fazonskih kosov DN 100 na prirobnico. Obračun za 1 kos. | kos | 2 |  | 0
| 3.12 | Montaža NL fazonskih kosov DN 100 na obojko. Obračun za 1 kos. | kos | 2 |  | 0
| 3.13 | Montaža NL spojnih DN 80 na prirobnico. Obračun za 1 kos. | kos | 1 |  | 0
| 3.14 | Montaža zapornega ventila z vgradno garnituro, talno kapo in montažno podložno ploščo, DN 80, na prirobnico. Obračun za 1 kos. | kos | 1 |  | 0
| 3.15 | Montaža podtalnega hidranta s talno kapo in montažno podložno ploščo, DN 80, na prirobnico. Obračun za 1 kos. | kos | 1 |  | 0
| 3.16 | Nabava, dobava in montaža tablic za označevanje hidrantov, zračnikov in zasunov. Obračun za 1 kos. | kos | 2 |  | 0
| 3.17 | Izvedba tlačnega preizkusa cevovoda. Obračun za 1 kos. | kos | 1 |  | 0
| 3.18 | Dezinfekcija cevovoda pred izvedbo prevezav in vključitvijo v obratovanje. Postavka vključuje izpiranje cevovoda in pridobitev atesta ustreznosti kvalitete vode. Obračun za 1 kos. | kos | 1 |  | 0
| 3.19 | Izvedba meritev pretoka vode na hidrantih. Obračun za 1 kos. | kos | 1 |  | 0
| 3.2 | Nabava in polaganje signalnega traku nad vodovodnimi cevmi. Obračun po 1 m1. | m1 | 62 |  | 0
| 3.21 | Ostala dodatna in nepredvidena dela. Ocena stroškov 10% vrednosti montažnih del. |  |  |  | 0
|  | MONTAŽNA DELA |  |  | skupaj | 0
| 4 | NABAVA MATERIALA
cevi
| 4.01 | NL cev, standard C 40, NATURAL, s tesnilom za Standard spoj, DN 100 | m1 | 48 |  | 0
| 4.02 | NL cev, standard C 40, NATURAL, s tesnilom za Vi spoj, DN 100 | m1 | 24 |  | 0
NL ravni vmesni cevni kosi
| 4.03 | ravni vmesni cevni kos, l=500 mm, DN 100 | kos | 1 |  | 0
NL fazonski kosi, prirobnični spoj
| 4.04 | F kos, PN 10, DN 100. | kos | 1 |  | 0
| 4.05 | FF kos, l=500 mm, PN 10, DN 80. | kos | 1 |  | 0
| 4.06 | N kos, PN 16, DN 80. | kos | 1 |  | 0
| 4.07 | FFR kos, PN 10, DN 100/80. | kos | 1 |  | 0
NL fazonski kosi, obojčni spoj
| 4.08 | MMA kos, PN 16, Vi spoj, DN 100/80. | kos | 1 |  | 0
| 4.09 | MMK kos 11°, PN 10, Vi spoj, DN 100. | kos | 1 |  | 0
NL fazonski kosi, obojčni spoj
| 4.1 | NL spojka za LŽ cev DN 80, PN 10, DN 80. | kos | 1 |  | 0
NL vodovodne armature
| 4.11 | Zaporni ventil z vgradno garnituro, talno kapo in montažno podložno ploščo, PN 10, DN 80, hvgr=1.0-1.5 m. | kos | 1 |  | 0
| 4.12 | Podtalni hidrant, s cestno kapo in montažno podložno ploščo, PN 10, DN 80, z vgradno dolžino l=1.10 m. | kos | 1 |  | 0
medprirobnična tesnila
| 4.13 | DN 80 | kos | 5 |  | 0
| 4.14 | DN 100 | kos | 1 |  | 0
vijaki z matico in podložko iz nerjavečega materiala
| 4.15 | za DN 80 - M16/85 | kos | 40 |  | 0
| 4.16 | za DN 100 - M 16/90 | kos | 8 |  | 0
| 4.17 | Dodatni in nepredvideni material: 10% od vrednosti. |  |  |  | 0
| 4.18 | Transportni stroški nabave materiala; 10% od vrednosti |  |  |  | 0
skupaj
|  | NABAVA VODOVODNEGA MATERIALA |  |  |  | 0

## VOD-BAL-1-HP
POPIS DEL S PREDIZMERAMI IN PREDRAČUNOM
OBJEKT: |  |  | Zaloška cesta med vzhodno avtocesto in Zadobrovško cesto
NAČRT: |  |  | Prestavitev vodovoda
DEL: |  |  | Balinarska pot, odsek 1 hišni priključki
INVESTITOR: |  |  | Mestna občina Ljubljana, Mestna uprava, Služba za razvojne projekte in investicije Adamič-Lundrovo nabrežje 2 1000 Ljubljana
ŠT. PROJEKTA: |  |  | 6856
REKAPITULACIJA
|  | 1 | ZEMELJSKA DELA |  |  | EUR | 0
|  | 2 | MONTAŽNA DELA |  |  | EUR | 0
|  | 3 | NABAVA MATERIALA |  |  | EUR | 0
|  |  | SKUPAJ |  |  | EUR | 0
|  | 1 | ZEMELJSKA DELA
| 01 002 450 | 1.01 | Kompletna gradbena dela pri izvedbi obnove hišnih priključkov od prevezave na novi vodovod do vodomernega mesta (rušenje ovir na trasi, strojno-ročni izkop globine cca 1,30 m in širine 0,50 m, izvedba peščene posteljice in obsipa priključka, zasip vodovodnega jarka delno z izkopanim materialom , utrjevanje zasipa z odvozom viška materiala, preboji in sanacija do vodomernih mest, postavitev cestnih kap hišnih priključkov na niveleto terena in vzpostavitev v prvotno stanje po izvedbi obnove hišnih priključkov. Obračun za 1 m1. | m1 | 18 |  | 0
|  | 1,02 | Ostala dodatna in nepredvidena dela. Ocena stroškov 10% vrednosti zemeljskih del. |  |  |  | 0
|  |  | ZEMELJSKA DELA |  |  | skupaj | 0
|  | 2 | MONTAŽNA DELA
| 09 002 030 | 2.01 | Montaža cevi PE 80, PN 12.5, d 40 za hišne priključke v zaščitno cev vključno s povezavo na ločno spojko pri zasunu in armaturo v merilnem mestu. Obračun za 1 m1. | m1 | 18 |  | 0
| 09 016 302 | 2.02 | Montaža zaščitne cevi PE 80, PN 8, d 74. Obračun za 1 m1. | m1 | 18 |  | 0
| 09 016 320 | 2.03 | Montaža univerzalnega navrtnega zasuna za cevovod NL DN 100 z montažo vgradne garniture in cestne kape, vključno s prehodno ločno spojko za PE cev d 40. Obračun za 1 kos. | kos | 1 |  | 0
|  | 2.04 | Montaža elementov v vodomerni jašek s predhodno demontažo obstoječih. Obračun za 1 vodomerni jašek. | kos | 1 |  | 0
| 09 016 320 | 2.05 | Priprava na izvedbo tlačnega preizkusa. Obračun na 1 kos. | kos | 1 |  | 0
| 09 016 320 | 2.06 | Izpiranje cevi hišnih priključkov. Obračun za 1 kos. | kos | 1 |  | 0
| 09 016 320 | 2.07 | Nabava in polaganje signalnega traku nad cevmi hišnih priključkov. | m1 | 20 |  | 0
|  | 2.08 | Ostala dodatna in nepredvidena dela. Ocena stroškov 10% vrednosti montažnih del. |  |  |  | 0
|  |  | MONTAŽNA DELA |  |  | skupaj | 0
|  | 3 | NABAVA MATERIALA
| 10 0051 032 | 3.01 | Cev PE 80, PN 12.5, d 40. | m1 | 20 |  | 0
| 10 0050 063 | 3.02 | Cev PE 80, PN 8, d 75. | m1 | 20 |  | 0
|  | 3.03 | Univerzalni navrtni zasun za NL cev kompletno s stremenom, ločno spojko za PE cev d 32, z vgradno garnituro in cestno kapo s podložnim obročem DN 100 / d 40 | kos | 1 |  | 0
|  | 3.04 | Gumi tesnilo za PE cev d 74/40. | kos | 1 |  | 0
|  | 3.05 | Vodomerni jašek za cev PE d 40
|  |  | prehodna spojka d 40/40 | kos | 1 |  | 0
|  |  | zmanjševalni kos 5/4"/1" | kos | 2 |  | 0
|  |  | krogelni ventil 5/4" | kos | 1 |  | 0
|  |  | krogelni ventil 5/4" z izpustom | kos | 1 |  | 0
|  |  | vodomer MODULMETER MO D5 DN 25(1") skupaj s holandcema in nepovratnim ventilom (vložek) | kos | 1 |  | 0
|  |  | konzola za namestitev vodomera | kos | 1 |  | 0
|  | 3.06 | Dodaten in nepredviden material; 10% od vrednosti. |  |  |  | 0
|  | 3.07 | Transportni stroški nabave materiala; 10% od vrednosti |  |  |  | 0
|  |  | NABAVA VODOVODNEGA MATERIALA |  |  | skupaj | 0

## VOD-BAL-2
POPIS DEL S PREDIZMERAMI IN PREDRAČUNOM
OBJEKT: |  | Zaloška cesta med vzhodno avtocesto in Zadobrovško cesto
NAČRT: |  | Prestavitev vodovoda
DEL: |  | Balinarska pot, odseki 1a,2,3 cevovod
INVESTITOR: |  | Mestna občina Ljubljana, Mestna uprava, Služba za razvojne projekte in investicije Adamič-Lundrovo nabrežje 2 1000 Ljubljana
ŠT. PROJEKTA: |  | 6856
REKAPITULACIJA
| 1 | PRIPRAVLJALNA DELA |  |  | EUR | 0
| 2 | ZEMELJSKA DELA |  |  | EUR | 0
| 3 | MONTAŽNA DELA |  |  | EUR | 0
| 4 | NABAVA MATERIALA |  |  | EUR | 0
| SKUPAJ |  |  |  | EUR | 0
| 1,0 | PRIPRAVLJANA DELA
| 1.01 | Zakoličenje osi cevovoda z zavarovanjem osi, oznako horizontalnih in vertikalnih lomov, oznako vozlišč, odcepov in zakoličba mesta prevezave na obstoječi cevovod. Obračun za 1 m1. | m1 | 203 |  | 0
| 1.02 | Zakoličba obstoječih komunalnih vodov, oznaka križanj in stroški nadzora pri križanju vodovoda z ostalimi komunalnimi vodi. Obračun po dejanskih stroških. | kos | 6 |  | 0
| 1.03 | Postavitev gradbenih profilov na vzpostavljeno os trase cevovoda ter določitev nivoja za merjenje globine izkopa in polaganje cevovoda. Obračun za 1 kos. | kos | 16 |  | 0
| 1.04 | Izdelava proviziranih dostopov do objektov preko izkopanih jarkov, iz plohov deb. 5 cm, z ograjo. Obračun za 1 kos. | kos | 2 |  | 0
| 1.05 | Ostala dodatna in nepredvidena dela. Ocena stroškov 10% vrednosti pripravljalnih del. |  |  |  | 0
|  | PRIPRAVLJALNA DELA |  |  | skupaj | 0
| 2,0 | GRADBENA DELA
opomba: Faktor razrahljivosti materiala je upoštevan v ceni po enoti posameznih del.
| 2.01 | Kompletna gradbena dela pri izvedbi začasnega provizorija, prevezavah na vodovodno omrežje, prevezavah hišnih priključkov ter ukinitvi provizorija. Obračuna za 1 m1. | m1 | 155 |  | 0
| 2.02 | Rušenje makadamskega vozišča debeline 10 cm, z odvozom na trajno deponijo, vključno stroški deponije. Obračun za 1 m2. | m2 | 34 |  | 0
| 2.03 | Rušenje asfaltnega vozišča debeline 10 cm, z odvozom na trajno deponijo, vključno stroški deponije. Obračun za 1 m2. | m2 | 359 |  | 0
| 2.04 | Strojni izkop jarka globine do 2.00 m v terenu III. kat. z nakladanjem na kamion. Brežine se izvajajo v naklonu 70°. Obračun za 1 m3. | m3 | 321 |  | 0
| 2.05 | Strojni izkop jarka globine do 2.00 m v terenu IV. kat. z nakladanjem na kamion. Brežine se izvajajo v naklonu 70°. Obračun za 1 m3. | m3 | 40 |  | 0
| 2.06 | Ročni izkop jarka globine do 2.00 m v terenu III. kat. z nakladanjem na kamion. Brežine se izvajajo v naklonu 70°. Obračun za 1 m3. | m3 | 40 |  | 0
| 2.07 | Ročno planiranje dna jarka s točnostjo v projektiranem padcu. Obračun za 1 m2. | m2 | 162 |  | 0
| 2.08 | Odvoz odkopanega materiala na trajno gradbeno deponijo do 5 km z nakladanjem na kamion, razkladanjem, razgrinjanjem, planiranjem in utrjevanjem v slojih po 50 cm. Obračun za 1 m3. | m3 | 401 |  | 0
| 2.09 | Stroški trajne deponije gradbenega materiala z razgrinjanjem, planiranjem in utrjevanjem materiala v slojih deb. 50 cm. Obračun za 1 m3. | m3 | 401 |  | 0
| 2.1 | Nabava in dobava peska gr. 0-16 mm in izdelava nasipa za izravnavo dna jarka debeline 10 cm, s planiranjem in utrjevanjem do 95 % trdnosti po standardnem Proktorjevem postopku. Obračun za 1 m3. | m3 | 17 |  | 0
| 2.11 | Nabava, dobava in izdelava nasipa 20 cm nad temenom cevi iz peska granulacije 0-16 mm. Na peščeno posteljico se izvede 3-5 cm deb. ležišče cevi. Obsip cevi se izvaja v slojih po 15 cm, istočasno na obeh straneh cevi z utrjevanjem po standardem Proktorjevem postopku. Obračun za 1 m3. | m3 | 59 |  | 0
| 2.12 | Dobava, nabava zasipnega materiala -nov gramozni material in zasip jarka z utrjevanjem v plasteh po 20 cm. Obračun za 1 m3. | m3 | 219 |  | 0
| 2.13 | Nabava in dobava drobljenca frakcije 0-32 mm in izdelava spodnjega ustroja makadamskega vozišča. Obračun za 1 m3. | m3 | 9 |  | 0
| 2.14 | Nabava in dobava dolomitnega drobljenca in izdelava zaporne plasti iz dolomitnega drobljenca granulacije 0-22 v deb. 20 cm. Obračun za 1 m3. | m3 | 7 |  | 0
| 2.15 | Nabava in dobava dolomitnega drobljenca in izdelava zaščitne plasti iz dolomitnega drobljenca granulacije 0-8 v deb. 2 cm. Obračun za 1 m3. | m3 | 1 |  | 0
| 2.16 | Nabava in dobava drobljenca frakcije 0-32 mm in izdelava spodnjega ustroja asfaltnega vozišča. Obračun za 1 m3. | m3 | 89 |  | 0
| 2.17 | Asfaltiranje cestišča z dvoslojnim asfaltom; - nabava in dobava materiala - polaganje ločilne folije - utrjevanje vozišča z betonom MB 10, do doseženih končnih posedkov - odstranjevanje betona - polaganje asfalta; nosilni sloj (bituminizirani drobljenec v deb. 7 cm, DB 22s) in obrabni sloj (bitumenski beton v deb. 3 cm, BB 8s) Izvedba po zahtevi upravljavca ceste. Obračun za 1 m2. | m2 | 359 |  | 0
| 2.18 | Obbetoniranje odcepov, hidrantov, odzračevalnih garnitur, lokov in podbetoniranje NL elementov v jaških, s porabo betona do 0.15-0.40 m3/kos. | kos | 6 |  | 0
| 2.19 | Zavarovanje nastavkov za zasune, odzračevalne garniture in hidrante z betonskimi montažnimi podložkami, ter namestitev cestnih kap na končno niveleto terena ali cestišča. Obračun za 1 kos. | kos | 9 |  | 0
| 2.2 | Nabava in obbetoniranje drogov signalnih tablic za oznako hidrantov, odzračevalnih garnitur in zasunov. Stebrički so iz jeklenih cevi d 40 mm, višine 1800 mm. Poraba bet. do 0.25 m3/kos. Obračun za 1 kos. | kos | 5 |  | 0
| 2.21 | Obsip hidrantov s peščenim materialom (cca 2 m3/ kos fr. 8-16 mm). Obračun za 1 kos. | kos | 5 |  | 0
Križanja z ostalimi obst. komunalnimi vodi. Izkop na mestih križanj se izvaja ročno, pod nadzorom upravljalca oz. vzdrževalca komunalnega voda:
| 2.22 | proj. vodovod pod obst. telekomunikacijskim vodom - vmesni prostor se zapolni s peščenim materialom, zaščita vodovodne cevi se izvede na dolžini 2 m, obračun za 1 križanje | kos | 1 |  | 0
| 2.23 | proj. vodovod pod obst. el. kablom - vmesni prostor se zapolni s peščenim materialom, zaščita vodovodne cevi se izvede na dolžini 2 m, obračun za 1 križanje | kos | 2 |  | 0
| 2.24 | proj. vodovod pod obst. plinovodom - vmesni prostor se zapolni s peščenim materialom, zaščita vodovodne cevi se izvede na dolžini 2 m, obračun za 1 križanje | kos | 2 |  | 0
| 2.25 | Črpanje vode iz gradbene jame v času gradnje. Obračun za 1 uro. | ur | 30 |  | 0
| 2.26 | Ostala dodatna in nepredvidena dela. Ocena stroškov 10% vrednosti gradbenih del. |  |  |  | 0
|  | GRADBENA DELA |  |  | skupaj | 0
| 3 | MONTAŽNA DELA
Priprava gradbišča, določitev deponije vodovodnega materiala in zavarovanje. Po končanih delih se gradbišče pospravi in vzpostavi v prvotno stanje.
| 3.01 | priprava 100% | vključeno v cestnih delih
| 3.02 | vzpostavitev 100% | vključeno v cestnih delih
| 3.03 | Prekinitev oskrbe na obstoječem vodovodnem cevovodu z obvestilom porabnikom. Ocena stroškov. | kos | 3 |  | 0
| 3.04 | Izpraznitev obstoječega cevovoda, odrez cevi in priključitev novega cevovoda. Obračun za 1 kos. | kos | 3 |  | 0
| 3.05 | Izvedba začasnega provizorija za oskrbo porabnikov v času demontaže obstoječega cevovoda in vgradnje novega z istočasno prevezavo hišnih priključkov. Demontaža provizorija z odvozom materiala na deponijo. Kompletna montažna dela pri izvedbi provizorija, prevezavah na vodovodno omrežje, prevezavah hišnih priključkov ter ukinitvi provizorija. Obračun za 1 m. | m1 | 155 |  | 0
| 3.06 | Demontaža obstoječih fazonskih kosov in armatur premerov DN 80 do DN 150, kot npr. zasuni, hidranti, cestne kape, vgradne garniture. Odvoz na deponijo gradbenega materiala. Obračun za 1 kos. | kos | 20 |  | 0
| 3.07 | Demontaža obstoječe LŽ cevi DN 80. Odvoz na deponijo gradbenega materiala. Obračun za m1. | m1 | 155 |  | 0
| 3.08 | Prenos, spuščanje in polaganje cevi NL DN 100 v jarek in ter poravnanje v horizontalni in vertikalni smeri. Obračun za 1 m1. | m1 | 203 |  | 0
| 3.09 | Prenos, spuščanje in polaganje cevi poliestrske cevi DN 300 v jarek in ter poravnanje v horizontalni in vertikalni smeri. Obračun za 1 m1. | m1 | 31 |  | 0
| 3.1 | Prenos, spuščanje in polaganje NL elementov teže do 25 kg v jarek ter poravnanje v vertikalni in horizontalni smeri. Obračun za 1 kos. | kos | 40 |  | 0
| 3.11 | Prenos, spuščanje in polaganje NL elementov teže do 25-50 kg v jarek ter poravnanje v vertikalni in horizontalni smeri. Obračun za 1 kos. | kos | 3 |  | 0
| 3.12 | Prenos, spuščanje in polaganje NL elementov teže do 50-100 kg v jarek ter poravnanje v vertikalni in horizontalni smeri. Obračun za 1 kos. | kos | 1 |  | 0
| 3.13 | Montaža NL cevi DN 100 na predhodno pripravljeno peščeno posteljico po navodilih projektanta in proizvajalca. Obračun za 1 m1. | m1 | 203 |  | 0
| 3.14 | Montaža poliesterske cevi DN 300 na predhodno pripravljeno peščeno posteljico po navodilih projektanta in proizvajalca. Obračun za 1 m1. | m1 | 31 |  | 0
| 3.15 | Montaža ravnih vmesnih cevnih kosov DN 100. Obračun za 1 kos. | kos | 6 |  | 0
| 3.16 | Montaža fazonskih kosov DN 80 na prirobnico. Obračun za 1 kos. | kos | 9 |  | 0
| 3.17 | Montaža fazonskih kosov DN 100 na prirobnico. Obračun za 1 kos. | kos | 14 |  | 0
| 3.18 | Montaža NL fazonskih kosov DN 100 na obojko. Obračun za 1 kos. | kos | 5 |  | 0
| 3.19 | Montaža zapornega ventila z vgradno garnituro, talno kapo in montažno podložno ploščo, DN 80, na prirobnico. Obračun za 1 kos. | kos | 4 |  | 0
| 3.2 | Montaža COMBI III armature z vgradno garnituro, talno kapo in montažno podložno ploščo, DN 100/100, na prirobnico. Obračun za 1 kos. | kos | 1 |  | 0
| 3.21 | Montaža podtalnega hidranta s talno kapo in montažno podložno ploščo, DN 80, na prirobnico. Obračun za 1 kos. | kos | 2 |  | 0
| 3.22 | Montaža podtalnega hidranta-blatnika s talno kapo in montažno podložno ploščo, DN 80, na prirobnico. Obračun za 1 kos. | kos | 1 |  | 0
| 3.23 | Montaža odzračevalne garniture s talno kapo in montažno podložno ploščo, DN 50, na prirobnico. Obračun za 1 kos. | kos | 2 |  | 0
| 3.24 | Nabava, dobava in montaža tablic za označevanje hidrantov, zračnikov in zasunov. Obračun za 1 kos. | kos | 9 |  | 0
| 3.25 | Nabava, dobava in vgradnja toplotne izolacije deb. 8 cm iz steklene volne na cev NL DN 100. Obračun za 1 m1. | m1 | 25 |  | 0
| 3.26 | Montaža drsnih vodil na cevovod NL DN 100. Obračun za 1 kos. | kos | 13 |  | 0
| 3.27 | Izvedba tlačnega preizkusa cevovoda. Obračun za 1 kos. | kos | 3 |  | 0
| 3.28 | Dezinfekcija cevovoda pred izvedbo prevezav in vključitvijo v obratovanje. Postavka vključuje izpiranje cevovoda in pridobitev atesta ustreznosti kvalitete vode. Obračun za 1 kos. | kos | 3 |  | 0
| 3.29 | Izvedba meritev pretoka vode na hidrantih. Obračun za 1 kos. | kos | 3 |  | 0
| 3.3 | Nabava in polaganje signalnega traku nad vodovodnimi cevmi. Obračun po 1 m1. | m1 | 203 |  | 0
| 3.31 | Ostala dodatna in nepredvidena dela. Ocena stroškov 10% vrednosti montažnih del. |  |  |  | 0
|  | MONTAŽNA DELA |  |  | skupaj | 0
| 4 | NABAVA MATERIALA
cevovod
cevi
| 4.01 | NL cev, standard C 40, NATURAL, s tesnilom za Standard spoj, DN 100 | m1 | 102 |  | 0
| 4.02 | NL cev, standard C 40, NATURAL, s tesnilom za Vi spoj, DN 100 | m1 | 120 |  | 0
| 4.03 | Kanalizacijska poliesterska cev DN 300, SN 8. | m1 | 36 |  | 0
NL ravni vmesni cevni kosi
| 4.04 | ravni vmesni cevni kos, l=500 mm, DN 100 | kos | 5 |  | 0
| 4.05 | ravni vmesni cevni kos, l=800 mm, DN 100 | kos | 1 |  | 0
NL fazonski kosi, prirobnični spoj
| 4.06 | T kos, PN 10, DN 100/50. | kos | 2 |  | 0
| 4.07 | T kos, PN 10, DN 100/80. | kos | 1 |  | 0
| 4.08 | F kos, PN 10, DN 80. | kos | 1 |  | 0
| 4.09 | F kos, PN 10, DN 100. | kos | 3 |  | 0
| 4.1 | E kos, Vi spoj, PN 10, DN 100. | kos | 5 |  | 0
| 4.11 | FF kos, l=500 mm, PN 10, DN 80. | kos | 4 |  | 0
| 4.12 | N kos, PN 16, DN 80. | kos | 4 |  | 0
| 4.13 | FFK kos 11°, PN 10, DN 100. | kos | 1 |  | 0
| 4.14 | FFR kos, PN 10, DN 100/80. | kos | 2 |  | 0
NL fazonski kosi, obojčni spoj
| 4.15 | MMA kos, PN 16, Vi spoj, DN 100/80. | kos | 1 |  | 0
| 4.16 | MMK kos 11°, PN 10, Vi spoj, DN 100. | kos | 2 |  | 0
| 4.17 | MMK kos 22°, PN 10, Vi spoj, DN 100. | kos | 1 |  | 0
| 4.18 | MMK kos 45°, PN 10, Vi spoj, DN 100. | kos | 1 |  | 0
NL vodovodne armature
| 4.19 | Zaporni ventil z vgradno garnituro, talno kapo in montažno podložno ploščo, PN 10, DN 80, hvgr=1.0-1.5 m. | kos | 2 |  | 0
| 4.2 | Zaporni ventil z vgradno garnituro, talno kapo in montažno podložno ploščo, PN 10, DN 80, hvgr=1.5-2.3 m. | kos | 2 |  | 0
| 4.21 | COMBI III armatura z vgradno garnituro, talno kapo in montažno podložno ploščo, PN 10, DN 100/100, hvgr=1.5-2.3 m. | kos | 1 |  | 0
| 4.22 | Podtalni hidrant, s cestno kapo in montažno podložno ploščo, PN 10, DN 80, z vgradno dolžino l=1.10 m. | kos | 2 |  | 0
| 4.23 | Podtalni hidrant-blatnik, s cestno kapo in montažno podložno ploščo, DN 80, PN 10, z vgradno dolžino l=1.10 m. | kos | 1 |  | 0
| 4.24 | Odzračevalna garnitura, s cestno kapo in montažno podložno ploščo, DN 50, PN 10, z vgradno dolžino l=1.055 m. | kos | 2 |  | 0
drsna vodila
| 4.25 | Drsna vodila za cev NL DN 100 z višino noge 50 mm. | kos | 13 |  | 0
medprirobnična tesnila
| 4.26 | DN 50 | kos | 2 |  | 0
| 4.27 | DN 80 | kos | 16 |  | 0
| 4.28 | DN 100 | kos | 11 |  | 0
vijaki z matico in podložko iz nerjavečega materiala
| 4.29 | za DN 50 - M16/85 | kos | 8 |  | 0
| 4.3 | za DN 80 - M16/85 | kos | 128 |  | 0
| 4.31 | za DN 100 - M 16/90 | kos | 88 |  | 0
provizorij
cevi
| 4.32 | PE cev 80, PN 12.5, d 90. | m1 | 155 |  | 0
| 4.33 | Kompleten material za prevezave hišnih priključkov ter material po ukinitvi provizorija. | kos | 1 |  | 0
| 4.34 | Dodatni in nepredvideni material: 10% od vrednosti. |  |  |  | 0
| 4.35 | Transportni stroški nabave materiala; 10% od vrednosti |  |  |  | 0
skupaj
|  | NABAVA VODOVODNEGA MATERIALA |  |  |  | 0

## VOD-BAL-2-HP
POPIS DEL S PREDIZMERAMI IN PREDRAČUNOM
OBJEKT: |  |  | Zaloška cesta med vzhodno avtocesto in Zadobrovško cesto
NAČRT: |  |  | Prestavitev vodovoda
DEL: |  |  | Balinarska pot, odseki 1a, 2, 3 hišni priključki
INVESTITOR: |  |  | Mestna občina Ljubljana, Mestna uprava, Služba za razvojne projekte in investicije Adamič-Lundrovo nabrežje 2 1000 Ljubljana
ŠT. PROJEKTA: |  |  | 6856
REKAPITULACIJA
|  | 1 | ZEMELJSKA DELA |  |  | EUR | 0
|  | 2 | MONTAŽNA DELA |  |  | EUR | 0
|  | 3 | NABAVA MATERIALA |  |  | EUR | 0
|  |  | SKUPAJ |  |  | EUR | 0
|  | 1 | ZEMELJSKA DELA
| 01 002 450 | 1,01 | Kompletna gradbena dela pri izvedbi obnove hišnih priključkov od prevezave na novi vodovod do vodomernega mesta (rušenje ovir na trasi, strojno-ročni izkop globine cca 1,30 m in širine 0,50 m, izvedba peščene posteljice in obsipa priključka, zasip vodovodnega jarka delno z izkopanim materialom , utrjevanje zasipa z odvozom viška materiala, preboji in sanacija do vodomernih mest, postavitev cestnih kap hišnih priključkov na niveleto terena in vzpostavitev v prvotno stanje po izvedbi obnove hišnih priključkov. Obračun za 1 m1. | m1 | 115 |  | 0
|  | 1,02 | Ostala dodatna in nepredvidena dela. Ocena stroškov 10% vrednosti zemeljskih del. |  |  |  | 0
|  |  | ZEMELJSKA DELA |  |  | skupaj | 0
|  | 2 | MONTAŽNA DELA
| 09 002 030 | 2,01 | Montaža cevi PE 80, PN 12.5, d 32 za hišne priključke v zaščitno cev vključno s povezavo na ločno spojko pri zasunu in armaturo v merilnem mestu. Obračun za 1 m1. | m1 | 101 |  | 0
| 09 002 030 | 2,02 | Montaža cevi PE 80, PN 12.5, d 40 za hišne priključke v zaščitno cev vključno s povezavo na ločno spojko pri zasunu in armaturo v merilnem mestu. Obračun za 1 m1. | m1 | 10 |  | 0
| 09 002 030 | 2,03 | Prenos, spuščanje in polaganje cevi NL DN 80 v jarek in ter poravnanje v horizontalni in vertikalni smeri. Montaža cevi na predhodno pripravljeno peščeno posteljico po navodilih projektanta in proizvajalca. Obračun za 1 m1. | m1 | 4 |  | 0
| 09 016 302 | 2,04 | Montaža zaščitne cevi PE 80, PN 8, d 63. Obračun za 1 m1. | m1 | 101 |  | 0
| 09 016 302 | 2,05 | Montaža zaščitne cevi PE 80, PN 8, d 74. Obračun za 1 m1. | m1 | 10 |  | 0
| 09 016 320 | 2,06 | Montaža univerzalnega navrtnega zasuna za cevovod NL DN 100 z montažo vgradne garniture in cestne kape, vključno s prehodno ločno spojko za PE cev d 32. Obračun za 1 kos. | kos | 8 |  | 0
| 09 016 320 | 2,07 | Montaža univerzalnega navrtnega zasuna za cevovod NL DN 100 z montažo vgradne garniture in cestne kape, vključno s prehodno ločno spojko za PE cev d 40. Obračun za 1 kos. | kos | 1 |  | 0
|  | 2,08 | Montaža elementov v vodomerni jašek s predhodno demontažo obstoječih. Obračun za 1 vodomerni jašek. | kos | 9 |  | 0
| 09 016 320 | 2,09 | Priprava na izvedbo tlačnega preizkusa. Obračun na 1 kos. | kos | 9 |  | 0
| 09 016 320 | 2,10 | Izpiranje cevi hišnih priključkov. Obračun za 1 kos. | kos | 9 |  | 0
| 09 016 320 | 2,11 | Nabava in polaganje signalnega traku nad cevmi hišnih priključkov. | m1 | 115 |  | 0
|  | 2,12 | Ostala dodatna in nepredvidena dela. Ocena stroškov 10% vrednosti montažnih del. |  |  |  | 0
|  |  | MONTAŽNA DELA |  |  | skupaj | 0
|  | 3 | NABAVA MATERIALA
| 10 0051 032 | 3,01 | Cev PE 80, PN 12.5, d 32. | m1 | 101 |  | 0
| 10 0051 032 | 3,02 | Cev PE 80, PN 12.5, d 40. | m1 | 10 |  | 0
| 10 0050 063 | 3,03 | Cev PE 80, PN 8, d 63. | m1 | 101 |  | 0
| 10 0050 063 | 3,04 | Cev PE 80, PN 8, d 75. | m1 | 10 |  | 0
| 10 0051 032 | 3,05 | Cev NL DN 80, Vi spoj. | m1 | 6 |  | 0
|  | 3,06 | Univerzalni navrtni zasun za NL cev kompletno s stremenom, ločno spojko za PE cev d 32, z vgradno garnituro in cestno kapo s podložnim obročem DN 100 / d 32 | kos | 8 |  | 0
|  | 3,07 | Univerzalni navrtni zasun za NL cev kompletno s stremenom, ločno spojko za PE cev d 32, z vgradno garnituro in cestno kapo s podložnim obročem DN 100 / d 40 | kos | 1 |  | 0
|  | 3,08 | Gumi tesnilo za PE cev d 63/32. | kos | 8 |  | 0
|  | 3,09 | Gumi tesnilo za PE cev d 74/40. | kos | 1 |  | 0
|  | 3,10 | Vodomerni jašek za cev PE d 32
|  |  | prehodna spojka d 32/32 | kos | 7 |  | 0
|  |  | zmanjševalni kos 1"/3/4" | kos | 14 |  | 0
|  |  | krogelni ventil 1" | kos | 7 |  | 0
|  |  | krogelni ventil 1" z izpustom | kos | 7 |  | 0
|  |  | vodomer MODULMETER MO D5 DN 20(3/4") skupaj s holandcema in nepovratnim ventilom (vložek) | kos | 7 |  | 0
|  |  | konzola za namestitev vodomera | kos | 7 |  | 0
|  | 3,11 | Vodomerni jašek za cev PE d 40
|  |  | prehodna spojka d 40/40 | kos | 1 |  | 0
|  |  | zmanjševalni kos 5/4"/1" | kos | 2 |  | 0
|  |  | krogelni ventil 5/4" | kos | 1 |  | 0
|  |  | krogelni ventil 5/4" z izpustom | kos | 1 |  | 0
|  |  | vodomer MODULMETER MO D5 DN 25(1") skupaj s holandcema in nepovratnim ventilom (vložek) | kos | 1 |  | 0
|  |  | konzola za namestitev vodomera | kos | 1 |  | 0
|  | 3,12 | Vodomerni jašek za cev NL DN 80
|  |  | NL E kos, Vi spoj, DN 80, PN 10 | kos | 1 |  | 0
|  |  | NL FF kos, l=800 mm, PN 10 | kos | 2 |  | 0
|  |  | zaporni ventil z ročnim kolesom, kratka izvedba, DN 80, PN 10 | kos | 1 |  | 0
|  |  | lovilec nesnage, DN 80, PN 10 | kos | 1 |  | 0
|  |  | montažno-demontažni kos, DN 80, PN 10 | kos | 1 |  | 0
|  |  | vodomer z možnostjo nagraditve s sistemom za daljinsko odčitavanje, DN 80, PN 10 | kos | 1 |  | 0
|  |  | NL FF kos, l=400 mm, DN 80, PN 10 | kos | 1 |  | 0
|  |  | zaporni ventil z ročnim kolesom, dolga izvedba, DN 80, PN 10 | kos | 1 |  | 0
|  |  | izpustna pipa, 1/2", PN 10 | kos | 1 |  | 0
|  |  | spojka za LŽ cev DN 80, PN 10 | kos | 1 |  | 0
|  | 3,13 | Dodaten in nepredviden material; 10% od vrednosti. |  |  |  | 0
|  | 3,14 | Transportni stroški nabave materiala; 10% od vrednosti |  |  |  | 0
|  |  | NABAVA VODOVODNEGA MATERIALA |  |  | skupaj | 0

## VOD-BAL-HP
POPIS DEL S PREDIZMERAMI IN PREDRAČUNOM
OBJEKT: |  |  | Zaloška cesta med vzhodno avtocesto in Zadobrovško cesto
NAČRT: |  |  | Prestavitev vodovoda
DEL: |  |  | Balinarska pot hišni priključki
INVESTITOR: |  |  | Mestna občina Ljubljana Mestni trg 1 1000 Ljubljana
ŠT. PROJEKTA: |  |  | 6856
REKAPITULACIJA
|  | 1 | ZEMELJSKA DELA |  |  | EUR | 0
|  | 2 | MONTAŽNA DELA |  |  | EUR | 0
|  | 3 | NABAVA MATERIALA |  |  | EUR | 0
|  |  | SKUPAJ |  |  | EUR | 0
|  | 1 | ZEMELJSKA DELA
| 01 002 450 | 1.01 | Kompletna gradbena dela pri izvedbi obnove hišnih priključkov od prevezave na novi vodovod do vodomernega mesta (rušenje ovir na trasi, strojno-ročni izkop globine cca 1,30 m in širine 0,50 m, izvedba peščene posteljice in obsipa priključka, zasip vodovodnega jarka delno z izkopanim materialom , utrjevanje zasipa z odvozom viška materiala, preboji in sanacija do vodomernih mest, postavitev cestnih kap hišnih priključkov na niveleto terena in vzpostavitev v prvotno stanje po izvedbi obnove hišnih priključkov. Obračun za 1 m1. | m1 | 18 |  | 0
|  | 1,02 | Ostala dodatna in nepredvidena dela. Ocena stroškov 10% vrednosti zemeljskih del. |  |  |  | 0
|  |  | ZEMELJSKA DELA |  |  | skupaj | 0
|  | 2 | MONTAŽNA DELA
| 09 002 030 | 2.01 | Montaža cevi PE 80, PN 12.5, d 40 za hišne priključke v zaščitno cev vključno s povezavo na ločno spojko pri zasunu in armaturo v merilnem mestu. Obračun za 1 m1. | m1 | 18 |  | 0
| 09 016 302 | 2.02 | Montaža zaščitne cevi PE 80, PN 8, d 74. Obračun za 1 m1. | m1 | 18 |  | 0
| 09 016 320 | 2.03 | Montaža univerzalnega navrtnega zasuna za cevovod NL DN 100 z montažo vgradne garniture in cestne kape, vključno s prehodno ločno spojko za PE cev d 40. Obračun za 1 kos. | kos | 1 |  | 0
|  | 2.04 | Montaža elementov v vodomerni jašek s predhodno demontažo obstoječih. Obračun za 1 vodomerni jašek. | kos | 1 |  | 0
| 09 016 320 | 2.05 | Priprava na izvedbo tlačnega preizkusa. Obračun na 1 kos. | kos | 1 |  | 0
| 09 016 320 | 2.06 | Izpiranje cevi hišnih priključkov. Obračun za 1 kos. | kos | 1 |  | 0
| 09 016 320 | 2.07 | Nabava in polaganje signalnega traku nad cevmi hišnih priključkov. | m1 | 20 |  | 0
|  | 2.08 | Ostala dodatna in nepredvidena dela. Ocena stroškov 10% vrednosti montažnih del. |  |  |  | 0
|  |  | MONTAŽNA DELA |  |  | skupaj | 0
|  | 3 | NABAVA MATERIALA
| 10 0051 032 | 3.01 | Cev PE 80, PN 12.5, d 40. | m1 | 20 |  | 0
| 10 0050 063 | 3.02 | Cev PE 80, PN 8, d 75. | m1 | 20 |  | 0
|  | 3.03 | Univerzalni navrtni zasun za NL cev kompletno s stremenom, ločno spojko za PE cev d 32, z vgradno garnituro in cestno kapo s podložnim obročem DN 100 / d 40 | kos | 1 |  | 0
|  | 3.04 | Gumi tesnilo za PE cev d 74/40. | kos | 1 |  | 0
|  | 3.05 | Vodomerni jašek za cev PE d 40
|  |  | prehodna spojka d 40/40 | kos | 1 |  | 0
|  |  | zmanjševalni kos 5/4"/1" | kos | 2 |  | 0
|  |  | krogelni ventil 5/4" | kos | 1 |  | 0
|  |  | krogelni ventil 5/4" z izpustom | kos | 1 |  | 0
|  |  | vodomer MODULMETER MO D5 DN 25(1") skupaj s holandcema in nepovratnim ventilom (vložek) | kos | 1 |  | 0
|  |  | konzola za namestitev vodomera | kos | 1 |  | 0
|  | 3.06 | Dodaten in nepredviden material; 10% od vrednosti. |  |  |  | 0
|  | 3.07 | Transportni stroški nabave materiala. | kos | 1 |  | 0
|  |  | NABAVA VODOVODNEGA MATERIALA |  |  | skupaj | 0

## VOD-SL-1-HP
POPIS DEL S PREDIZMERAMI IN PREDRAČUNOM
OBJEKT: |  |  | Zaloška cesta med vzhodno avtocesto in Zadobrovško cesto
NAČRT: |  |  | Prestavitev vodovoda
DEL: |  |  | Slape, odseka 1 in 2 hišni priključki
INVESTITOR: |  |  | Mestna občina Ljubljana, Mestna uprava, Služba za razvojne projekte in investicije Adamič-Lundrovo nabrežje 2 1000 Ljubljana
ŠT. PROJEKTA: |  |  | 6856
REKAPITULACIJA
|  | 1 | ZEMELJSKA DELA |  |  | EUR | 0
|  | 2 | MONTAŽNA DELA |  |  | EUR | 0
|  | 3 | NABAVA MATERIALA |  |  | EUR | 0
|  |  | SKUPAJ |  |  | EUR | 0
|  | 1 | ZEMELJSKA DELA
| 01 002 450 | 1.01 | Kompletna gradbena dela pri izvedbi obnove hišnih priključkov od prevezave na novi vodovod do vodomernega mesta (rušenje ovir na trasi, strojno-ročni izkop globine cca 1,30 m in širine 0,50 m, izvedba peščene posteljice in obsipa priključka, zasip vodovodnega jarka delno z izkopanim materialom , utrjevanje zasipa z odvozom viška materiala, preboji in sanacija do vodomernih mest, postavitev cestnih kap hišnih priključkov na niveleto terena in vzpostavitev v prvotno stanje po izvedbi obnove hišnih priključkov. Obračun za 1 m1. | m1 | 140 |  | 0
|  | 1.02 | Ostala dodatna in nepredvidena dela. Ocena stroškov 10% vrednosti zemeljskih del. |  |  |  | 0
|  |  | ZEMELJSKA DELA |  |  | skupaj | 0
|  | 2 | MONTAŽNA DELA
| 09 002 030 | 2.01 | Montaža cevi PE 80, PN 12.5, d 32 za hišne priključke v zaščitno cev vključno s povezavo na ločno spojko pri zasunu in armaturo v merilnem mestu. Obračun za 1 m1. | m1 | 140 |  | 0
| 09 016 302 | 2.02 | Montaža zaščitne cevi PE 80, PN 8, d 63. Obračun za 1 m1. | m1 | 140 |  | 0
| 09 016 320 | 2.03 | Montaža univerzalnega navrtnega zasuna za cevovod NL DN 100 z montažo vgradne garniture in cestne kape, vključno s prehodno ločno spojko za PE cev d 32. Obračun za 1 kos. | kos | 5 |  | 0
|  | 2.04 | Montaža elementov v vodomerni jašek s predhodno demontažo obstoječih. Obračun za 1 vodomerni jašek. | kos | 5 |  | 0
| 09 016 320 | 2.05 | Priprava na izvedbo tlačnega preizkusa. Obračun na 1 kos. | kos | 5 |  | 0
| 09 016 320 | 2.06 | Izpiranje cevi hišnih priključkov. Obračun za 1 kos. | kos | 5 |  | 0
| 09 016 320 | 2.07 | Nabava in polaganje signalnega traku nad cevmi hišnih priključkov. | m1 | 140 |  | 0
|  | 2.08 | Ostala dodatna in nepredvidena dela. Ocena stroškov 10% vrednosti montažnih del. |  |  |  | 0
|  |  | MONTAŽNA DELA |  |  | skupaj | 0
|  | 3 | NABAVA MATERIALA
| 10 0051 032 | 3.01 | Cev PE 80, PN 12.5, d 32. | m1 | 140 |  | 0
| 10 0050 063 | 3.02 | Cev PE 80, PN 8, d 63. | m1 | 140 |  | 0
|  | 3.03 | Univerzalni navrtni zasun za NL cev kompletno s stremenom, ločno spojko za PE cev d 32, z vgradno garnituro in cestno kapo s podložnim obročem DN 100 / d 32 | kos | 5 |  | 0
|  | 3.04 | Gumi tesnilo za PE cev d 63/32. | kos | 5 |  | 0
|  | 3.05 | Vodomerni jašek za cev PE d 32
|  |  | prehodna spojka d 32/32 | kos | 5 |  | 0
|  |  | zmanjševalni kos 1"/3/4" | kos | 10 |  | 0
|  |  | krogelni ventil 1" | kos | 5 |  | 0
|  |  | krogelni ventil 1" z izpustom | kos | 5 |  | 0
|  |  | vodomer MODULMETER MO D5 DN 20(3/4") skupaj s holandcema in nepovratnim ventilom (vložek) | kos | 5 |  | 0
|  |  | konzola za namestitev vodomera | kos | 5 |  | 0
|  | 3.06 | Dodaten in nepredviden material; 10% od vrednosti. |  |  |  | 0
|  | 3.07 | Transportni stroški nabave material; 10% od vrednosti |  |  |  | 0
|  |  | NABAVA VODOVODNEGA MATERIALA |  |  | skupaj | 0

## VOD-SL-1A
POPIS DEL S PREDIZMERAMI IN PREDRAČUNOM
OBJEKT: |  | Zaloška cesta med vzhodno avtocesto in Zadobrovško cesto
NAČRT: |  | Prestavitev vodovoda
DEL: |  | Slape, odsek 1a cevovod
INVESTITOR: |  | Mestna občina Ljubljana, Mestna uprava, Služba za razvojne projekte in investicije Adamič-Lundrovo nabrežje 2 1000 Ljubljana
ŠT. PROJEKTA: |  | 6856
REKAPITULACIJA
| 1 | PRIPRAVLJALNA DELA |  |  | EUR | 0
| 2 | ZEMELJSKA DELA |  |  | EUR | 0
| 3 | MONTAŽNA DELA |  |  | EUR | 0
| 4 | NABAVA MATERIALA |  |  | EUR | 0
| SKUPAJ |  |  |  | EUR | 0
| 1,0 | PRIPRAVLJANA DELA
| 1.01 | Zakoličenje osi cevovoda z zavarovanjem osi, oznako horizontalnih in vertikalnih lomov, oznako vozlišč, odcepov in zakoličba mesta prevezave na obstoječi cevovod. Obračun za 1 m1. | m1 | 78 |  | 0
| 1.02 | Postavitev gradbenih profilov na vzpostavljeno os trase cevovoda ter določitev nivoja za merjenje globine izkopa in polaganje cevovoda. Obračun za 1 kos. | kos | 4 |  | 0
| 1.03 | Ostala dodatna in nepredvidena dela. Ocena stroškov 10% vrednosti pripravljalnih del. |  |  |  | 0
|  | PRIPRAVLJALNA DELA |  |  | skupaj | 0
| 2,0 | GRADBENA DELA
opomba: Faktor razrahljivosti materiala je upoštevan v ceni po enoti posameznih del.
| 2.01 | Kompletna gradbena dela pri izvedbi začasnega provizorija, prevezavah na vodovodno omrežje, prevezavah hišnih priključkov ter ukinitvi provizorija. Obračuna za 1 m1. | m1 | 78 |  | 0
| 2.02 | Rušenje asfaltnega vozišča debeline 10 cm, z odvozom na trajno deponijo, vključno stroški deponije. Obračun za 1 m2. | m2 | 147 |  | 0
| 2.03 | Strojni izkop jarka globine do 2.14 m v terenu III. kat. z nakladanjem na kamion. Brežine se izvajajo v naklonu 70°. Obračun za 1 m3. | m3 | 114 |  | 0
| 2.04 | Strojni izkop jarka globine do 2.14 m v terenu IV. kat. z nakladanjem na kamion. Brežine se izvajajo v naklonu 70°. Obračun za 1 m3. | m3 | 15 |  | 0
| 2.05 | Ročni izkop jarka globine do 2.14 m v terenu III. kat. z nakladanjem na kamion. Brežine se izvajajo v naklonu 70°. Obračun za 1 m3. | m3 | 15 |  | 0
| 2.06 | Ročno planiranje dna jarka s točnostjo v projektiranem padcu. Obračun za 1 m2. | m2 | 63 |  | 0
| 2.07 | Odvoz odkopanega materiala na trajno gradbeno deponijo do 5 km z nakladanjem na kamion, razkladanjem, razgrinjanjem, planiranjem in utrjevanjem v slojih po 50 cm. Obračun za 1 m3. | m3 | 142 |  | 0
| 2.08 | Stroški trajne deponije gradbenega materiala z razgrinjanjem, planiranjem in utrjevanjem materiala v slojih deb. 50 cm. Obračun za 1 m3. | m3 | 142 |  | 0
| 2.09 | Nabava in dobava peska gr. 0-16 mm in izdelava nasipa za izravnavo dna jarka debeline 10 cm, s planiranjem in utrjevanjem do 95 % trdnosti po standardnem Proktorjevem postopku. Obračun za 1 m3. | m3 | 7 |  | 0
| 2.1 | Nabava, dobava in izdelava nasipa 20 cm nad temenom cevi iz peska granulacije 0-16 mm. Na peščeno posteljico se izvede 3-5 cm deb. ležišče cevi. Obsip cevi se izvaja v slojih po 15 cm, istočasno na obeh straneh cevi z utrjevanjem po standardem Proktorjevem postopku. Obračun za 1 m3. | m3 | 23 |  | 0
| 2.11 | Dobava, nabava zasipnega materiala -nov gramozni material in zasip jarka z utrjevanjem v plasteh po 20 cm. Obračun za 1 m3. | m3 | 70 |  | 0
| 2.12 | Nabava in dobava drobljenca frakcije 0-32 mm in izdelava spodnjega ustroja utrjenih površin. Obračun za 1 m3. | m3 | 41 |  | 0
| 2.13 | Asfaltiranje cestišča z dvoslojnim asfaltom; - nabava in dobava materiala - polaganje ločilne folije - utrjevanje vozišča z betonom MB 10, do doseženih končnih posedkov - odstranjevanje betona - polaganje asfalta; nosilni sloj (bituminizirani drobljenec v deb. 7 cm, DB 22s) in obrabni sloj (bitumenski beton v deb. 3 cm, BB 8s) Izvedba po zahtevi upravljavca ceste. Obračun za 1 m2. | m2 | 147 |  | 0
| 2.14 | Obbetoniranje odcepov, hidrantov, odzračevalnih garnitur, lokov in podbetoniranje NL elementov v jaških, s porabo betona do 0.15-0.40 m3/kos. | kos | 3 |  | 0
| 2.15 | Zavarovanje nastavkov za zasune, odzračevalne garniture in hidrante z betonskimi montažnimi podložkami, ter namestitev cestnih kap na končno niveleto terena ali cestišča. Obračun za 1 kos. | kos | 2 |  | 0
| 2.16 | Nabava in obbetoniranje drogov signalnih tablic za oznako hidrantov, odzračevalnih garnitur in zasunov. Stebrički so iz jeklenih cevi d 40 mm, višine 1800 mm. Poraba bet. do 0.25 m3/kos. Obračun za 1 kos. | kos | 1 |  | 0
| 2.17 | Obsip hidrantov s peščenim materialom (cca 2 m3/ kos fr.0.02-60 mm). Obračun za 1 kos. | kos | 1 |  | 0
| 2.18 | Črpanje vode iz gradbene jame v času gradnje. Obračun za 1 uro. | ur | 30 |  | 0
| 2.19 | Ostala dodatna in nepredvidena dela. Obračun stroškov po dejanskih stroških porabe časa in materiala po vpisu v gradbeni dnevnik. Ocena stroškov 10% vrednosti gradbenih del. |  |  |  | 0
|  | GRADBENA DELA |  |  | skupaj | 0
| 3 | MONTAŽNA DELA
Priprava gradbišča, določitev deponije vodovodnega materiala in zavarovanje. Po končanih delih se gradbišče pospravi in vzpostavi v prvotno stanje.
| 3.01 | priprava 100% | vključeno v cestnih delih
| 3.02 | vzpostavitev 100% | vključeno v cestnih delih
| 3.03 | Prekinitev oskrbe na obstoječem vodovodnem cevovodu z obvestilom porabnikom. Ocena stroškov. | kos | 2 |  | 0
| 3.04 | Izpraznitev obstoječega cevovoda, odrez cevi in priključitev novega cevovoda. Obračun za 1 kos. | kos | 1 |  | 0
| 3.05 | Demontaža obstoječih fazonskih kosov in armatur premerov DN 80 do DN 150, kot npr. zasuni, hidranti, cestne kape, vgradne garniture. Odvoz na deponijo gradbenega materiala. Obračun za 1 kos. | kos | 5 |  | 0
| 3.06 | Demontaža obstoječe LŽ cevi DN 80. Odvoz na deponijo gradbenega materiala. Obračun za m1. | m1 | 78 |  | 0
| 3.07 | Izvedba začasnega provizorija iz cevi PE d 90 za oskrbo porabnikov v času demontaže obstoječega cevovoda in vgradnje novega z istočasno prevezavo hišnih priključkov. Demontaža provizorija z odvozom materiala na deponijo. Kompletna montažna dela pri izvedbi provizorija, prevezavah na vodovodno omrežje, prevezavah hišnih priključkov ter ukinitvi provizorija. Obračun za 1 m. | m1 | 78 |  | 0
| 3.08 | Prenos, spuščanje in polaganje cevi NL DN 100 v jarek in ter poravnanje v horizontalni in vertikalni smeri. Obračun za 1 m1. | m1 | 78 |  | 0
| 3.09 | Prenos, spuščanje in polaganje NL elementov teže do 25 kg v jarek ter poravnanje v vertikalni in horizontalni smeri. Obračun za 1 kos. | kos | 7 |  | 0
| 3.1 | Prenos, spuščanje in polaganje NL elementov teže do 25-50 kg v jarek ter poravnanje v vertikalni in horizontalni smeri. Obračun za 1 kos. | kos | 2 |  | 0
| 3.11 | Montaža NL cevi DN 100 na predhodno pripravljeno peščeno posteljico po navodilih projektanta in proizvajalca. Obračun za 1 m1. | m1 | 78 |  | 0
| 3.12 | Montaža fazonskih kosov DN 80 na prirobnico. Obračun za 1 kos. | kos | 3 |  | 0
| 3.13 | Montaža fazonskih kosov DN 100 na prirobnico. Obračun za 1 kos. | kos | 3 |  | 0
| 3.14 | Montaža NL spojnih DN 100 na prirobnico. Obračun za 1 kos. | kos | 1 |  | 0
| 3.15 | Montaža zapornega ventila z vgradno garnituro, talno kapo in montažno podložno ploščo, DN 80, na prirobnico. Obračun za 1 kos. | kos | 1 |  | 0
| 3.16 | Montaža nadtalnega hidranta, lomna izvedba, DN 80, na prirobnico. Obračun za 1 kos. | kos | 1 |  | 0
| 3.17 | Nabava, dobava in montaža tablic za označevanje hidrantov, zračnikov in zasunov. Obračun za 1 kos. | kos | 2 |  | 0
| 3.18 | Izvedba tlačnega preizkusa cevovoda. Obračun za 1 kos. | kos | 1 |  | 0
| 3.19 | Dezinfekcija cevovoda pred izvedbo prevezav in vključitvijo v obratovanje. Postavka vključuje izpiranje cevovoda in pridobitev atesta ustreznosti kvalitete vode. Obračun za 1 kos. | kos | 1 |  | 0
| 3.2 | Izvedba meritev pretokov na hidrantih. Obračun za 1 kos. | kos | 1 |  | 0
| 3.21 | Nabava in polaganje signalnega traku nad vodovodnimi cevmi. Obračun po 1 m1. | m1 | 78 |  | 0
| 3.22 | Ostala dodatna in nepredvidena dela. Ocena stroškov 10% vrednosti montažnih del. |  |  |  | 0
|  | MONTAŽNA DELA |  |  | skupaj | 0
| 4 | NABAVA MATERIALA
cevovod
cevi
| 4.01 | NL cev, standard C 40, NATURAL, s tesnilom za standardni spoj, DN 100 | m1 | 72 |  | 0
| 4.02 | NL cev, standard C 40, NATURAL, s tesnilom za Vi spoj, DN 100 | m1 | 12 |  | 0
NL fazonski kosi, prirobnični spoj
| 4.03 | T kos, PN 10, DN 100/80. | kos | 1 |  | 0
| 4.04 | F kos, PN 10, DN 100. | kos | 1 |  | 0
| 4.05 | E kos, Vi spoj, PN 10, DN 100. | kos | 1 |  | 0
| 4.06 | FF kos, l=500 mm, PN 10, DN 80. | kos | 1 |  | 0
| 4.07 | FF kos, l=1000 mm, PN 10, DN 80. | kos | 1 |  | 0
| 4.08 | N kos, PN 16, DN 80. | kos | 1 |  | 0
NL fazonski kosi, obojčni spoj
| 4.09 | NL spojka za AC cev, PN 10, DN 100. | kos | 1 |  | 0
NL vodovodne armature
| 4.1 | Zaporni ventil z vgradno garnituro, talno kapo in montažno podložno ploščo, PN 10, DN 80, hvgr=1.0-1.5 m. | kos | 1 |  | 0
| 4.11 | Nadtalni hidrant, lomna izvedba, DN 80, PN 10, z vgradno dolžino l=1.10 m. | kos | 1 |  | 0
medprirobnična tesnila
| 4.12 | DN 80 | kos | 5 |  | 0
| 4.13 | DN 100 | kos | 3 |  | 0
vijaki z matico in podložko iz nerjavečega materiala
| 4.14 | za DN 80 - M16/85 | kos | 40 |  | 0
| 4.15 | za DN 100 - M 16/90 | kos | 24 |  | 0
provizorij
cevi
| 4.16 | PE cev 80, PN 12.5, d 90. | m1 | 80 |  | 0
| 4.17 | Kompleten material za izvedbo provizorija, material za prevezave na vodovodno omrežje in hišne priključke ter material po ukinitvi provizorija. | kos | 1 |  | 0
| 4.18 | Dodatni in nepredvideni material: 10% od vrednosti. |  |  |  | 0
| 4.19 | Transportni stroški nabave materiala. |  |  |  | 0
|  | NABAVA VODOVODNEGA MATERIALA |  |  | skupaj | 0

## VOD-SL-1A-HP
POPIS DEL S PREDIZMERAMI IN PREDRAČUNOM
OBJEKT: |  |  | Zaloška cesta med vzhodno avtocesto in Zadobrovško cesto
NAČRT: |  |  | Prestavitev vodovoda
DEL: |  |  | Slape, odsek 1a hišni priključki
INVESTITOR: |  |  | Mestna občina Ljubljana, Mestna uprava, Služba za razvojne projekte in investicije Adamič-Lundrovo nabrežje 2 1000 Ljubljana
ŠT. PROJEKTA: |  |  | 6856
REKAPITULACIJA
|  | 1 | ZEMELJSKA DELA |  |  | EUR | 0
|  | 2 | MONTAŽNA DELA |  |  | EUR | 0
|  | 3 | NABAVA MATERIALA |  |  | EUR | 0
|  |  | SKUPAJ |  |  | EUR | 0
|  | 1 | ZEMELJSKA DELA
| 01 002 450 | 1.01 | Kompletna gradbena dela pri izvedbi obnove hišnih priključkov od prevezave na novi vodovod do vodomernega mesta (rušenje ovir na trasi, strojno-ročni izkop globine cca 1,30 m in širine 0,50 m, izvedba peščene posteljice in obsipa priključka, zasip vodovodnega jarka delno z izkopanim materialom , utrjevanje zasipa z odvozom viška materiala, preboji in sanacija do vodomernih mest, postavitev cestnih kap hišnih priključkov na niveleto terena in vzpostavitev v prvotno stanje po izvedbi obnove hišnih priključkov. Obračun za 1 m1. | m1 | 150 |  | 0
|  | 1.02 | Ostala dodatna in nepredvidena dela. Ocena stroškov 10% vrednosti zemeljskih del. |  |  |  | 0
|  |  | ZEMELJSKA DELA |  |  | skupaj | 0
|  | 2 | MONTAŽNA DELA
| 09 002 030 | 2.01 | Montaža cevi PE 80, PN 12.5, d 40 za hišne priključke v zaščitno cev vključno s povezavo na ločno spojko pri zasunu in armaturo v merilnem mestu. Obračun za 1 m1. | m1 | 150 |  | 0
| 09 016 302 | 2.02 | Montaža zaščitne cevi PE 80, PN 8, d 74. Obračun za 1 m1. | m1 | 27 |  | 0
| 09 016 320 | 2.03 | Montaža univerzalnega navrtnega zasuna za cevovod NL DN 100 z montažo vgradne garniture in cestne kape, vključno s prehodno ločno spojko za PE cev d 40. Obračun za 1 kos. | kos | 2 |  | 0
|  | 2.04 | Montaža elementov v vodomerni jašek s predhodno demontažo obstoječih. Obračun za 1 vodomerni jašek. | kos | 2 |  | 0
| 09 016 320 | 2.05 | Priprava na izvedbo tlačnega preizkusa. Obračun na 1 kos. | kos | 2 |  | 0
| 09 016 320 | 2.06 | Izpiranje cevi hišnih priključkov. Obračun za 1 kos. | kos | 2 |  | 0
| 09 016 320 | 2.07 | Nabava in polaganje signalnega traku nad cevmi hišnih priključkov. | m1 | 150 |  | 0
|  | 2.08 | Ostala dodatna in nepredvidena dela. Ocena stroškov 10% vrednosti montažnih del. |  |  |  | 0
|  |  | MONTAŽNA DELA |  |  | skupaj | 0
|  | 3 | NABAVA MATERIALA
| 10 0051 032 | 3.01 | Cev PE 80, PN 12.5, d 40. | m1 | 150 |  | 0
| 10 0050 063 | 3.02 | Cev PE 80, PN 8, d 75. | m1 | 150 |  | 0
|  | 3.03 | Univerzalni navrtni zasun za NL cev kompletno s stremenom, ločno spojko za PE cev d 32, z vgradno garnituro in cestno kapo s podložnim obročem DN 100 / d 40 | kos | 2 |  | 0
|  | 3.04 | Gumi tesnilo za PE cev d 74/40. | kos | 2 |  | 0
|  | 3.05 | Vodomerni jašek za cev PE d 40
|  |  | prehodna spojka d 40/40 | kos | 2 |  | 0
|  |  | zmanjševalni kos 5/4"/1" | kos | 4 |  | 0
|  |  | krogelni ventil 5/4" | kos | 2 |  | 0
|  |  | krogelni ventil 5/4" z izpustom | kos | 2 |  | 0
|  |  | vodomer MODULMETER MO D5 DN 25(1") skupaj s holandcema in nepovratnim ventilom (vložek) | kos | 2 |  | 0
|  |  | konzola za namestitev vodomera | kos | 2 |  | 0
|  | 3.06 | Dodaten in nepredviden material; 10% od vrednosti. |  |  |  | 0
|  | 3.07 | Transportni stroški nabave materiala. |  |  |  | 0
|  |  | NABAVA VODOVODNEGA MATERIALA |  |  | skupaj | 0

## VOD-SL-1-2
POPIS DEL S PREDIZMERAMI IN PREDRAČUNOM
OBJEKT: |  | Zaloška cesta med vzhodno avtocesto in Zadobrovško cesto
NAČRT: |  | Prestavitev vodovoda
DEL: |  | Slape, odseka 1,2 cevovod
INVESTITOR: |  | Mestna občina Ljubljana, Mestna uprava, Služba za razvojne projekte in investicije Adamič-Lundrovo nabrežje 2 1000 Ljubljana
ŠT. PROJEKTA: |  | 6856
REKAPITULACIJA
| 1 | PRIPRAVLJALNA DELA |  |  | EUR | 0
| 2 | ZEMELJSKA DELA |  |  | EUR | 0
| 3 | MONTAŽNA DELA |  |  | EUR | 0
| 4 | NABAVA MATERIALA |  |  | EUR | 0
| SKUPAJ |  |  |  | EUR | 0
| 1,0 | PRIPRAVLJANA DELA
| 1.01 | Zakoličenje osi cevovoda z zavarovanjem osi, oznako horizontalnih in vertikalnih lomov, oznako vozlišč, odcepov in zakoličba mesta prevezave na obstoječi cevovod. Obračun za 1 m1. | m1 | 181 |  | 0
| 1,02 | Zakoličba obstoječih komunalnih vodov, oznaka križanj in stroški nadzora pri križanju z ostalimi komunalnimi vodi. Obračun po dejanskih stroških. | kos | 14 |  | 0
| 1.03 | Postavitev gradbenih profilov na vzpostavljeno os trase cevovoda ter določitev nivoja za merjenje globine izkopa in polaganje cevovoda. Obračun za 1 kos. | kos | 11 |  | 0
| 1.04 | Ostala dodatna in nepredvidena dela. Ocena stroškov 10% vrednosti pripravljalnih del. |  |  |  | 0
|  | PRIPRAVLJALNA DELA |  |  | skupaj | 0
| 2,0 | GRADBENA DELA
opomba: Na odseku Slape 1 med točkama 50 in 57 in na odseku Slape 2 je predvidena nova ureditev ceste. Izkopi in zasipi so upoštevani od oz. do nivoja planuma ceste.
Faktor razrahljivosti materiala je upoštevan v ceni po enoti posameznih del.
| 2.01 | Kompletna gradbena dela pri izvedbi začasnega provizorija, prevezavah na vodovodno omrežje, prevezavah hišnih priključkov ter ukinitvi provizorija. Obračuna za 1 m1. | m1 | 80 |  | 0
| 2.02 | Strojni odkop kamnite grede z odlaganjem na rob izkopa. Obračun za 1 m3. | m3 | 126 |  | 0
| 2.03 | Strojni izkop jarka globine do 2.14 m v terenu III. kat. z nakladanjem na kamion. Brežine se izvajajo v naklonu 70°. Obračun za 1 m3. | m3 | 191 |  | 0
| 2.04 | Strojni izkop jarka globine do 2.14 m v terenu IV. kat. z nakladanjem na kamion. Brežine se izvajajo v naklonu 70°. Obračun za 1 m3. | m3 | 24 |  | 0
| 2.05 | Ročni izkop jarka globine do 2.14 m v terenu III. kat. z nakladanjem na kamion. Brežine se izvajajo v naklonu 70°. Obračun za 1 m3. | m3 | 24 |  | 0
| 2.06 | Ročno planiranje dna jarka s točnostjo v projektiranem padcu. Obračun za 1 m2. | m2 | 145 |  | 0
| 2.07 | Odvoz odkopanega materiala na začasno gradbeno deponijo do 5 km. Obračun za 1 m3. | m3 | 164 |  | 0
| 2.08 | Odvoz odkopanega materiala na trajno gradbeno deponijo do 5 km z nakladanjem na kamion, razkladanjem, razgrinjanjem, planiranjem in utrjevanjem v slojih po 50 cm. Obračun za 1 m3. | m3 | 75 |  | 0
| 2.09 | Stroški trajne deponije gradbenega materiala z razgrinjanjem, planiranjem in utrjevanjem materiala v slojih deb. 50 cm. Obračun za 1 m3. | m3 | 75 |  | 0
| 2.1 | Nabava in dobava peska gr. 0-16 mm in izdelava nasipa za izravnavo dna jarka debeline 10 cm, s planiranjem in utrjevanjem do 95 % trdnosti po standardnem Proktorjevem postopku. Obračun za 1 m3. | m3 | 16 |  | 0
| 2.11 | Nabava, dobava in izdelava nasipa 20 cm nad temenom cevi iz peska granulacije 0-16 mm. Na peščeno posteljico se izvede 3-5 cm deb. ležišče cevi. Obsip cevi se izvaja v slojih po 15 cm, istočasno na obeh straneh cevi z utrjevanjem po standardem Proktorjevem postopku. Obračun za 1 m3. | m3 | 52 |  | 0
| 2.12 | Dovoz izkopanega materiala z začasne gradbene deponije in zasip gradbenega jarka z utrjevanjem v plasteh po 20 cm. Obračun za 1 m3. | m3 | 164 |  | 0
| 2.13 | Izvedba kamnite grede z izkopanim materialom z utrjevanjem po Načrtu ceste. Obračun za 1 m3. | m3 | 126 |  | 0
| 2.14 | Obbetoniranje odcepov, hidrantov, odzračevalnih garnitur, lokov in podbetoniranje NL elementov v jaških, s porabo betona do 0.15-0.40 m3/kos. | kos | 12 |  | 0
| 2.15 | Zavarovanje nastavkov za zasune, odzračevalne garniture in hidrante z betonskimi montažnimi podložkami, ter namestitev cestnih kap na končno niveleto terena ali cestišča. Obračun za 1 kos. | kos | 9 |  | 0
| 2.16 | Nabava in obbetoniranje drogov signalnih tablic za oznako hidrantov, odzračevalnih garnitur in zasunov. Stebrički so iz jeklenih cevi d 40 mm, višine 1800 mm. Poraba bet. do 0.25 m3/kos. Obračun za 1 kos. | kos | 4 |  | 0
| 2.17 | Obsip hidrantov s peščenim materialom (cca 2 m3/ kos fr.0.02-60 mm). Obračun za 1 kos. | kos | 4 |  | 0
Križanja z ostalimi obst. komunalnimi vodi. Izkop na mestih križanj se izvaja ročno, pod nadzorom upravljalca oz. vzdrževalca komunalnega voda:
| 2.18 | proj. vodovod pod obst. telekomunikacijskim vodom - vmesni prostor se zapolni s peščenim materialom, zaščita vodovodne cevi se izvede na dolžini 2 m, obračun za 1 križanje | kos | 1 |  | 0
| 2.19 | proj. vodovod pod obst. el. kablom - vmesni prostor se zapolni s peščenim materialom, zaščita vodovodne cevi se izvede na dolžini 2 m, obračun za 1 križanje | kos | 3 |  | 0
| 2.2 | proj. vodovod pod obst. kablom javne razsvetljave - vmesni prostor se zapolni s peščenim materialom, zaščita vodovodne cevi se izvede na dolžini 2 m, obračun za 1 križanje | kos | 1 |  | 0
| 2.21 | proj. vodovod pod obst. plinovodom - vmesni prostor se zapolni s peščenim materialom, zaščita vodovodne cevi se izvede na dolžini 2 m, obračun za 1 križanje | kos | 1 |  | 0
| 2.22 | Črpanje vode iz gradbene jame v času gradnje. Obračun za 1 uro. | ur | 30 |  | 0
| 2.23 | Ostala dodatna in nepredvidena dela. Ocena stroškov 10% vrednosti gradbenih del. |  |  |  | 0
|  | GRADBENA DELA |  |  | skupaj | 0
| 3 | MONTAŽNA DELA
Priprava gradbišča, določitev deponije vodovodnega materiala in zavarovanje. Po končanih delih se gradbišče pospravi in vzpostavi v prvotno stanje.
| 3.01 | priprava 100% | vključeno v cestnih delih
| 3.02 | vzpostavitev 100% | vključeno v cestnih delih
| 3.03 | Prekinitev oskrbe na obstoječem vodovodnem cevovodu z obvestilom porabnikom. Ocena stroškov. | kos | 2 |  | 0
| 3.04 | Izpraznitev obstoječega cevovoda, odrez cevi in priključitev novega cevovoda. Obračun za 1 kos. | kos | 2 |  | 0
| 3.05 | Demontaža obstoječih fazonskih kosov in armatur premerov DN 80 do DN 150, kot npr. zasuni, hidranti, cestne kape, vgradne garniture. Odvoz na deponijo gradbenega materiala. Obračun za 1 kos. | kos | 10 |  | 0
| 3.06 | Demontaža obstoječe LŽ cevi DN 80. Odvoz na deponijo gradbenega materiala. Obračun za m1. | m1 | 15 |  | 0
| 3.07 | Izvedba začasnega provizorija iz cevi PE d 90 za oskrbo porabnikov v času demontaže obstoječega cevovoda in vgradnje novega z istočasno prevezavo hišnih priključkov. Demontaža provizorija z odvozom materiala na deponijo. Kompletna montažna dela pri izvedbi provizorija, prevezavah na vodovodno omrežje, prevezavah hišnih priključkov ter ukinitvi provizorija. Obračun za 1 m. | m1 | 80 |  | 0
| 3.08 | Prenos, spuščanje in polaganje cevi NL DN 100 v jarek in ter poravnanje v horizontalni in vertikalni smeri. Obračun za 1 m1. | m1 | 181 |  | 0
| 3.09 | Prenos, spuščanje in polaganje cevi poliestrske cevi DN 300 v jarek in ter poravnanje v horizontalni in vertikalni smeri. Obračun za 1 m1. | m1 | 6 |  | 0
| 3.1 | Prenos, spuščanje in polaganje NL elementov teže do 25 kg v jarek ter poravnanje v vertikalni in horizontalni smeri. Obračun za 1 kos. | kos | 31 |  | 0
| 3.11 | Prenos, spuščanje in polaganje NL elementov teže do 25-50 kg v jarek ter poravnanje v vertikalni in horizontalni smeri. Obračun za 1 kos. | kos | 4 |  | 0
| 3.12 | Prenos, spuščanje in polaganje NL elementov teže do 50-100 kg v jarek ter poravnanje v vertikalni in horizontalni smeri. Obračun za 1 kos. | kos | 1 |  | 0
| 3.13 | Montaža NL cevi DN 100 na predhodno pripravljeno peščeno posteljico po navodilih projektanta in proizvajalca. Obračun za 1 m1. | m1 | 181 |  | 0
| 3.14 | Montaža poliesterske cevi DN 300 na predhodno pripravljeno peščeno posteljico po navodilih projektanta in proizvajalca. Obračun za 1 m1. | m1 | 6 |  | 0
| 3.15 | Montaža ravnih vmesnih cevnih kosov DN 100. Obračun za 1 kos. | kos | 1 |  | 0
| 3.16 | Montaža fazonskih kosov DN 80 na prirobnico. Obračun za 1 kos. | kos | 7 |  | 0
| 3.17 | Montaža fazonskih kosov DN 100 na prirobnico. Obračun za 1 kos. | kos | 16 |  | 0
| 3.18 | Montaža NL fazonskih kosov DN 100 na obojko. Obračun za 1 kos. | kos | 2 |  | 0
| 3.19 | Montaža NL spojnih DN 100 na prirobnico. Obračun za 1 kos. | kos | 1 |  | 0
| 3.2 | Montaža zapornega ventila z vgradno garnituro, talno kapo in montažno podložno ploščo, DN 80, na prirobnico. Obračun za 1 kos. | kos | 3 |  | 0
| 3.21 | Montaža zapornega ventila z vgradno garnituro, talno kapo in montažno podložno ploščo, DN 100, na prirobnico. Obračun za 1 kos. | kos | 1 |  | 0
| 3.22 | Montaža COMBI III armature z vgradno garnituro, talno kapo in montažno podložno ploščo, DN 100/100, na prirobnico. Obračun za 1 kos. | kos | 1 |  | 0
| 3.23 | Montaža podtalnega hidranta s talno kapo in montažno podložno ploščo, DN 80, na prirobnico. Obračun za 1 kos. | kos | 3 |  | 0
| 3.24 | Montaža odzračevalne garniture s talno kapo in montažno podložno ploščo, DN 50, na prirobnico. Obračun za 1 kos. | kos | 1 |  | 0
| 3.25 | Nabava, dobava in montaža tablic za označevanje hidrantov, zračnikov in zasunov. Obračun za 1 kos. | kos | 9 |  | 0
| 3.26 | Montaža drsnih vodil na cevovod NL DN 100. Obračun za 1 kos. | kos | 4 |  | 0
| 3.27 | Izvedba tlačnega preizkusa cevovoda. Obračun za 1 kos. | kos | 2 |  | 0
| 3.28 | Dezinfekcija cevovoda pred izvedbo prevezav in vključitvijo v obratovanje. Postavka vključuje izpiranje cevovoda in pridobitev atesta ustreznosti kvalitete vode. Obračun za 1 kos. | kos | 2 |  | 0
| 3.29 | Izvedba meritev pretokov na hidrantih. Obračun za 1 kos. | kos | 3 |  | 0
| 3.3 | Nabava in polaganje signalnega traku nad vodovodnimi cevmi. Obračun po 1 m1. | m1 | 181 |  | 0
| 3.31 | Ostala dodatna in nepredvidena dela. Ocena stroškov 10% vrednosti montažnih del. |  |  |  | 0
|  | MONTAŽNA DELA |  |  | skupaj | 0
| 4 | NABAVA MATERIALA
cevovod
cevi
| 4.01 | NL cev, standard C 40, NATURAL, s tesnilom za standardni spoj, DN 100 | m1 | 138 |  | 0
| 4.02 | NL cev, standard C 40, NATURAL, s tesnilom za Vi spoj, DN 100 | m1 | 60 |  | 0
| 4.03 | Kanalizacijska poliesterska cev DN 300, SN 8. | m1 | 6 |  | 0
NL ravni vmesni cevni kosi
| 4.04 | ravni vmesni cevni kos, l=500 mm, DN 100 | kos | 1 |  | 0
NL fazonski kosi, prirobnični spoj
| 4.05 | T kos, PN 10, DN 100/50. | kos | 1 |  | 0
| 4.06 | T kos, PN 10, DN 100/80. | kos | 2 |  | 0
| 4.07 | F kos, PN 10, DN 100. | kos | 5 |  | 0
| 4.08 | E kos, Vi spoj, PN 10, DN 100. | kos | 3 |  | 0
| 4.09 | FF kos, l=400 mm, PN 10, DN 80. | kos | 1 |  | 0
| 4.1 | FF kos, l=1000 mm, PN 10, DN 80. | kos | 3 |  | 0
| 4.11 | N kos, PN 16, DN 80. | kos | 3 |  | 0
| 4.12 | FFR kos, PN 10, DN 100/80. | kos | 1 |  | 0
| 4.13 | FFK kos 11°, PN 10, DN 100. | kos | 3 |  | 0
| 4.14 | X kos, PN 10, DN 100. | kos | 1 |  | 0
NL fazonski kosi, obojčni spoj
| 4.15 | MMA kos, PN 16, Vi spoj, DN 100/80. | kos | 1 |  | 0
| 4.16 | MMA kos, PN 16, Vi spoj, DN 100/100. | kos | 1 |  | 0
NL fazonski kosi, obojčni spoj
| 4.17 | NL spojka za AC cev, PN 10, DN 100. | kos | 1 |  | 0
NL vodovodne armature
| 4.18 | Zaporni ventil z vgradno garnituro, talno kapo in montažno podložno ploščo, PN 10, DN 80, hvgr=1.0-1.5 m. | kos | 2 |  | 0
| 4.19 | Zaporni ventil z vgradno garnituro, talno kapo in montažno podložno ploščo, PN 10, DN 80, hvgr=1.5-2.3 m. | kos | 1 |  | 0
| 4.2 | Zaporni ventil z vgradno garnituro, talno kapo in montažno podložno ploščo, PN 10, DN 100, hvgr=1.5-2.3 m. | kos | 1 |  | 0
| 4.21 | COMBI III armatura z vgradno garnituro, talno kapo in montažno podložno ploščo, PN 10, DN 100/100, hvgr=1.5-2.3 m. | kos | 1 |  | 0
| 4.22 | Podtalni hidrant, s cestno kapo in montažno podložno ploščo, PN 10, DN 80, z vgradno dolžino l=1.10 m. | kos | 3 |  | 0
| 4.23 | Odzračevalna garnitura, s cestno kapo in montažno podložno ploščo, DN 50, PN 10, z vgradno dolžino l=1.055 m. | kos | 1 |  | 0
Drsna vodila
| 4.24 | Drsna vodila za cev NL DN 100 z višino noge 50 mm. | kos | 4 |  | 0
medprirobnična tesnila
| 4.25 | DN 50 | kos | 1 |  | 0
| 4.26 | DN 80 | kos | 14 |  | 0
| 4.27 | DN 100 | kos | 14 |  | 0
vijaki z matico in podložko iz nerjavečega materiala
| 4.28 | za DN 50 - M16/85 | kos | 4 |  | 0
| 4.29 | za DN 80 - M16/85 | kos | 112 |  | 0
| 4.3 | za DN 100 - M 16/90 | kos | 112 |  | 0
provizorij
cevi
| 4.31 | PE cev 80, PN 12.5, d 90. | m1 | 90 |  | 0
| 4.32 | Kompleten material za izvedbo provizorija, material za prevezave na vodovodno omrežje in hišne priključke ter material po ukinitvi provizorija. | kos | 1 |  | 0
| 4.33 | Dodatni in nepredvideni material: 10% od vrednosti. |  |  |  | 0
| 4.34 | Transportni stroški nabave materiala. |  |  |  | 0
|  | NABAVA VODOVODNEGA MATERIALA |  |  | skupaj | 0