## GLAVNA REKAPITULACIJA
Investitor: | MESTNA OBČINA LJUBLJANA, Mestni trg 1, Ljubljana
Objekt: | OSNOVNA ŠOLA VIDE PREGARC
II.faza -REKONSTRUKCIJA OBSTOJEČE ŠOLE
Štev. proj.: | PZI 09472-00
Datum: | JUNIJ 2013
REKAPITULACIJA
SKUPAJ GRADBENO OBRTNIŠKA DELA ( A+B): |  |  | 0
SKUPAJ DELA NA OBSTOJEČI TELOVADNICI ( C) |  |  | 0
ZUNANJA UREDITEV
ELEKTRO INSTALACIJE
STROJNE INSTALACIJE
SKUPAJ: |  |  | 0
+ 22% DDV |  |  | 0
SKUPAJ VSA DELA Z DDV: |  |  | 0
od tega (brez DDV)
subvencija EU za energetsko sanacijo: |  |  | 0
toplotna izolacija fasade: |  |  | 0
okna: |  |  | 0
vrata: |  |  | 0
podstrešje: |  |  | 0
pod: |  |  | 0

## REKAPITULACIJA GO
Investitor: |  | MESTNA OBČINA LJUBLJANA, Mestni trg 1, Ljubljana
Objekt: |  | OSNOVNA ŠOLA VIDE PREGARC
II.faza -REKONSTRUKCIJA OBSTOJEČE ŠOLE
Štev. proj.: |  | PZI 09472-00
Datum: |  | 18. DECEMBER 2012
A. GRADBENA DELA
I. | Pripravljalna in zaključna dela |  | 0
II. | Zemeljska dela |  | 0
III. | Betonska dela: |  | 0
IV. | Zidarska dela: |  | 0
V. | Tesarska dela: |  | 0
VI. | Fasada: |  | 0
Gradbena dela skupaj: |  |  | 0
B. OBRTNIŠKA DELA
I. | Ključavničarska dela: |  | 0
II. | Krovsko kleparska dela: |  | 0
III. | Okna in vrata: |  | 0
IV. | Mizarska dela: |  | 0
V. | Montažna dela: |  | 0
VI. | Slikopleskarska dela |  | 0
VII. | Keramičarska dela |  | 0
VIII. | Teracerska dela |  | 0
IX. | Podopolagalska dela |  | 0
X. | Oprema |  | 0
XI. | Oprema kuhinje |  | 0
Obrtniška dela skupaj: |  |  | 0
Gradbena in obrtniška dela skupaj: |  |  | 0
C. DELA NA OBSTOJEČI TELOVADNICI |  |  | 0
OPOMBE!
- Cene so projektantske in informativne! Cene ne vsebujejo DDV!
- Pred pričetkom del je treba vse opise, mere, količine
in obdelave kontrolirati po zadnjeveljavnih načrtih, detajlih in opisih
ter preveriti dejanske izmere na objektu!!

## OPOMBE
OPOMBE
DEL POSTAVK V POPISU JE SOFINANCIRANIH OD EU V SKLOPU ENERGETSKE SANACIJE. TE POSTAVKE SO POBARVANE Z ZELENO BARVO IN SE ZA NJIH IZDA LOČEN OBRAČUN!!!!
Pravila merjenja:
Pri izdelavi popisov del so bila upoštevana pravila merjenja v skladu z "NORMATIVI IN STANDARDI DELA V GRADBENIŠTVU- VISOKA GRADNJA" izdano IRO GRAĐEVINSKA KNJIGA, Beograd 1989.
Izvajalec mora v imenu investitorja pred izvajanjem del skleniti pogodbo s prevzemnikom odpadkov, za sprejem vseh odpadkov, skupaj s transportom in vsemi manipulativnimi stroški.
VSA DELA MORAJO BITI IZVEDENA S SOGLASJEM ZVKD!!!
Vsa dela se izvajajo z dobavo vsega potrebnega materiala za izvedbo faze v posamezni postavki ( če ni drugače navedeno), s pomožnimi deli, transporti do mesta vgradnje, v skladu z veljavnimi normativi Združenja gradbeništva slovenije. Vse konstrukcije, izkopi in zasipi so obračunani v raščenem stanju, zato mora izvajalec pri odvozih na deponijo v ceni upoštevati faktor raztresa ( brez uveljavljanja dodatnih količin na faktor)
Ponudnik oz. izvajalec del mora pred izvedbo preučiti projektno dokumentacijo, vse nejasnosti odpraviti v dogovoru z investitorjem in projektantom ter izdelati terminski plan poteka dela.
Izvajalec lahko v pisnem soglasju s projektantom in nadzorom ponudi enakovredno rešitev izvedbe posamezne faze dela skladno z razpisnimi pogoji, vendar pri tem ne more uveljavljati zahtev po dodatnih stroških izvedbe oz. stroške morebitnih potreb po spremembi projektne dokumentacije krije sam.
Vsak ponudnik z oddajo ponudbe prav tako izjavlja, da je PZR in PZI dokumantacija popolna in da je sposoben v popolnosti kvalitetno izvesti predmetni objekt.
Za vse nejasnosti mora ponudnik v razpisnem roku, ki je namenjen postavljanju vprašanj, pisno kontaktirati investitorja, le ta sodeluje s projektantsko organizacijo, katera je celoten projekt pripravila. Kontaktiranje ali postavljanje vprašanj neposredno posameznim odgovornim projektantom ni dovoljeno.
Popolna ponudba za izvedbo GOI mora vsebovati tudi:
- vse stroške, ki zajemajo izvedbo del in materiala po popisu GOI del, popisom GOI del za izvedbo priključkov na komunalno, vodovodno, plinovodno, tk, kabelsko in elektro infrastrukturo
- vsi splošni in stalni stroški povezani z organizacijo in delom na gradbišču, organizacijo gradbišča, postavitev zaščitne ograje, postavitev tabel, varovanje gradbišča izven delovnega časa, postavitev prometne signalizacije ipd.
- transportni stroški v območju in izven območja gradbišča,
- splošni stroški pristojbin in davkov upravnih organov pri prijavi gradbišča, pridobivanja raznih dovoljenj in soglasij za izvedbo,
- stroški in pridobivanja soglasja za eventuelno zaporo cest,
- stroški porabe električne energije, vode in telefona,
- stroški nakladanja in razkladanja odvoza odpadkov in ostalega materiala na stalno deponijo izvajalca, razkladanje, eventuelno razgrinjanje ter plačila vseh dovoljenj in potrebne komunalne in energetske pristojbine
- vse stroške eventuelnega gretja prostorov s "tajfuni",
- pridobivanje vseh potrebnih soglasij in mnenj, vse meritve kvalitete in projektiranih parametrov vgrajenih materialov in naprav, vsa atestna dokumentacija, garancije in potrdila o vgrajenih materialih ter izvedba kompletnega tehničnega pregleda s pripravo kompletne tehnične dokumentacije za tehnični pregled
- sprotno evidentiranje in predajo vseh, v načrte (v digitalni obliki) vnešenih sprememb in odstopanj od načrtov PZR in PZI med gradnjo (potrjenih s strani odgovornega vodje projekta, odgovornega projektanta arhitekture in odgovornega nadzornika)
- pridobivanja internih soglasij, interne meritve kvalitete vgrajenih materialov, atesti, garancije in potrdila vgrajenih materialov v pripravi dela prevzemnika del
- eventuelni stroški povezani s predstavitvami posameznih predvidenih in vgrajenih materialov odgovornemu vodji projekta in investitorju
- stroški, ki nastanejo zaradi prilagajanja teminskega plana izvedbe glede na obstoječe stanje
- stroški ureditve in organizacije gradbišča in izvajanja ukrepov za zagotavljanje varnosti in zdravja pri delu, imenovanju koordinatorja varstva pri delu ter izdelava elaborata varstva pri delu,
- Ponudba mora vsebovati tudi:
- izdelavo varnostnega načrta, vključno z nadzorom koordinatorja varstva pri delu
- izdelavo projektov betonov
- izdelavo vseh v tehničnem poročilu in popisu navedenih vzorcev
- izdelavo delavniških načrtov jeklenih konstrukcij (potrdi jih odg. proj. grad. konst.), izdelavo ostalih delavniških načrtov montažnih elementov (potrdi jih odg. proj. arhitekture)
- nadzor geodeta in geomehanika
- Izvajalec je dolžan nenehno spremljati posedanje novega objekta. Na vsaj šest vogalnih točk na novem objektu je potrebnmo vgraditi oznake katerih pomike mora v primernih časovnih intervalih spremljati odgovorni geodet. Posedki morajo biti vnešeni v gradbeni dnevnik.
Geomehanski nadzor s pregledi in potrditvijo temeljnih tal in vgrajenih materialov, potrebnimi meritvami mora rezultirati v izdelavi končnega poročila geomehanskega poročila.
Nadzor geodeta rezultira v izvedbi uradnega geodetskega posnetka izvedenih del, vključno s posnetkom kompletne cestne in komunalne infrastrukture, za katero se posnetek izvaja sproti v času gradnje pred zasipom; za potrebe tehničnega pregleda in izdelave PID dokumentacije.
- Izvajalec gradbenih del je dolžan pred pričetkom opaženja, armiranja in betoniranja v vseh načrtih, ki so sestavni del predmetnega projekta preveriti in medsebojno uskladiti vse preboje in utore v armiranobetonskih konstrukcijah. Sklicevanje zgolj na PZI načrt gradbenih konstrukcij (armaturne načrte) NI DOVOLJENO. Vse rešitve z morebitnimi manjkajočimi preboji mora pred pričetkom izvedbe betonskih del podati odgovorni projektant gradbenih konstrukcij, potrdi jih tudi odgovorni vodja projekta in odgovorni nadzornik.
- Izdelavo dokazil o zanesljivosti in vsa potrebna spremljajoča dela, skladno z veljavno zakonodajo.
- Izvajalec je dolžan pred dobavo, izdelavo in montažo izdelati vzorce v merilu 1:1 za elemente, ki jih zahteva projektant ali investitor
Vrednost izdelave vzorcev mora biti vključena v skupno ponudbeno ceno. Ustreznost izdelave vzorcev pisno potrdi izključno odgovorni projektant arhitekture. Vgradnja ali izvedba delov objekta, za katere je potrebno izdelati vzorce brez pisne potrditve odgovornega projektanta arhitekture ni dovoljena.
Pisna potrditev vzorcev s strani odgovornega projektanta arhitekture mora biti vnešena v gradbeni dnevnik in je smatrana kot bistveni element tehničnega pregleda objekta.
V primeru, da kljub potrditvi vzorca vidnih betonov, izvajalec GO del vidnih betonov na objektu ne izvede v najvišji kvaliteti (kriterij za dokazovanje kvalitete je primerjava s potrjenim vzorcem) je potrebno celotno površino vidnih betonov fino peskati. Odgovorni proj. arhitekture mora potrditi ustreznost vidnih betonov. Izvajalec si mora korekturo vidnih betonov s peskanjem všteti v vrednost izdelave vidnih betonov.
- Vsi jekleni elementi (četudi ni v načrtu ali popisu GOI del posebej označeno) morajo biti primerno protikorozijsko zaščiteni (vroče cinkanje in barvanje v RAL po izboru odg. proj. arhitekture) tako, da je zagotovljen garanjcijski rok in življenska doba, ki jo zahteva investitor.
- Vse vrednosti instalacijskih del v posamezni ponudbi (strojna in elektro dela) morajo, četudi ni to posebej označeno ali navedeno v popisu GOI del, upoštevati vsa dela namenjena prilagajanju trenutnemu stanju na gradbišču. V skupni vrednosti ponudbe mora biti vključeno tudi morebitno dodatno izsekavanje utorov in prebojev v zidane ali armirano-betonske stene, ponovno demontiranje in montiranje vseh vrst montažnih sten, vsa dodatna dela za zagotavljanje primernih križanj med posameznimi instalacijskimi vodi, izdelava vseh vrst ojačitev konstrukcij in podobna dela, ki zagotavljajo kakovostno vgradnjo vseh vrst instalacijskih vodov in niso posebej navedena v popisu GOI del.
V ponudbi morajo biti upoštevana vsa drobna strojna in elektro instalacijska dela.
- Izvajalec mora zagotoviti, da si gradbeno jamo ogleda odgovorni geolog oziroma geomehanik. Ta mora pisno podati mnenje o nosilnosti tal, višini talne vode oziroma druge parametre, ki so pomembni za izgradnjo objekta. V primeru, da stanje na gradbišču po izkopu, ne ustreza že izdelanem gomehanskemu poročilu, mora odgovorni geolog oziroma geomehanik to poročilo dopolniti. Glede na dopolnitve geomehanskega poročila je potrebno naknadno prilagoditi tudi ostale načrte, ki so sestavni deli tega projekta.
- Izvajalec je dolžan zagotoviti stalen nadzor geodeta
Posamezni ponudnik z oddajo ponudbe izjavlja, da bo predmetno zgradbo izvajal izključno skladno s PGD in PZI projektno dokumentacijo, ki so jo izdelali avtorji. Vse morebitne spremembe in dopolnitve lahko izdelajo izključno avtorji zgradbe, pri čemer mora biti vsaka sprememba in dopolnitev pisno zavedena v gradbeni dnevnik, ožigosana in podpisana s strani odgovornega projektanta arhitekture in odgovornega nadzornika.
Kot spremembe PGD in PZI projektne dokumentacije se šteje vsakršno spreminjanje gabaritov zgradbe, nosilne in nenosilne gradbene konstrukcije, oblike fasad, sestav vertikalnih in horizontalnih konstrukcij (gradbene fizike), instalacijskih vodov, kot tudi spreminjanje gradbenih materialov, materialov in oblike oken ter jeklenih okvirjev okoli oken, notranjih in zunanjih tlakov, materialov fasad, ograj, finalnih obdelav sten, itd...
Vsako samovoljno dopolnjevanje ali spreminjanje PGD in PZI projektne dokumentacije s strani izvajalca, odgovornega nadzora ali drugega subjekta vpletenega v gradnjo predmetne zgradbe, brez pristanka avtorjev, pomeni kršenje avtorskih pravic in bo sankcionirano skladno z določbami Zakona o avtorskih in sorodnih pravicah.
V objekte morajo biti vgrajeni samo gradbeni proizvodi, ki so dani v promet skladno s predpisi o gradbenih proizvodih.
Pri gradnji morajo biti upoštevani vsi v Republiki Sloveniji in Evropski uniji veljavni predpisi in zakonodaja, ki opredeljuje varnost pri gradnji in uporabi objekta.
Posebna skrb mora biti posvečena varovanju odprte (in zaščitene) gradbene jame. Varovanje mora biti izvedeno tako, da ščiti izvajalce in mimoidoče pred padcem v globino. Varovanje mora biti izvedeno med izkopom, po izkopu (še posebej v primeru ko se dela ne nadaljujejo kontinuirano) in med opravljanejm gradbenih, obrtniških in instalacijskih del.
v primeru bližine cestišča, mora varovanje gradbene jame zagotavljati tudi varnost pred prebojem avtomobila in padcem avtomobila in oseb v globino.
ZBIRANJE ODPADKOV
Zbiranje odpadkov mora biti organizirano.
Tla zbirnega mesta bodo utrjena. Tlak bo onemogočal zdrs zabojnikov.
Zbirno mesto mora imeti dimenzije, ki zadoščajo ločenemu zbiranju odpadkov.
RAVNANJE Z GRADBENIMI ODPADKI
Področje ravnanja z odpadki, ki nastajajo pri gradbenih delih urejajo podzakonski predpisi, ki so bili izdani na podlagi 30. in 36 člena Zakona o varstvu okolja in sicer:
1. Pravilnik o ravnanju z odpadki, ki nastanejo pri gradbenih delih (Ur.l. RS št. 3/03, 50/04)
2. Operativni program ravnanja z gradbenimi odpadki za obdobje od 2004 do konca 2008 (sklep Vlade z dne 14.10.2004)
Pravilnik o ravnanju z odpadki, ki nastanejo pri gradbenih delih določa naslednja obvezna ravnanja investitorja z gradbenimi odpadki:
Izvajalec mora zagotoviti da se na gradbišču hranijo ali začasno skladiščijo odpadki, ki so nastali pri gradbenih delih, ločeno po vrstah gradbenih odpadkov iz klasifikacijskega seznama odpadkov in jih po začasnem skladiščenju oddati zbiralcu gradbenih odpadkov. Izvajalec mora zagotoviti, da se gradbeni odpadki hranijo ali začasno skladiščijo na gradbišču tako, da ne onesnažujejo okolja in da je zbiralcu gradbenih odpadkov omogočen dostop za njihov prevzem ali prevozniku gradbenih odpadkov za njihovo odpremo predelovalcu ali odstranjevalcu gradbenih odpadkov. Če hramba ali začasno skladiščenje ni možna na gradbišču, mora izvajalec zagotoviti, da se gradbeni odpadki odlagajo neposredno po nastanku v zabojnike, ki so nameščeni na gradbišču ali ob gradbišču in so prirejeni za odvoz gradbenih odpadkov brez njihovega prekladanja.
Iz dokazil o naročilu prevzema gradbenih odpadkov mora biti razvidna vrsta gradbenih odpadkov predvidene količine nastajanja gradbenih odpadkov ter naslov gradbišča z navedbo pripadajočega gradbenega dovoljenja.
Izvajalec pa lahko tudi sam zagotovi predelavo ali odstraniitev gradbenih odpadkov tako, da zagotovi njihovo oddajo neposredno predelovalcu ali odstranjevalcu odpadkov. Mora pa zagotoviti naročilo za prevzem vseh gradbenih odpadkov pred pričetkom izvajanja gradbenih del. Za vsako pošiljko gradbenih odpadkov, ki jo odda zbiralcu oziroma predelovalcu gradbenih odpadkov si mora izvajalec zagotoviti evidenčni list.
Za pridobitev uporabnega dovoljenja za objekt mora kot sestavni del projekta izvedenih del pristojnemu upravnemu organu priložiti poročilo o gospodarjenju z gradbenimi odpadki. Vsebina poročila je taksativno določena.
- Ponudba mora, četudi to ni posebej omenjeno, vsebovati varovanje celotnega podzemnega objekta pred vplivi atmosfere (še posebej dež in sneg). Za ta namen mora predvideti potrebno količino folij, napenjalnega in obtežitvenega mataeriala in izdelati začasen sistem odvodnajvanja, ki bo omogočal, da bodo kletne etaže med izvajanjem in po končanju del ves čas suhe.

## PRIPR.IN ZAKLJ.D.
A. GRADBENA DELA
I. | PRIPRAVLJALNA IN ZAKLJUČNA DELA
| Opis | E/M | količina | skupaj
TEMELJNE OKOLJSKE ZAHTEVE ZA GRADNJO:
Predmet javnega naročila je okoljsko manj obremenjujoča gradnja, pri kateri se morajo upoštevati temeljne okoljske zahteve iz Uredbe o zelenem javnem naročanju, Priloga 7, 7.2 Temeljne okoljske zahteve za gradnjo, redno in investicijsko vzdrževanje ter nakup, vgradnja oziroma montaža naprav in proizvodov.
Tehnične specifikacije
Pri gradnji, rednem ali investicijskem vzdrževanju, nakupu ali vgradnji oziroma montaži naprav in proizvodov se ne uporabljajo:
a) proizvodi, ki vsebujejo žveplov heksafluorid (SF6),
b) notranje barve in laki, ki vsebujejo hlapne organske spojine z vreliščem največ 250 °C v vrednostih več kot:
– 30 g/l, brez vode, za stenske barve,
– 250 g/l, brez vode, za druge barve z razlivnostjo najmanj 15 m²/l pri moči pokrivanja z 98 % motnostjo,
– 180 g/l, brez vode, za vse druge proizvode, vključno z barvami, katerih razlivnost je manjša od 15m2/l, laki, barvami za les, talnimi premazi in talnimi barvami,
c) materiali na osnovi lesa, pri katerih so emisije formaldehida višje od zahtev za emisijski razred E 1, kot jih opredeljujejo standardi SIST EN 300, SIST EN 312, SIST EN 622, SIST EN 636, SIST EN 13986.
Način dokazovanja:
Ponudnik mora k ponudbi priložiti:
– tehnično dokumentacijo proizvajalca ali ustrezno dokazilo, iz katerega izhaja, da so izpolnjene zahteve, ali
– izjavo, da bo pri gradnji zagotovil, da se izpolnijo zahteve.
Emisije hlapnih organskih spojin, ki so v uporabljenih gradbenih proizvodih, ne smejo presegati vrednosti določenih v evropskem standardu za določitev emisij SIST EN ISO 16000-9, SIST EN ISO 16000-10, SIST EN ISO 16000-11 ali v enakovrednem standardu.
Način dokazovanja:
Ponudnik mora k ponudbi priložiti izjavo, da bo pri gradnji zagotovil, da se izpolnijo zahteve.
Kadar se pri gradnji:
– nosilne konstrukcije
– ostrešja
– fasadnih in notranjih oblog sten in tal oziroma stropov in
– stavbnega pohištva
uporabi les, mora izvirati iz zakonitih virov.
Način dokazovanja:
Ponudnik mora k ponudbi priložiti:
– potrdilo, da ima blago znak za okkolje tipa I, iz katerega izhaja, da blago izpolnjuje zahteve ali
– potrdilo FSC 13 ali PEFC 14 zadnjega v skrbniški verigi lesa, ali
– potrdilo o vzpostavljenem sistemu sledljivosti, ki ga izda neodvisna akreditirana institucija kot del standarda ISO 9001, standarda ISO 14001 ali sistema upravljanja EMAS, ali
– dovoljenje FLEGT 15, če les izhaja iz države, ki je podpisala prostovoljni sporazum o partnerstvu z EU, ali
– ustrezno dokazilo, iz katerega izhaja, da so izpolnjene zahteve.
Stranišča morajo imeti dvojno splakovanje, pri čemer ne smejo porabiti več kot 6l vode za polno splakovanje in ne več kot 3 l za delno splakovanje.
Način dokazovanja:
Ponudnik mora k ponudbi priložiti izjavo, da bo pri gradnji zagotovil, da se izpolnejo zahteve
Določila pogodbe o izvedbi naročila
1. Ponudnik mora k ponudbi priložiti program in način usposabljanja upravljalca stavbe. Po končanih gradbenih ali obnovitvenih delih ponudnik usposobi upravljalca stavbe za energijsko učinkovito uporabo stavbe, s čimer se najkasneje v dveh letih od začetka uporabe stavbe zagotovi doseganje načrtovane porabe energije in vode.
2. Ponudnik mora najkasneje pri primopredaji objekta naročniku posredovati tehnično dokumentacijo proizvajalca, iz katere izhaja, da uporabljeni gradbeni proizvodi izpolnjujejo naročnikove zahteve
3. Ponudnik mora pred primopredajo objekta izvesti preizkus zračne prepustnosti in na ta način zagotoviti, da so bili doseženi parametri zračne prepustnosti, predvideni s projektno dokumentacijo oziroma pravilnikom, ki ureja učinkovito rabo energije. Preizkus zračne prepustnosti se izvede v skladu s standardom SIST EN 13829.
4. V primeru, da ponudnik ne izpolnjuje pogodbenih obveznosti na način, predviden v pogodbi o izvedbi javnega naročila, začne naročnik ustrezne postopke za njeno prekinitev.
1. | Dobava in izdelava Elaborata VPD | kpl | 1 | 0
2. | Dobava in izdelava načrta organizacije gradbišča ter organizacija gradbišća v skladu z načrtom, z vsemi potrebnimi deli, materiali, začasnimi instalacijami, transportnimi potmi, sredstvi za manipulacijo po gradbišču, skladišči, pisarnami, zaščitnmimi ograjami itd. | kpl | 1 | 0
3. | Izvajanje nadzora VPD tekom gradnje | kpl | 1 | 0
4. | Projektantski nadzor nad gradnjo objekta | kpl | 1 | 0
5. | Izvedba certificiranega geodetskega posnetka dejanskega stanja, skupaj s komunalnim katastrom, za potrebe tehničnega pregleda in izvedbe PID načrtov ter vpisa v ZK. | kpl | 1 | 0
6. | Priprava izjave projektanta v sklopu Potrdila o zanesljivosti, z vsemi spremljajočimi in potrebnimi aktivnostmi (po predračunu projektanta) | kpl | 1 | 0
7. | Izdelava in potrditev Izkaza požarne varnosti s strani pooblaščene institucije, kompletno s potrebnimi pregledi in pripravo dokumentacije | kpl | 1 | 0
8. | Priprava dokumentacije in izdelava PID dokumentacije (arhitekturno gradbeni del, zaklonišče ter ZU) v 4 izvodih + 1 CD, skladno z veljavno zakonodajo | kpl | 1 | 0
10. | Preprojektiranje iz strani projektanta na zahtevo izvajalca ali investitorja, po predhodnem naročilu ter potrditvi nadzora in investitorja (cena ure po priporočilih IZS: 42EUR/uro), ocenjeno | ur | 12 | 0
11. | Razna nepredvidena gradbeno - obrtniška dela ki se pojavijo pri izvedbi (nepredvidena stanja obst. objekta in njihova sanacija,....)
- obračun po opravljenem delu, s potrditvijo s strani nadzora
| (ocena - 5% predračunske vrednosti) | % | 5 | 0
| PRIPRAVLJALNA IN ZAKLJUČNA DELA SKUPAJ: |  |  | 0

## ZEMELJSKA
II. | Zemeljska dela
| Opis | E/M | količina | skupaj
Zemeljska dela zunaj objekta:
1. | Strojni izkop terena v širokem odkopu, odkop obstoječih zidov do nivoja dna obbetoniranja temeljev, z odmetom ob rob izkopa ali nakladanjem na prevozno sredstvo. Obračun po m3 v raščenem stanju. | m3 | 550 | 0
2. | Odvoz materiala s kamioni na trajno deponijo izvajalca do 10 km- upoštevano 70% količine izkopa. | m3 | 385 | 0
3. | Planiranje in utrjevanje dna gradbene jame do potrebne zbitosti. Obračun po m2. | m2 | 140 | 0
4. | Zasip za zidovi in temelji objekta z materialom od izkopa,kompletno z ustreznim utrjevanjem po plasteh ter planiranjem.Kompletno z dovozom iz gradbiščne deponije. Upoštevan je zasip 30% z izkopanim materialom. | m3 | 165 | 0
5. | Dobava in vgrajevanje nasipnega kamnolomskega materiala , z razgrinjanjem, planiranjem in utrjevanjem (Ev2=60MN/m2) v plasteh do potrebne trdnosti. Obračun po m3 v utrjenem stanju | m3 | 140 | 0
6. | Dobava in vgrajevanje gramoznega materiala za izdelavo tamponskega sloja pod zunanjimi utrjenimi površinami v območju izvedenega izkopa, v deb. cca 30cm,
| z razgrinjanjem, planiranjem in utrjevanjem (Ev2=60MN/m2) v plasteh do potrebne trdnosti. Obračun po m3 tampona v utrjenem stanju | m3 | 126 | 0
7. | Dobava in vgrajevanje gramoznega materiala za izdelavo tamponskega sloja pod tlakovci v svetlobnih jaških, v deb. 30cm, z razgrinjanjem, planiranjem in utrjevanjem (Ev2=40MN/m2) v plasteh do potrebne trdnosti. Obračun po m3 tampona v utrjenem stanju | m3 | 41.3 | 0
7a | Ročni izkop na območju komunalnih vodov z odvozom v trajno deponijo izvajalca. Obračun po m3 v raščenem stanju. Pri zvedbi zagotoviti prisotnost in navodila, oz nadzora upravljalca popsameznih vodov. | m3 | 5 | 0
Zemeljska dela v kleti objekta:
-dela se izvajajo z manjšimi stroji ter ročno. V ceni je potrebno upoštevati vsa ev. potrebna dela za uporabo strojne mehanizacije v objketu
8. | Kombinirani izkop obstoječega nasutja med temelji ter poglobitve za obbetoniranje temeljev ter za kanalizacijo, z izvozom iz objekta, nakladnejm in odvozom v trajno deponijo izvajalca. Obračun po m3 v raščenem stanju.
a. | strojni izkop | m3 | 226.4 | 0
b. | doplačilo za izvedbo ročnega izkopa- ocenjeno 40% | m3 | 106.56 | 0
9. | Ročni izkop pod obstoječimi temelji za izvedbo podbetoniranja, izvajanje del po kampadah, z izvozom iz objekta, nakladnejm in odvozom v trajno deponijo izvajalca. Obračun po m3 v raščenem stanju. | m3 | 30 | 0
10. | Planiranje in utrjevanje dna gradbene jame do potrebne zbitosti. Obračun po m2. | m2 | 562 | 0
11. | Dobava in vgrajevanje gramoznega materiala za izdelavo tamponskega sloja pod notranjimi tlaki , v deb.30cm, z razgrinjanjem, planiranjem in utrjevanjem (Ev2=40MN/m2) v plasteh do potrebne trdnosti. Obračun po m3 tampona v utrjenem stanju | m3 | 180.3 | 0
| ZEMELJSKA DELA SKUPAJ: |  |  | 0

## BETONSKA
III. | Betonska dela
| Opis | E/M | količina | skupaj
POŽARNA ODPORNOST GRADBENIH KONSTRUKCIJ:
- vse odprtine v ploščah in preboji v stenah se po izvedbi instalacij zaprejo tako, da je dosežena požarna odpornost 60 min (R/EI 60)
1. | Dobava in vgrajevanje nearmiranega betona C12/15, prereza 0,08 -0,12 m3/m2-m1.
| -pod tlaki klet in pod obbetoniranji temeljev | m3 | 65.4 | 0
2. | Dobava in vgrajevanje armiranega betona, prereza nad 0,30 m3/m2-m1. Beton C 25/30.
| -podbetoniranje obstoječih temeljev, izvedba del po kampadah, beton z dodatkom za vodotesnost in ekspanzijo | m3 | 38 | 0
3. | Dobava in vgrajevanje armiranega betona, prereza 0,20- 0,30 m3/m2-m1. Beton C 25/30.
| -obbetoniranje obstoječih temeljev, beton z dodatki za vodotesnost | m3 | 68 | 0
4. | Izvedba povezovalnih sider pri obbetoniranju temeljev, izvedeno z vrtanjem temelja deb.cca 80cm, izvrtina fi 25mm ter dobavo in vgradnjo sider iz RA fi 14mm, razvite dolžine 200cm. Upoštevana izvedba 2x sidro /50cm | kos | 1000 | 0
5. | Dobava in vgrajevanje armiranega betona, prereza nad 0,30 m3/m2-m1. Beton C 25/30.
| -temelji zunanjih zidov | m3 | 38.8 | 0
| -temelji novih notranjih zidov | m3 | 5.4 | 0
6. | Dobava in vgrajevanje armiranega betona, prereza 0,20 -0,30 m3/m2-m1. Beton C 25/30.
V ceni je potrebno upoštevati zahtevno betoniranje od plošče do plošče!!
| -notranje betonske stene deb.30cm | m3 | 38.5 | 0
| -notranje betonske stene in slopi deb.25cm | m3 | 265 | 0
7. | Dobava in vgrajevanje armiranega betona, prereza 0,12 -0,20 m3/m2-m1.Beton C 25/30. V ceni je potrebno upoštevati zahtevno betoniranje od plošče do plošče!!
| -nosilci med slopi obbetoniranja obstoječih sten | m3 | 10.4 | 0
8. | Dobava in vgrajevanje armiranega betona, prereza 0,12 -0,20 m3/m2-m1. Beton C 25/30; skupaj z vrtanjem lukenj v opečnih zidovih, vstavljanjem in lepljenem sider 4Fi/1m1. V ceni je potrebno upoštevati zahtevno betoniranje po kampadah, (med ploščo in lego!
| -horizontalna vez pod obstoječimi legami | m3 | 38 | 0
9. | Dobava in vgrajevanje armiranega betona, prereza 0,12-0,20 m3/m2-m1. Beton C 25/30.
| -zunanji zidovi, vodotesni beton z dodatkom Xypex | m3 | 27.4 | 0
| -zunanja stopnišča | m3 | 2.2 | 0
10. | Dobava in vgrajevanje armiranega betona, prereza 0,04-0,08 m3/m2-m1. Beton C 25/30.
| -sanacija-obbetoniranje obstoječih stebrov v oseh 14., 15. in 16, beton minimalne deb.8,0cm, zahtevno betoniranje od etaže do etaže | m3 | 70 | 0
11. | Dobava in vgrajevanje armiranega betona, prereza do 0,04 m3/m2-m1. Beton C 25/30. | m3 | 4 | 0
12. | Dobava in vgrajevanje betona C 25/30. , za zalivanje odprtin po končanih instalacijskih delih | m3 | 3 | 0
13. | Dobava in vgrajevanje betona - zalitje okrog reber po razopaženju novih sten v obstoječi šoli. Obstoječa rebra se v celoti obbetonira. Kvaliteta betona C 25/30. Ocena m3! | m3 | 5 | 0
14. | Dobava, polaganje in vezanje srednje komplicirane armature B 500 do fi 12 mm. Obračun po armaturnem izvlečku. | kg | 20000 | 0
15. | Dobava, polaganje in vezanje srednje komplicirane armature B500 nad fi 12 mm. Obračun po armaturnem izvlečku. | kg | 25000 | 0
16. | Dobava, polaganje armaturnih mrež B 500(B). Obračun po armaturnem izvlečku. | kg | 32000 | 0
| BETONSKA DELA SKUPAJ: |  |  | 0

## ZIDARSKA
IV. | Zidarska dela
| Opis | E/M | količina | skupaj
1. | Izvedba zaščite obstoječih teraco tlakov kateri se ohranjajo. Zaščita se izvede s lesneimi ploščami deb. Cca 10mm ter filcem. V ceni upoštevati tudi odstranitev zaščite po končanih delih.
a. | tlaki | m2 | 398 | 0
b. | stopnice prereza cca 35x12cm | m1 | 154 | 0
2. | Izvedba zaščite teraco stebrov v vretenu stopnišča, kompletno z odstranitvijo po končanih delih. | kos | 4 | 0
3. | Izvedba zaščite elementov objekta, ki se ne odstranjujejo, kompletno z odstranitvijo zaščite po končanih delih. Obračun po dejansko porabljenem času in materialu. | ur | 250 | 0
4. | Očiščenje obstoječih temeljev pred izvedbo obbetoniranja, s pranjem z vodo pod pritiskom | m2 | 183.9 | 0
5. | Izvedba zaščite zunanjih diferenčnih zidov v vidnem delu, izvedeno s premazom betona z elastičnim hidroizolativnim premazom kot npr. Hidrostop Elastic ali enakovredno ter zaključnim vodoodbojnim finim ometom. | m2 | 111.5 | 0
6. | Izvedba zaščite zunanjih diferenčnih zidov v vkopanem delu, izvedeno s premazom betona z elastičnim hidroizolativnim premazom kot npr. Hidrostop Elastic. V ceni upoštevati tudi obrušenje ev. ostankov opaža. | m2 | 162 | 0
7. | Dobava in postavitev drenažnih cevi fi 110mm, dolžine 150cm, z vgradnjo pod tlak in priklopom na drenažno cev objekta, za odvod vode iz svetlobnih jaškov. Kompletno z obsipom cevi z drenažnim peskom 8-16mm v količini 1,0m3 ter postavitvijo PP filca v količini 4m2 | kos | 14 | 0
8. | Dobava materiala in zazidava odprtin ter dozidava, z opečnim zidakom, ne glede na prerez. Debelino zidaka je potrebno prilagoditi obstoječi steni! V ceni je potrebno upoštevati kompletno ves potreben material in delo. Obračun po m3. | m3 | 30.6 | 0
- v obstoječi šoli
9. | Dobava materiala in pozidava predelnih sten z opečnim zidakom deb. 12,0 cm, z zidanjem v PCM. Stena požarnoodporno EI 60 ter akustično min.52dB. | m2 | 55.4 | 0
10. | Dobava in montaža montažnih preklad v opečnih stenah. Debelina sten je 12,0 cm. Preklade nad vrati sanitarij in učilnic. Pred tem potrebno nadvišati obstoječo vratno odprtino | m1 | 6 | 0
11. | Nadzidava obstoječih okenskih parapetov za 20,0 cm v obstoječi šoli , s siporex opeko, s potrebnim vpasovanjem | m3 | 2 | 0
11. | Obzidava novih inst prereza 90/200cm, viš.cca5,5m1, z opeko NF s a.c.malto z ojačanimi vogali z jekl.kotniki (L60/60/4 povrzaminimi med sabo s stremeni; skupaj z betonsko kapo iz betona C25/30. z dobavo vsega materiala, transporti in pom.deli. (napa kuhinje, prezr.vodi) | kos | 2 | 0
12. | Dobava materiala in izdelava ometov obstoječih betonskih sten v kleti, sušilni omet kot npr. Hydromentn ali enakovredno. Upoštevati je potrebno obrizg, izdelavo faž, obdelavo plačet, grobi in fini ome. | m2 | 609.1 | 0
13. | Dobava materiala in izdelava ometa na novo zidanih in betonskih sten. Upoštevati je potrebno grobi in fini omet, s predhodnim obrizgom z redko cementno malto. | m2 | 1934.4 | 0
14. | Dobava materiala in izdelava ometa obstoječih očiščenih opečnih sten. Upoštevati je potrebno grobi in fini omet, s predhodnim obrizgom z redko cementno malto. | m2 | 1920.48 | 0
15. | Dobetoniranje obstoječih stopnic na balkon pritličja (os 14/H-I) z betonom C 25/30, v debelini 10cm, kompletno z izdelavo potrebnega zaključnega opaža ter premazom za sprijem staro-novo.
| Stopnica širine 30cm in dolžine 160cm. Obračun po kosu dobetonirane stopnice. | kos | 14 | 0
16. | Dobava in polaganje toplotne izolacije iz kamene volne deb.30cm ( v dveh slojih, s preklopi), kot npr. Tervol DDP. Izolacija stropa nad 2.nadstropjem. Na izolacijo se položi paroprepustna zaščitna folija, stiki lepljeni. | m2 | 605.2 | 0
17. | Dobava in polaganje OSB plošč deb.22mm , položeno prosto na toplotno izolacijo kot hojnica po podstrešju. | m2 | 41 | 0
18. | Izvedba utora v obstoječih betonskih rebrastih ploščah za izvedbo kontinuirane izvedbe novih betonskih sten, z izvedbo utora širine cc a25cm v območju med nosilnimi rebri, z odvozom ruševin v trajno deponijo. Plošča deb.7,0cm, ponilo. | m1 | 115.75 | 0
19. | Izvedba vertikalne hidroizolacije obodnih sten obstoječega objekta, z vsemi potrebnimi deli in amteriali, po sistemu:
-čiščenje podlage z vodnim curkom pod pritiskom min. 300 bar do zdrave podlage
-fugiranje odstranjenih fug
-cementni omet v minimalni deb.1,0cm, kot npr. Betonprotect RT ali enakovredno
-v območju vogala se izvede zaokrožnica s kitom Hidrostop ali enakovredno
-premaz z bitumensko emulzijo
-2x križni nanos iz bitumenskega traku kot npr. Izotekt T4
-toplotna izolacija in zaščita HI s ploščemi iz ekstrudiranega polistirena deb.6,0cm
-gumbasta membrana kot npr. Tefond Plus ali enakovredno
-zatresnite stika zgoraj s kitom Kemaflex PU ali enakovredno
| Obračun po 2m izvedene izolacije, od dna dobetoniranega temelja do kote +15cm nad nivo terena | m2 | 281.9 | 0
20. | Izvedba injektiranja razpok v obstoječih betonskih in opečnih zidovih in stropovih s cementnosilikatno suspenzijo. Vključno z vgradnjo injektirnih nastavkov. Obračun po m1 izvedene sanacije | m1 | 380 | 0
.
21. | Izvedba sanacije obstoječih sten z pripravo površine za sprijem , montažo armature Q 188 ter vgradnjo sider iz RA fi 6mm, 10kos/m2. Omet cementni MM 20, kompletno obrizg, grobi in fini omet v deb.cca 5cm. | m2 | 50 | 0
22. | Izvedba povezave obstoječih sten kot protipotresna horizontalna vez, izvedeno po sistemu:
-utori v steni dim.cca 4x4cm
-vgradnja armaturne palice GA fi 200mm z izvedenim navojnim delom
-podložne ploščice z vijakom
-zametavanje utora ter injektiranje preboja
| Obračun po m1 vgrajene palice, po navodilih statika | m1 | 160 | 0
23. | Izdelava in vgradnja točkovnih sider iz RA fi 20mm, dolžine 120cm, kompletno z izvedbo izvrtine ter zainjektiranjem. Sidranje novih betonskih sten v obstoječe stropne nosilce, plošče in stene. | kos | 100 | 0
24. | Izvedba odbijanja betona betonskih stebrov v kleti, 1. in2.nadstropju, za izvedbo obbetoniranja stebrov. Odbije se obstoječi beton v debelinini minimalno 8cm. Kompletno z očiščenjem podlage z izpiranjem z vodo pod pritiskom.
| Obračun po m2 narisne površine odbitega betona. | m2 | 835 | 0
25. | Izvedba zapore odprtin v tlaku podstrešja po odstranitvi dimnikov, z zaporo dimne tuljave z OSB ploščo ter zabetoniranjem z betonom C 25/30 v deb.10cm, minimalno armirano | kos | 8 | 0
26. | Dobava materiala in izdelava hidroizolacije tlaka kleti, bitumenska enoslojna hidroizolacija kot npr. IZOTEKT T4, s predhodnim premazom z ibitolom ter z vertikalno zaokrožitvijo višine 15cm.
| Obračun po m2 razvite površine! | m2 | 572.4 | 0
27. | Dobava materiala in izdelava hidroizolacije tlaka balkonov in glavnega vhoda, izdelana z elsatičnim polimernim hidroizolacijskim premazom
kot npr. Hidrostop elastic v dveh križno izvedenih slojih v debelini 3mm, vključno z vertiklanim zaključkom na stene z tesnilnim trakom kot npr .Kemaband.
| Obračun po m2 razvite površine! | m2 | 168.9 | 0
28. | Kompletna izdelava plavajočih podov vključno z armaturo armiranih estrihov, z izdelavo dilatacij ob zidovih s stiropor trakom in s polaganjem toplotne izolacije - po sestavah. Obračun v m2.
Opomba: vsi estrihi in betoni so dilatirani na ustrezne površine in estrihi izvedeni po veljavnih predpisih o zvočni izolativnosti (plavajoči estrihi).
Pri izdelavi mikroarmiranega betonskega estriha je potrebno upoštevati:
Izdelava plavajočega armiranega cementnega estriha z dodatkom mikroarmature iz PP vlaken npr.Fibrins F 120 v količini 0,95 kg/m3, zaščita z Pe folijo deb. 0,15mm, vključno z obdelavo površine za polaganje finalnega tlaka
a. | Balkoni, glavni vhod
-betonski estrih deb.3,0-6,0cm (padec 1%)
| -toplotna izolacija ekstrudirani polistiren deb.3,0cm | m2 | 160 | 0
b. | Tlaki klet, s talno oblogo teraco
-betonski estrih deb.5,0cm
-PE folija
| -toplotna izolacija ekstrudirani polistiren deb.12,0cm | m2 | 128.2 | 0
c. | Tlaki klet, s talno oblogo kant parket
-betonski estrih deb.7,0cm
-PE folija
| -toplotna izolacija ekstrudirani polistiren deb.12,0cm | m2 | 256.95 | 0
d. | Tlaki klet, s talno oblogo keramika
-betonski estrih deb.8,0cm
-PE folija
| -toplotna izolacija ekstrudirani polistiren deb.12,0cm | m2 | 191.2 | 0
e. | doplačilo za izvedbo estrihov s hitrosušečim materialom (do 15 dni), obračun po m2/1cm debeline estriha | m2 | 1 | 0
29. | Dobava in vgrajevanje betonskih tlakovcev oz. plošč, pravokotnih dimenzij 20/53cm, deb.8 cm, v pesek 4/8 mm, debeline 5 cm, na pripravljeno in utrjeno tamponsko podlogo, z vsemi pomožnimi deli, prenosi in materiali (tlakovci kot npr. Oblak commerce d.o.o. Logatec; linija Premium tip Ferarra; barvna kombinacija: bela – črne granule) | m2 | 137.5 | 0
30. | Dobava in polaganje betonskih kulir plošč na izdelane betonske stopnice v svetlobna jaška, kompletno z lepljenjem z mrazoobstojnim lepilom ter fugiranjem. Plošče v strukturi po izboru arhitekta.
a. | nastopne ploskve dim.170x32cm | kos | 8 | 0
b. | nastopne ploskve dim.125x32cm | kos | 8 | 0
31. | Odstranitev obstoječih slabih (trhlih, poškodovanih ipd.) desk- podnic, deb.25mm, kompletno z odstranitvijo žebljev iz podložne konstrukcije. Odvoz v trajno deponijo. | m2 | 1010 | 0
32. | Zidarska obdelava prehodov skozi betonske in opečne stene, z dobavo vsega potrebnega materiala, obračun po dejanskem času. | ur | 100 | 0
33. | Gradbena pomoč pri raznih manjših gradbenih delih, kot pomoč obrtnikom, razna izsekavanja, podbetoniranja, obračun po dejansko porabljenem času in materialu, ocena :
| NK delavac | ur | 600 | 0
| KV delavec | ur | 600 | 0
| VK delavec | ur | 400 | 0
| material | ocena | 1 | 0
34. | Vzidava in dobava talnih sifonov, kompletno z vsem potrebnim delom in vgradnim materialom. Upoštevati sifon z dvojnim vtokom (na površini in pri sloju hidroizolacije).
| - dobava in vzidava talnih sifonov v objektu | kos | 5 | 0
| - dobava in vzidava talenga sifona v svetlobnih jaških | kos | 14 | 0
35. | Dobava in kitanje fug in stikov s trajnoelastičnim kitom, kompletno s predhodno pripravo (čiščenje fuge), delom in materialom. Ocena m1 glede na potrebe in projekt. | m1 | 150 | 0
36. | Izvedba sanacije zidu obstoječega sosednjega objekta (garaže), z vsemi potrebnimi deli in materiali:
-postavitev delovnega odra
-odstranitev obstoječih ometov
-izdelava novega cementnega ometa z vgrajeno rabitz mrežico, kompletnbo obrizg, grobi in fini omet
| -barvanje s fasadno barvo z mikroarmaturo, v barvi po izboru arhitekta | m2 | 180 | 0
37. | Čiščenje prostorov med gradnjo ter finalno čiščenje po končanih delih s čiščenjem oken in vrat ter vseh oblog. Obračun po m2 enkratne tlorisne površine.
| - čiščenje | m2 | 2295.1 | 0
38. | Izvedba zaščite oken katera se ne odstranjujejo, na notranji in zunanji strani, z odstranitvijo zaščite po končanih delih. | m2 | 120 | 0
Kanalizacija:
OPOMBA: pod temeljno ploščo se razpeljejo cevi fekalne kanalizacije. Vsi preboji skozi hidroizolacijo se zatesnijo s sistemom dobavitelja hidroizolacije.
PVC kanalizacijske cevi so v celoti obbetonirane.
39. | Dobava materiala in izdelava kanalizacije iz cevi PVC v obstoječem objektu, kompletno z upoštevanjem vsega potrebnega materiala, tesnenje stikov, z vsemi potrebnimi fazonskimi kosi, delom in materialom: Vse cevi so v celoti obbetonirane!
| - PVC fi 50 | m1 | 28 | 0
| - PVC fi 75 | m1 | 11 | 0
| - PVC fi 110 | m1 | 39 | 0
| - PVC fi 160 | m1 | 22 | 0
| - PVC fi 200 | m1 | 49 | 0
40. | Dobava materiala in izdelava kanalizacije iz LTŽ cevi v obstoječem objektu, kompletno z upoštevanjem vsega potrebnega materiala, tesnenje stikov, z vsemi potrebnimi fazonskimi kosi, delom in materialom: Vse cevi so v celoti obbetonirane!
| - LTŽ fi 50 | m1 | 10 | 0
| - LTŽ fi 75 | m1 | 24 | 0
41. | Dobava in montaža talnega sifona, kompletno z vsem delom in materialom | kos | 2 | 0
42. | Izdelava armiranobetonskih kanalizacijskih jaškov, izdelano iz vodotesnega betona C 25/30, debeline sten in plošč 15cm, kompletno z vsemi priklopi, obdelavo muld ter INOX smradotesnimi pokrovi za vgradnjo talne obloge
a. | jašek dim.40x40x100cm | kos | 2 | 0
b. | jašek dim.40x40x40cm | kos | 1 | 0
c. | jašek dim.60x60x100cm | kos | 2 | 0
d. | jašek dim.60x60x120cm | kos | 1 | 0
e. | jašek dim.80x80x150cm | kos | 1 | 0
43. | Dobava in vgradnja tipskega lovilca maščob za potrebe kuhinje, kapacitete 200 obrokov, pretok NG 2l/s, kompletno z vsmei priključki in INOX pokrovi za vgradnjo talne obloge | kpl | 1 | 0
44. | Izvedba priklopa nove kanalizacije na obstoječi jašek z izvedbo preboja, obdelavo mulde, obdelavo priklopa. | kpl | 1 | 0
45. | Izvedba prebojev skozi obstoječe betonske temelje za potrebe poteka kanalizacije. Preboji izvedeni z vrtanjem s kronskimi svedri na izpiranje :
a. | preboji do premera 120mm | cm1 | 650 | 0
b. | preboji do premera 230mm | cm1 | 180 | 0
46. | Izvedba tesnenja prehodov instalacijskih cevi skozi požarne sektorje z dobavo in montažo požarnega premaza in kamene volne ali požarne pene kot zapore prehoda inštalacij skozi meje požarnega sektorja, z endotermnim požarnimi premazom (npr.Promastop) in kameno volno (npr. Promapyr) ali požarno peno (npr. Promafoam C). Izvedba velja za masivni zid, kakor tudi lahke predelne stene, minimalne debeline 10 cm. Inštalacije je potrebno obojestransko premazati v debelini najmanj 1 mm. Prav tako je potrebno obojestransko premazati kameno volno in zid v debelini najmanj 1 mm suhega sloja. Ob montaži je potrebno upoštevati navodila proizvajalca. Po montaži je potrebno zaporo označiti s podatki o sistemu in izdelovalcu.
Za celotno konstrukcijo je potrebno predložiti ustrezna dokazila o požarnih odpornostih.
Pož.odpornost: EI 60 S
| Obračun po m2 narisne površine izvedene zapore z vsake strani prehoda. | m2 | 30 | 0
47. | Izvedba drenaže obstoječega objekta, z vsemi potrebnimi deli in materiali, po sistemu:
-mulda iz betona C 16/20, prereza 40x8cm
-drenažna cev kot npr. Roudril ali Midren, fi 250mm, na zgornjem delu perforirana (kot 120°)
-obsip drenažnih cevi z drenažnim zasipom frakcija 4-32mm, v količini 1,0m3/m1
-zaščita prodca z geotekstilom iz polipropilena, v količini 2m2/m1
| Obračun po m1 izvedene drenaže. | m1 | 135 | 0
48. | Izdelava revizijskega jaška drenaže, izdelano iz betonske cevi fi 100cm, globine 200cm, kompletno z betonskim temeljem, obdelavo mulde, priključkov ter povoznim LTŽ pokrovom | kos | 1 | 0
| ZIDARSKA DELA SKUPAJ: |  |  | 0
0

## TESARSKA
V. | Tesarska dela
| Opis | E/M | količina | skupaj
Opomba: Prez izvedbo del je potreben pregled kompletnega ostrešja ter očistiti morebitne izločke lesnih gliv, vse razpokane oz.poškodovane elemnte speti z jeklenimi sponami, ali lesenimi nadomestnimi el., ter izvesti morebitne menjalnike za nove preboje strehe (novi prezr.kanali,...)
0. | Povezava špirovcev na mestih zvihranih (zasukanih) kapnih leg s škarjami enakih po dimenzijah kijih določi statik (predvidoma 2x5/14cm dolž.4,5m1) (obračun po kom.sniranih spojev - 2/1kom) | kom | 5 | 0
1. | Dobava, montaža in demontaža dvostranskega opaža podbetoniranja obstoječih temeljev | m2 | 51.6 | 0
2. | Dobava, montaža in demontaža enostranskega opaža obbetoniranja obstoječih temeljev | m2 | 149.9 | 0
3. | Dobava, montaža in demontaža dvostranskega opaža pasovnega temelja
| -temelji znotraj objekta | m2 | 10.8 | 0
| -temelji zunanjih zidov | m2 | 41.9 | 0
4. | Dobava, montaža in demontaža dvostranskega opaža betonskih sten , višina podpiranja do 3,0m
| -zunanji zidovi | m2 | 273.5 | 0
5. | Dobava, montaža in demontaža dvostranskega opaža betonskih sten , višina podpiranja do 4,0 m.
| -samostojne stene | m2 | 682.4 | 0
6. | Dobava, montaža in demontaža enostranskega opaža betonskih sten , višina podpiranja do 4,0 m. Obračun po m2 razvite površine opaženega betona.- Obbetonirane obstoječe stene in slopi. Fiksiranje opaža se izvede preko obstoječih sten z ustreznim fiksirnim materialom in izvedbo ustreznih izvrtin. | m2 | 770.4 | 0
7. | Dobava, montaža in demontaža dvostranskega opaža betonskih parapetnih sten kot parapetni nosilec pod obstoječimi kapnimi legami. Izvedba po kampadah. | m2 | 151 | 0
8. | Dobava in vgradnja sidernih navojnih palic M 12 v rastru cca 200cm, za sidranje obstoječih kapnih leg v novi nosilec, vključno z izvedbo prevrtanja obstoječe lege, podložkami in maticami. | kos | 85 | 0
9. | Dobava, montaža in demontaža izgubljenega opaža betonskih sten - v območju instalacisjkih vertikal kjer se obstoječe stene obbetonira | m2 | 18 | 0
10. | Dobava, montaža in demontaža opaža betonskih nosilcev pri obbetoniranju obstoječih sten, podpiranje do 4m, obračun po m2 razvite površine opaženega betona | m2 | 62 | 0
11. | Dobava, montaža in demontaža gladkega opaža betonskih stopnic
| -zunanje stopnice | m2 | 9.5 | 0
12. | Dobava, montaža in demontaža opaža prehodov skozi betonske elemente, z enkratno uporabo lesa.Obračun po m2 (opaž prehodov vrat, oken, ..) | m2 | 15 | 0
13. | Dobava, montaža, demontaža in amortizacija lahkih premičnih delovnih odrov višine do 2,00 m1. Obračun po m2 enkratne tlorisne površine. | m2 | 2295.1 | 0
14. | Dobava, montaža, demontaža in amortizacija fasadnih odrov, višine do 14 m. Kompletno z zaščito z juto, vsemi dostopi, varovanji, za ves čas gradnje. | m2 | 2020 | 0
15. | Razna podpiranja za čas sanacijskih del v objektu obstoječe šole, kompletno z odstranitvijo podpornih elementov po končanih sanacijskih delih. | m2 | 55 | 0
16. | Dobava, montaža in demontaža raznih desk in tramov, ki so potrebni za kvalitetno izvedbo adaptacije, ni jih pa možno predhodno detaljno predvideti. Obračun po m3! | m3 | 1.5 | 0
17. | Dobava, montaža in demontaža enostranskega opaža obbetoniranja obstoječih betonskih stebrov v oseh 14, 15 in 16., višina podpiranja do 4,0 m. Obračun po m2 razvite površine opaženega betona. | m2 | 835 | 0
| TESARSKA DELA SKUPAJ: |  |  | 0

## FASADA
VI. | Fasada
| Opis | E/M | količina | skupaj
Nujno potrebno izdelati vzorec fasade min 2 m2, ki ga potrdi odgovorni projektant – arhitekt. Vse tipe fasad mora potrditi projektant in ZVKDS. Vse posege na fasado mora predhodno potrditi ZVKD.
Pred rušitvenimi deli (odstranitev zunanjih ometov) je potrebno izvesti natančen posnetek obstoječih povdarjenih špalet na severni strani fasade- navedeno tudi v popisu rušitev.
V ceni posamezne postavke je potrebno upoštevati izvedbo kompletne sestave posamezne fasade, z upoštevanjem vseh potrebnih podkonstrukcij, zaključkov, profilov, tesnenj in finalnih obdelav, razen če ni drugače navedeno!
Toplotna izolacija mora okenske okvirje prekrivati min.4cm (uskladiti z dobaviteljem stavbnega pohištva). Okenske zunanje špalete so ravno tako obložene s 4 cm toplotne izolacije.
1. | Izvedba sanacije obstoječih betonskih stopnic in balkonov v osi 14, izvedeno po tehnologiji proizvajalca. V ceni je potrebno upoštevati naslendje faze del:
-mehanska odstranitev betona okoli vidnih razpok v betonu
-čiščenje podlage z vodnim curkom pod pritiskom min. 300 bar do zdrave podlage
-mehanska odstranitev betona okrog poškodovane oz. vidne armature tako, da so armaturne palice povsem proste
-čiščenje armature s ščetkanjem ali peskanjem do kovinskega sijaja
-zaščita očiščene armature z antikorozijsko polimercementno maso kot npr. Betonportect K2, dvojni nanos
-izravnava betonske konstrukcije vertikalo z mikroarmirano reparaturno teksotropno malto kot npr. Betonportect RT. Ta se vgradi na sveži nanos veznega sloja
-izravnava betonske konstrukcije horizontalno z mikroarmirano reparaturno teksotropno malto kot npr. Betonportect RP. Ta se vgradi na sveži nanos veznega sloja
| Obdela se vse spodnje horitzontalne površine, čelo bakona ter nosilce. Obračun po m2 izvedene površine sanacije. | m2 | 180 | 0
2. | Izdelava stropne obloge obstoječih balkonov in stropa nad glavnim vhodom, izvedeno v sestavi:
Etics fasadni sistem z bakeltino izolacijo kot npr.Weber ThermPlus Ultra 022, B-S1, d0, deb. 6,0cm; higroskopičen zaključni sloj kot npr. Weber pas top dry
| Kompletno z vgradnjo vseh potrebnih fazonskih elementov-vogalniki, dokapniki ipd… | m2 | 159.2 | 0
3. | Izdelava fasadne obloge podzidka-cokla objekta, izvedeno v sestavi:
Etics fasadni sistem z bakeltino izolacijo kot npr.Weber ThermPlus Ultra 022, B-S1, d0, deb. 6,0cm; silikonski zaključni sloj kot npr. Weber pas
| Kompletno z vgradnjo vseh potrebnih fazonskih elementov-vogalniki, dokapniki ipd… | m2 | 390.5 | 0
4. | Izdelava fasadne obloge celotnega obstoječega objekta, izvedeno v sestavi:
Etics fasadni sistem z bakeltino izolacijo kot npr.Weber ThermPlus Ultra 022, B-S1, d0, deb. 6,0cm; higroskopičen zaključni sloj kot npr. Weber pas top dry
Pri izračunu količin se površina oken brez obrob odšteva po pravilih za omete, površina oken z obrobami pa se odšteva v celoti.
Špalete okoli oken deb.4cm Etics fasadni sistem z bakeltino izolacijo kot npr.Weber ThermPlus Ultra 022, B-S1, d0, higroskopičen zaključni sloj kot npr. Weber pas top dry
| Kompletno z vgradnjo vseh potrebnih fazonskih elementov-vogalniki, dokapniki ipd… | m2 | 1578.4 | 0
5. | Izdelava poudarjene ravne obrobe okoli oken kot v post.4; venec šir do 15cm (dolžine ~300m s topl.izol.8cm; pod okni venec šir.17cm s topl. izol. 11 cm (dolžine 130m1); Obračun po m1 izvedene obrobe v celotni sestavi, vključno z vgradnjo vogalnikov na robove (2m1 vogalnika/m1 venca) | m1 | 430 | 0
6. | Izdelava poudarjene ločne obrobe okoli oken kot v post.4; venec šir do 15cm s topl.izol.8cm; Obračun po m1 izvedene obrobe v celotni sestavi, vključno z vgradnjo vogalnikov na robove (2m1 vogalnika/m1 venca). | m1 | 18 | 0
7. | Obnova obstoječega horizontalnega simsa na koti +5,00, betonski del, razvite širine 50cm, kompletno z očiščenjem in odstranitvijo poškodovanih delov, domodeliranje in kompletna obdelava s mikroarmirano reparaturno teksotropno malto kot npr. Betonportect RP- pred izdelavo potrdi ZVKD . Ta se vgradi na sveži nanos veznega sloja. Celotni betonski del se zaščiti, impregnira s prosojnim premazom. Potrdi ZVKD | m1 | 109.6 | 0
8. | Obnova obstoječega vhodnega portala stranskega vhoda , kompletno z očiščenjem in odstranitvijo poškodovanih delov, domodeliranje in kompletna obdelava s mikroarmirano reparaturno teksotropno malto kot npr. Betonportect RP . Ta se vgradi na sveži nanos veznega sloja. Potrdi ZVKD | m2 | 2.5 | 0
9. | Barvanje horizontalnega simsa in vhodnega portala stranskega vhoda z mikroarmirano fasadno barvo v barvi po izboru arhitekta, oziroma prosojno zaščito - potrdi ZVKD | m2 | 57.3 | 0
10. | Barvanje okenskih obrob in špalet z mikroarmirano fasadno barvo v barvi po izboru arhitekta in ZVKD | m2 | 198 | 0
11. | Izdelava, dobava in montaža novih okenskih polic novih troslojnih oken. Okenske police izdelane iz pocinkane barvane pločevine deb.0,7mm, kompletno s potrebnim pritrdilnim materialom, tesnenjem in zaključki. Police razvite širine 35cm. Potrdi ZVKD | m1 | 35 | 0
12. | Izdelava, dobava in montaža novih okenskih polic novih oken. Police izdelane iz pocinkane barvane pločevine deb.0,7mm, kompletno s potrebnim pritrdilnim materialom, tesnenjem in zaključki. Police razvite širine 35cm. Potrdi ZVKD | m1 | 230 | 0
13. | Izdelava, dobava in montaža notranjih okenskih polic novih oken. Police izdelane iz naravnega kamna marmor v svetli bež barvi v izgledu kot obstoječi, kompletno s potrebnim pritrdilnim materialom, tesnenjem in zaključki. Police prerza 22x2cm. Potrdi ZVKD | m1 | 230 | 0
13.a | Izdelava, dobava in montaža notranjih okenskih polic novih troslojnih oken. Police izdelane iz naravnega kamna marmor v svetli bež barvi v izgledu kot obstoječi, kompletno s potrebnim pritrdilnim materialom, tesnenjem in zaključki. Police prerza 22x2cm. Potrdi ZVKD | m1 | 35 | 0
14. | Izdelava, dobava in montaža nove krovne pločevine simsa na koti +5,00. Obloga izdelana iz cinkotit pločevine deb.0,8mm, kompletno s potrebnim pritrdilnim materialom, tesnenjem in zaključki. Polica razvite širine 25cm. Potrdi ZVKD. | m1 | 109.6 | 0
| FASADNA DELA SKUPAJ: |  |  | 0

## KLJUČAVNIČARSKA
B. OBRTNIŠKA DELA
Pri vseh obrtniških delih je potrebno predhodno predložiti predvidene vgrajene materiala v potrditev projektantu arhitekture in nadzornemu organu!!
| Opis | E/M | količina | skupaj
I. | Ključavničarska dela
Opombe:
Vsa jeklena konstrukcija je zaščitena proti koroziji na sledeč način:
- čiščenje vseh površin pred montažo s peskanjem in odpraševanjem
- antikorozijska zaščita s temeljno barvo , v obratu
- ponovni premaz antkorozijske temeljne barve po montaži na objektu, skupna debelina nanosa min. 40 µm
-izdelki, ki ostanejo vidni, se finalno barvajo s pokrivno barvo za kovine v barvi po RAL po barvni shemi, skupna debelina nanosa min. 80µm
- Vsi jekleni deli, izpostavljeni zunanjosti so vroče cinkani. Zvari so pred tem pobrušeni in profili očiščeni. Pocinkanje ustreza DIN normativu 50976- min.debelina pocinkanja je 80pm
Na jeklenih konstrukcijah, ki ostanejo v vgrajenem stanju vidne, je potrebno vse zvare gladko in ravno obrusiti pred finalno površinsko obdelavo
Izvajalec mora v ceni upoštevati izdelavo delavniških risb oz. predložiti vzorce materialov, ki jih mora pred izvajanjem dati v pregled in podpis projektantu.
Izdelki, katerih merska enota je kg, se obračunajo po dejansko vgrajeni teži
Za nosilne kovinske konstrukcije je potrebno pridobiti atest za montirano konstrukcijo ter pregled debeline nanešenih zaključnih obdelav, kar je potrebno vračunati v ceno!
Vse nosilne elemente je dimenzionirati z analizo konstrukcij.
Vse mere iz načrtov pred izdelavo kontrolorati na licu mesta.
Jeklo kvalitete S 235 J2, vijačni material 8.8..
1. | Izdelava nadstreška nad vhodom v kuhinjo, kompletno z vsem potrebnim pritrdilnim materialom, zaključki, finalnimi obdelavami:
a. | jeklena konstrukcija iz profilov HEA 100 (stebri in prečni nosilci) ter IPE 80 (vzdolžni nosilci), siderje plošče, vijačenje z vijaki Hilti HSA M12. Konstrukcija je varjena, vroče cinkana in finalno barvana po izboru arhitekta | kg | 400 | 0
b. | kritina iz kaljenega, lepljenega in potiskanega stekla 66.2mm, posamezna plošča dim. 128x180cm-2 kos in 128x195cm-2kos. Stik med stekli pokrivni alu profil | m2 | 9.7 | 0
c. | obstenska obroba Inox L 50x50x1mm | m1 | 7.5 | 0
d. | žleb pravokotnega prereza, satiniran INOX deb.1mm, razvite širine 25cm | m1 | 7.5 | 0
e. | odtočna cev pravokotnega prereza, satiniran INOX deb.1mm, razvite širine 18cm | m1 | 2.6 | 0
2. | Izdelava nadstreška nad stranskim vhodom, kompletno z vsem potrebnim pritrdilnim materialom, zaključki, finalnimi obdelavami:
a. | jeklena konstrukcija iz profilov IPE 100 , siderne plošče, vijačenje z vijaki Hilti HSA M12. Konstrukcija je varjena, vroče cinkana in finalno barvana po izboru arhitekta | kg | 135 | 0
b. | kritina iz kaljenega, leplejnega in potiskanega stekla 66.2mm, plošča dim. 155x350cm | m2 | 5.453 | 0
c. | žleb pravokotnega prereza, satiniran INOX deb.1mm, razvite širine 30cm | m1 | 3.5 | 0
d. | odtočna cev pravokotnega prereza, satiniran INOX deb.1mm, razvite širine 18cm | m1 | 2.5 | 0
3. | Izdelava polic na zunanjih zidovih, RŠ 30cm, izdelano iz pocinkane in prašno barvane pločevine deb.2,0mm, kompletno s pritrdilnim materialom, izdelano po detajlu. Stiki med ploščami in na priklopih ograje obdelani vodotesno. | m1 | 68 | 0
4. | Izdelava, dobava in montaža ročaja ob zunanjih stopnicah, izdelano iz satiniranega profila fi 45mm, kompletno z nosilnimi konzolami v rastru cca 120cm. Stopnice os K in H. | m1 | 5.6 | 0
| izdelava, dobava in montaža ročaja ob notranjih stopnicah, lesen ročaj fi 50, vijačen na pocinkano jekleno ploščico deb 4,0 mm, M6 z zaobljeno glavo, ploščica z zaobljenimi robovi | m1 | 30 | 0
5. | Izdelava, dobava in montaža ograj notranjih stopnišč, izdelana po detajlih arhitekta iz:
- vmesna vertikalna palica iz ploščatega železa dim. 50/10mm, pocinkana, prašno barvana
- lesen ročaj fi 50mm, vijačeno na pocinkano jekleno ploščico deb. 4,0mm, M6 z zaobljeno glavo, ploščica z zaobljenimi robovi
- nosilec vodila iz pocinkanega ploščatega železa 30/10, prašno barvan
- ploščica iz ploščatega železa 100/100/10, pocinkana, prašno barvana, vijačeno v AB podest (4xvijaki M10 z vgrezno glavo + vložek)
- varjen stik med vertikalno palico in vijačeno ploščico 120/120/10 (raven dvojni kotni zvar)
- ploščice iz pocinkanega železa, prašno barvanega, vijačenega v AB ramo stopnišča (4x vijaki M10 z vgrezno glavo + vložek)
| Ograje v celoti vroče cinkane in finalno prašno barvane v barvi po izboru arhitekta. Izdelava po detajlu. Obračun po m1 izvedene in montirane ograje. | m1 | 28.9 | 0
6. | Izdelava, dobava in montaža ograj na zunanjih zidovih in balkonih , skupne višine 120cm , izdelana iz:
-vertikalne palice iz ploščatega železa 50x5x1000mm, v osnem rastru 80mm, vsaka 12 palica dolžine 1200mm , vogali palice zgoraj in spodaj zaobljeni r=5mm
-siderne plošče 150x150x5mm, vijačeno s vijaki HILTI HAS M 12 v betonski zid
-povezovalni horizontalni pasnici iz ploščatega železa 50x5mm, postavljeni "na kant" po zgornjem in spodnjem robu ograje
Ograje v celoti vroče cinakne in finalno prašno barvane v barvi po izboru arhitekta. Izdelava po detajlu. Obračun po m1 izvedene in montirane ograje.
a. | zunanji zidovi | m1 | 58.5 | 0
b. | balkoni in stopnice | m1 | 64.6 | 0
7. | Izdelava, dobava in montaža vrat v zunanjih ograjah, izdelano v enakem izgledu kot sama ograja (glej gornji opis), kompletno s potrebnim okovjem, INOX kljuko in sistemsko cilinder ključavnico:
a. | dvokrilna vrata dim.2x82x100cm | kos | 1 | 0
b. | enokrilna vrata dim.120x100cm | kos | 1 | 0
8. | Izdelava, dobava in montaža zaščitnih rešetk na oknih kleti, izdelano po detajlu obstoječih rešetk in potrditvi arhitekta in ZVKDS, s skritim pritrjevanjem v nosilno konstrukcijo.
Rešetke so vroče cinkane in prašno barvane po izboru arhitekta.
a. | rešetke dim.70x87cm | kos | 4 | 0
b. | rešetke dim.155x82cm | kos | 8 | 0
c. | rešetke dim.138x82cm | kos | 2 | 0
d. | rešetke dim.167x107cm | kos | 2 | 0
e. | rešetke za prezračevanje, dim.68x75,5cm, z portimrčesno mrežico | kos | 1 | 0
9. | Izdelava konstrukcije (ali konzol) za obešanje projektorjev, izdelano iz pohištvenih profilov, antikorozijsko zaščiteno in finalno barvano. Kompletno s pritrdilnim materialom. | kg | 130 | 0
10. | Izdelava, dobava in montaža kompletne konstrukcije novih prezračevalnih jaškov v podstrešju in nad streho, izvedeno iz:
a. | konstrukcija iz pohištvenih profilov, antikorozijsko zaščitena, z vsem pritrdilnim materialom | kg | 2400 | 0
b. | obloga konstrukcije z OSB ploščami kot sendvič, z vmesno vgrajeno izolacijo iz kamene volne deb.8,0cm. Obračun po m2 sendvič obloge | m2 | 91 | 0
11. | Dobava in vgradnja nove kovinske talne rešetke, kompletno z INOX koritom z vgrajenim sifonom ter potrebnim okvirjem. Urejeno odtekanje vode v ponikovanje
a. | rešetka dim.200x60cm, pred stopniščem glavni vhod | kos | 1 | 0
b. | rešetka dim.120x60cm, pred stranskim vhodom | kos | 1 | 0
12. | Izdelava, dobava in montaža raznih ključavničarskih izdelkov iz jeklene pločevine ali profilov, antikorozijsko zaščiteno in finalno barvano, komplet z veznim materialom, ocena | kg | 1500 | 0
| KLJUČAVNIČARSKA DELA SKUPAJ: |  |  | 0

## KROVSKA
II. | Krovsko - kleparska dela
| Opis | E/M | količina | skupaj
1. | Demontaža obstoječih vertikalnih odtočnih cevi ter ponovna montaža po dokončanih delih na fasadi. Z dobavo novih obešalnih konzol. V ceni je potrebno upoštevati tudi skladiščenje za čas do ponovne vgradnje!! | m1 | 98 | 0
2. | Odstranitev strešne kritine vključno z letvami, v območju izvedbe novih strešnih oken in zračnikov ter ponovno polaganje po končanih delih, z vsem potrebnim vpasovanjem. | m2 | 50 | 0
3. | Izdelava nove kritine nadstreška glavnega vhoda, kompletno z vsemi potrebnimi deli in materiali:
-lesena podkonstrukcija v naklonu, vmes položena izolacija iz kamene volne deb.5,0cm in PE folija
-podlaga kritine iz lesenega opaža na pero in utor deb.18mm, zaščiteno proti škodljivcem
-strešna lepenka
-kritina iz CU pločevine deb.0,6mm, dvojni zgib
| Obračun po m2 tlorisne površine, v celotni izvedbi, z vsmei zaključki. | m2 | 33 | 0
4. | Izdelava iztoka iz strehe nadstreška ter vertikalna odtočna cev iz CU pločevine premera 75mm, dolžine 500cm | kpl | 1 | 0
5. | Dobava in montaža strešnih oken z funkcijo odvoda dima, z motornim pogonom (24V DC), povezavo na požarno centralo, z montažo gumba na zadnjem podestu. Okna vezana na požarno centralo.
V primeru požara se okna odprejo. Vključno z vsemi potrebnimi deli, materiali, povezavami in strešnimi obrobami. Okna kot npr. Velux.
a. | okno M-01- kombinacija strešnih oken dim.70x95 - 1x3 okna v vrsti, s kombi obrobo. Komplet treh oken mora zagotoviti min 1,4 m efektivne odprtine za odvod dima | kpl | 2 | 0
b. | okno M-02- kombinacija strešnih oken dim.156x189 - 2x3 okna v dveh vrstah, s kombi obrobami. Komplet šestih oken mora zagotoviti min 2,4 m2 efektivne odprtine za odvod dima. | kpl | 1 | 0
6. | Dobava in vgradnja sidrišča za varovanje vzdrževalca pri delih na strehi | kos | 1 | 0
7. | Izdelava obloge jaškov prezračevanja v delu nad streho z barvano alu pločevino deb.0,8mm, z vsemi preklopi, zgibi ter vgradnjo podložnega filca. Obračun po m2 razvite površine, vključno s streho. | m2 | 75 | 0
8. | Dobava in montaža novih strešnih obrob in zaključkov, izdelano iz barvane alu pločevine deb.0,8mm, z vsemi preklopi, zgibi ter pritrdili. Obračun po m2 razvite površine. | m2 | 6 | 0
| KROVSKO - KLEPARSKA DELA SKUPAJ: |  |  | 0

## OKNA IN VRATA
III. | Okna in vrata
| Opis | E/M | količina | skupaj
Opomba:
-pri izdelavi ponudbe je obvezno upoštevati zadnjeveljavne sheme oken in vrat, ki so sestavni del POPISA!
-izvajalec izdela delavniško dokumentacijo, ki jo mora pred pričetkom izvajanja potrditi projektant
VSE MERE JE POTREBNO NA GRADBIŠČU PREVERITI OZ. USKLADITI!
MERODAJNE SO SVETLE ODPRTINE, ZIDARSKE POTREBNO PRILAGODITI!!!!
PRED IZVEDBO PREVERITI ŠTEVILO OKEN ALI VRAT Z DEJANSKIM STANJEM!!
Vse zasteklitve vrat morajo biti izvedene iz varnostnega stekla!
Vsi okvirji stavbnega pohištva (okna, vrata) morajo biti 4 cm prekrita s toplotno izolacijo fasade oziroma z 4cm debelimi špaletami iz toplotne izolacije. Preveriti širine okvirjev.
Vsa zunanja vrata morajo imeti pod vratnim krilom profil s prekinjenim toplotnim mostom, v višini od finalnega tlaka do nosilnega betona.
Pred izdelavo stavbnega pohištva se izdela vzorec stavbnega pohištva (vsaj 5 vzrocev različnih dimenzij, določi projektant) katere potrdita pristojni ZVKD in projektant
1. | Izdelava, dobava in montaža vrat, kompletno z vsem okovjem, tesnili, zaključki, kljukami in finalno obdelavo. Vsa vratna krila so opremljena s trojnimi nasadili. Izdelava po detajlih, potrjenih vzorcih ter shemah:
pritličje
požarna vrata v pritličju
P-PVs1 - steklena požarno odporna vrata - EI2 30-C3
- | zid. mera: 205/244 cm
- | svetla odprtina min: 98+98/239 cm
- | kom.: 1
- | Simetrična dvokrilna vrata iz barvanih alu. profilov brez prekinjenega toplotnega mostu. Primarno krilo je desno širine 98cm, drugo krilo se uporabi samo v nevarnosti- panik klučavnica. Vrata so izolativna.
- | Vrata imajo evakuacijsko kljuko in ključavnico. Opremljena so skladno z zahtevami smernice SZPV-CFPA-E Naprave za izhode ob paniki in zasilne izhode. Vrata imajo vgrajen sistem zapiranja, ki uravnava zaporedno zapiranje vratnih kril.
- | Zvočna izolacija: /
- | Steklo nadsvetlobe: /
- | Steklo kril: EI30 + kaljeno in lepljeno steklo .Spodnji profil vrat mora imeti 20 cm trdega cokla - iz vratnega profila.
- | Druga oprema vrat: uležani tečaji, cilindrična ključavnica s sistemskim kjlučem (sistem odpiranja določi investitor), samozapiralo, ekspaz. tesnila za dimotesnost.
- | Dobava s spremno dokumentacijo.
- | Vsa požarna vrata morajo imeti STS soglasje.
- | Vrata pred vgradnjo potrdi projektant. Barvo določi projektant. | kos | 1 | 0
P-PVs2 - steklena požarno odporna vrata - EI2 30-C3
- | zid. mera: 130/233 cm
- | svetla odprtina min: 100/228 cm
- | kom.: 1
- | Enokrilna vrata iz barvanih alu. profilov brez prekinjenega toplotnega mostu.
- | Vrata so izolativna.
- | Vrata imajo evakuacijsko kljuko in ključavnico. Opremljena so skladno z zahtevami smernice SZPV-CFPA-E Naprave za izhode ob paniki in zasilne izhode.
- | Zvočna izolacija: /
- | Steklo nadsvetlobe: /
- | Steklo kril: EI30 + kaljeno in lepljeno steklo .Spodnji profil vrat mora imeti 20 cm trdega cokla - iz vratnega profila.
- | Druga oprema vrat: uležani tečaji, cilindrična ključavnica s sistemskim kjlučem (sistem odpiranja določi investitor), samozapiralo, ekspaz. tesnila za dimotesnost.
- | Dobava s spremno dokumentacijo.
- | Vsa požarna vrata morajo imeti STS soglasje.
- | Vrata pred vgradnjo potrdi projektant. Barvo določi projektant. | kos | 1 | 0
P-PVs3 - steklena požarno odporna vrata - EI2 30-C3
- | zid. mera: 205/265 cm
- | svetla odprtina min: 100/215 cm
- | kom.: 1
- | Enokrilna vrata z nadsvetlobo in obsvetlobo iz barvanih alu. profilov brez prekinjenega toplotnega mostu.
- | Vrata z zasteklitvijo vgrajena v Knauf EI60. Vrata so izolativna.
- | Vrata imajo evakuacijsko kljuko in ključavnico v smeri evakuacije. Opremljena so skladno z zahtevami smernice SZPV-CFPA-E Naprave za izhode ob paniki in zasilne izhode. Na nasprotni smeri evakuacije imajo bunko.
- | Zvočna izolacija: /
- | Zasteklitev nadsvetlobe in obsvetlobe: EI 60 + kaljeno in lepljeno
- | Zasteklitev kril: EI30 + kaljeno in lepljeno steklo .Spodnji profil vrat mora imeti 20 cm trdega cokla - iz vratnega profila.
- | Druga oprema vrat: uležani tečaji, trojna nasadila, cilindrična ključavnica s sistemskim kjlučem (sistem odpiranja določi investitor), samozapiralo, ekspaz. tesnila za dimotesnost. Vrata imajo mehanizem za pridržanje krila v odprtem položaju (vratno zapiralo s tehnologijo CAM), ki s komando iz požarne centrale krila sprosti in se ta sama zaprejo (z dobavo mehanizma s spremno dokumentacijo in ožičenjem do prikl. omarice- doze v neposredni bližini). Vrata so med poukom odprta, morajo pa imeti možnost občasnega zapiranja in zaklepanja (popoldan zaradi zunanjih obiskovalcev telovadnice), vseeno pa je omogočena evakuacija- bunka / kljuka sistem.
- | Dobava s spremno dokumentacijo.
- | Vsa požarna vrata morajo imeti STS soglasje.
- | Vrata pred vgradnjo potrdi projektant. Barvo določi projektant. | kos | 1 | 0
P-pVs3* - notranja požarna vrata z nadsvetlobo -EI2 30-C3
- | zid. mera: 110/260 cm
- | svetla odprtina min: 100/215 cm
- | kom.: 1
- | Enokrilna požarna vrata z nadsvetlobo, krilo polno, finalna obdelava laminat, barvo določi projektant.
- | Vrata vgrajena v AB steno. Vrata so izolativna.
- | Vrata imajo evakuacijsko kljuko in ključavnico v smeri evakuacije. Opremljena so skladno z zahtevami smernice SZPV-CFPA-E Naprave za izhode ob paniki in zasilne izhode.
- | Zasteklitev krila: EI 30
- | Zasteklitev nadsvetlobe: EI 60
- | Zvočna izolacija: celotna vrata z nadsvetlobo morajo zagotoviti 28dB.
- | Druga oprema vrat: uležani tečaji, trojna nasadila, cilindrična ključavnica s sistemskim kjlučem (sistem odpiranja določi investitor), samozapiralo, ekspaz. tesnila za dimotesnost.
- | Dobava s spremno dokumentacijo.
- | Vsa požarna vrata morajo imeti STS soglasje.
- | Vrata pred vgradnjo potrdi projektant. Barvo določi projektant. | kos | 1 | 0
notranja - navadna vrata v pritličju
P-V4 - notranja vrata stare šole
- | svetla odprtina min: 100/215 cm
- | zidarsko mero po potrebi korigirati
- | kom.: 3 (leva: 3, desna: /)
- | Enokrilna vrata v suhomont. lesenem objemnem podboju specialne izvdebe- starinski izgled.
- | Široki objemni okvir iz masivnega lesa (hrast) z profiliranimi zaklj.letvicami .
- | V okvirju na eni strani podboj za vgradnjo krila, v pripiri vstavljeno tesnilo-dušilka za krilo;
- | Celotni sistem zvočno izolativen min 28db (z linijsko zvočno zaporo spodaj), z dokazili o ustreznosti.
- | Krilo masivno leseno (hrast), z izrezanimi liki po vzoru starinskih vrat - izrezljani profili.
- | Podboj in krilo barvana z oljno barvo, po izboru projektanta.
- | Okovje tipsko: tečaji uležajeni (težje izvedbe), kovinska kljuka zaobljena (oblike kot Hoppe - kromirana), rozete ločene za kljuko in ključavnico - okrogle - cilindrična ključavnica z "enotnim" ključem (sistem odpiranja določi investitor)- skupaj s spremno dokumentacijo.
- | Izdelava po shemah PZI, podane so svetle odprtine (svetla šir. cca 10cm manj od nazivne, viš.krila min 215cm); | kos | 3 | 0
P-V5 - notranja vrata z nadsvetlobo
- | zid. mera: 90/265 cm
- | svetla odprtina min: 90/215 cm
- | kom.: 2 (leva: /, desna: 2)
- | Enokrilna vrata v suhomont. kovinskem podboju (z osn.a.k. zaščito in prašno barvan po RAL) z nadsvetlobo, v pripiri vstavljeno tesnilo-dušilka za krilo (sistem kot Knauf, Deržič,..).
- | Krilo lamelne (sendvič) konstrukcije, brez brazde, robovi zaobljeni in obloženi s pralno oblogo- laminat npr. Max, barvo določi projektant.
- | Zasteklitev nadsvetlobe: fiksna, navadno steklo 6 mm.
- | Okovje tipsko: tečaji uležajeni, kovinska kljuka zaobljene oblike (Hoppe - kromirana), rozete ločene za kljuko in ključavnico - okrogle - cilindrična ključavnica z "sistemskim" ključem (sistem odpiranja določi investitor).
- | Dobava s spremno dokumentacijo (sistem "sistemskega" ključa,...).
- | Zvočna izolacija celotnega sistema min 28dB.
- | Barve po RAL, določi projektant. Vrata potrdi projektant. | kos | 2 | 0
P-V2* - notranja vrata stare šole
- | svetla odprtina min: 100/215 cm
- | zidarsko mera obstoječa
- | kom.: 1 (leva: 1, desna: /)
- | Enokrilna vrata v suhomont. lesenem objemnem podboju.
- | Široki objemni okvir (90 cm) iz masivnega lesa (hrast) z profiliranimi zaklj.letvicami .
- | V okvirju na eni strani podboj za vgradnjo krila, v pripiri vstavljeno tesnilo-dušilka za krilo; Možnost odpiranja krila za 180°.
- | Celotni sistem zvočno izolativen min 28db (z linijsko zvočno zaporo spodaj), z dokazili o ustreznosti.
- | Krilo masivno leseno (hrast), z zasteklitvijo (kaljeno + lepljeno)
- | Podboj in krilo barvana z oljno barvo, po izboru projektanta.
- | Okovje tipsko: tečaji uležajeni (težje izvedbe), kovinska kljuka zaobljena (oblike kot Hoppe - kromirana), rozete ločene za kljuko in ključavnico - okrogle - cilindrična ključavnica z "enotnim" ključem (sistem odpiranja določi investitor)- skupaj s spremno dokumentacijo.
- | Izdelava po shemah PZI, podane so svetle odprtine (svetla šir. cca 10cm manj od nazivne, viš.krila min 215cm); | kos | 1 | 0
P-V2 - notranja vrata z nadsvetlobo
- | zid. mera: 100/265 cm
- | svetla odprtina min: 90/215 cm
- | kom.: 2 (leva: /, desna: 2)
- | Enokrilna vrata v suhomont. kovinskem podboju (z osn.a.k. zaščito in prašno barvan po RAL) z nadsvetlobo, v pripiri vstavljeno tesnilo-dušilka za krilo (sistem kot Knauf, Deržič,..).
- | Krilo lamelne (sendvič) konstrukcije, brez brazde, robovi zaobljeni in obloženi s pralno oblogo- laminat npr. Max, barvo določi projektant.
- | Zasteklitev nadsvetlobe: fiksna, navadno steklo 6 mm.
- | Okovje tipsko: tečaji uležajeni, kovinska kljuka zaobljene oblike (Hoppe - kromirana), rozete ločene za kljuko in ključavnico - okrogle - cilindrična ključavnica z "sistemskim" ključem (sistem odpiranja določi investitor).
- | Dobava s spremno dokumentacijo (sistem "sistemskega" ključa,...).
- | Zvočna izolacija celotnega sistema min 28dB.
- | Barve po RAL, določi projektant. Vrata potrdi projektant. | kos | 2 | 0
P-V1 - notranja vrata z nadsvetlobo
- | zid. mera: 90/265 cm
- | svetla odprtina min: 90/215 cm
- | kom.: 2 (leva: /, desna: 2)
- | Enokrilna vrata v suhomont. kovinskem podboju (z osn.a.k. zaščito in prašno barvan po RAL) z nadsvetlobo, v pripiri vstavljeno tesnilo-dušilka za krilo (sistem kot Knauf, Deržič,..).
- | Krilo lamelne (sendvič) konstrukcije, brez brazde, robovi zaobljeni in obloženi s pralno oblogo- laminat npr. Max, barvo določi projektant.
- | Zasteklitev nadsvetlobe: fiksna, navadno steklo 6 mm.
- | Okovje tipsko: tečaji uležajeni, kovinska kljuka zaobljene oblike (Hoppe - kromirana), rozete ločene za kljuko in ključavnico - okrogle - cilindrična ključavnica z "sistemskim" ključem (sistem odpiranja določi investitor).
- | Dobava s spremno dokumentacijo (sistem "sistemskega" ključa,...).
- | Zvočna izolacija celotnega sistema min 28dB.
- | Barve po RAL, določi projektant. Vrata potrdi projektant. | kos | 2 | 0
P-V3 - notranja vrata
- | zid. mera: 90/220 cm
- | svetla odprtina min: 80/215 cm
- | kom.: 2 (leva: 1, desna: 1)
- | Enokrilna vrata v suhomont. kovinskem podboju (z osn.a.k. zaščito in prašno barvan po RAL) z nadsvetlobo, v pripiri vstavljeno tesnilo-dušilka za krilo (sistem kot Knauf, Deržič,..).
- | Krilo lamelne (sendvič) konstrukcije, brez brazde, robovi zaobljeni in obloženi s pralno oblogo- laminat npr. Max, barvo določi projektant.
- | Zasteklitev nadsvetlobe: fiksna, navadno steklo 6 mm.
- | Okovje tipsko: tečaji uležajeni, kovinska kljuka zaobljene oblike (Hoppe - kromirana), rozete ločene za kljuko in ključavnico - okrogle - cilindrična ključavnica z "sistemskim" ključem (sistem odpiranja določi investitor).
- | Dobava s spremno dokumentacijo (sistem "sistemskega" ključa,...).
- | Zvočna izolacija celotnega sistema min 28dB.
- | Barve po RAL, določi projektant. Vrata potrdi projektant. | kos | 2 | 0
P-V4 - notranja vrata
- | zid. mera: 100/220 cm
- | svetla odprtina min: 90/215 cm
- | kom.: 1 (leva: 1, desna: /)
- | Enokrilna vrata v suhomont. kovinskem podboju (z osn.a.k. zaščito in prašno barvan po RAL) z nadsvetlobo, v pripiri vstavljeno tesnilo-dušilka za krilo (sistem kot Knauf, Deržič,..).
- | Krilo lamelne (sendvič) konstrukcije, brez brazde, robovi zaobljeni in obloženi s pralno oblogo- laminat npr. Max, barvo določi projektant.
- | Zasteklitev nadsvetlobe: fiksna, navadno steklo 6 mm.
- | Okovje tipsko: tečaji uležajeni, kovinska kljuka zaobljene oblike (Hoppe - kromirana), rozete ločene za kljuko in ključavnico - okrogle - cilindrična ključavnica z "sistemskim" ključem (sistem odpiranja določi investitor).
- | Dobava s spremno dokumentacijo (sistem "sistemskega" ključa,...).
- | Zvočna izolacija celotnega sistema min 28dB.
- | Barve po RAL, določi projektant. Vrata potrdi projektant. | kos | 1 | 0
zunanja vrata v pritličju
P-Vz1 - zunanja masivna dvokrilna lesena vrata z zasteklitvijo, stilska izvedba
- | zid. mera: 176/244 cm
- | svetla odprtina min: 100+60/239 cm
- | kom.: 1 (primarno krilo L)
- | Zunanja dvokrilna asimetrična, lesena masivna hrastova vrata z zasteklitvijo. Leseni podboji s prekinjenim toplotnim mostom.
- | Vrata imajo evakuacijsko kljuko in ključavnico. Opremljena so skladno z zahtevami smernice SZPV-CFPA-E Naprave za izhode ob paniki in zasilne izhode.
- | Vrata vgrajena v obst. steno.
- | Zasteklitev nadsvetlobe: /
- | Zasteklitev kril: termoizolacijsko steklo, varnostno (kaljeno in lepljeno).Spodnji profil vrat mora imeti 20 cm trdega cokla - iz vratnega profila.
- | Okovje tipsko: uležajeni tečaji, trojna nasadila, cilindrična ključavnica s sistemskim ključem (sistem odpiranja določi investitor), samozapiralo ki v primeru požara avtomatično odpre obe vratni krili in omogoči dovod svežega zraka (free swing).
- | Vrata so vezana na domofon ( v tajništvo) in imajo električno ključavnico s stikalno uro (ob vratih); vezana so na požarno centralo, v primeru požara in panike se vrata odklenejo - med obratovanjem šole so vrata praviloma odklenjena saj se tam nahaja dežurni učenec. Z zunanje strani se vrata odpirajo na poteg z drogom (levo krilo), z notranje strani v smeri evakuacije je evakuacijska kljuka.
- | V normalnem obratovanju se uporablja samo levo krilo, v primeru nevarnosti pa obe.
- | Barva vrat po izbiri projektanta.
- | Vrata pred vgradnjo potrdi projektant.
- | Toplotna izolativnost celotnega sistema max U=1,1 W/m2k- dostaviti dokazilo
- | Zrakotesnost razred 3 po SIST EN 12207. | kos | 1 | 0
P-Vz2 - zunanja masivna dvokrilna lesena vrata z zasteklitvijo, stilska izvedba
- | zid. mera: 168/250 cm
- | svetla odprtina min: 100+50/245
- | kom.: 1 (primarno krilo D)
- | Zunanja dvokrilna asimetrična, lesena masivna hrastova vrata z zasteklitvijo. Leseni podboji s prekinjenim toplotnim mostom.
- | Vrata imajo evakuacijsko kljuko in ključavnico. Opremljena so skladno z zahtevami smernice SZPV-CFPA-E Naprave za izhode ob paniki in zasilne izhode.
- | Vrata vgrajena v obst. steno.
- | Zasteklitev nadsvetlobe: /
- | Zasteklitev kril: termoizolacijsko steklo, varnostno (kaljeno in lepljeno).Spodnji profil vrat mora imeti 20 cm trdega cokla - iz vratnega profila.
- | Okovje tipsko: uležajeni tečaji, trojna nasadila, cilindrična ključavnica s sistemskim ključem (sistem odpiranja določi investitor), samozapiralo ki v primeru požara avtomatično odpre obe vratni krili in omogoči dovod svežega zraka (free swing).
- | Z zunanje strani imajo vrata bunko, z notranje strani v smeri evakuacije je evakuacijska kljuka.
- | V normalnem obratovanju se uporablja samo desno krilo, v primeru nevarnosti pa obe.
- | Vrata hkrati služijo tudi kot dovod svežega zraka in imajo zaskočko za fiksiranje odprtih kril.
- | Barva vrat po izbiri projektanta.
- | Vrata pred vgradnjo potrdi projektant.
- | Toplotna izolativnost celotnega sistema max U=1,1 W/m2k- dostaviti dokazilo
- | Zrakotesnost razred 3 po SIST EN 12207. | kos | 1 | 0
klet
požarna vrata v kleti
K-PVs2 - notranja požarna vrata z nadsvetlobo -EI2 60-C3
- | zid. mera: 100/265 cm
- | svetla odprtina min: 90/215 cm
- | kom.: 1
- | Enokrilna požarna vrata z nadsvetlobo, krilo polno, finalna obdelava laminat, barvo določi projektant.
- | Vrata imajo evakuacijsko kljuko in ključavnico v smeri evakuacije. Opremljena so skladno z zahtevami smernice SZPV-CFPA-E Naprave za izhode ob paniki in zasilne izhode.
- | Vrata vgrajena v AB steno. Vrata so izolativna.
- | Zasteklitev nadsvetlobe: EI 60
- | Zvočna izolacija: celotna vrata z nadsvetlobo morajo zagotoviti 28dB.
- | Druga oprema vrat: uležani tečaji, trojna nasadila, cilindrična ključavnica s sistemskim kjlučem (sistem odpiranja določi investitor), samozapiralo, ekspaz. tesnila za dimotesnost.
- | Dobava s spremno dokumentacijo.
- | Vsa požarna vrata morajo imeti STS soglasje.
- | Vrata pred vgradnjo potrdi projektant. Barvo določi projektant. | kos | 1 | 0
K-PVs1 - steklena požarno odporna vrata - EI2 30-C3
- | zid. mera: 205/265 cm
- | svetla odprtina min: 100/215 cm
- | kom.: 1
- | Enokrilna vrata z nadsvetlobo in obsvetlobo iz barvanih alu. profilov brez prekinjenega toplotnega mostu.
- | Vrata z zasteklitvijo vgrajena v Knauf EI60. Vrata so izolativna.
- | Vrata imajo evakuacijsko kljuko in ključavnico v smeri evakuacije. Opremljena so skladno z zahtevami smernice SZPV-CFPA-E Naprave za izhode ob paniki in zasilne izhode. Na nasprotni smeri evakuacije imajo bunko.
- | Zvočna izolacija: /
- | Zasteklitev nadsvetlobe in obsvetlobe: EI 60 + kaljeno in lepljeno
- | Zasteklitev kril: EI30 + kaljeno in lepljeno steklo .Spodnji profil vrat mora imeti 20 cm trdega cokla - iz vratnega profila.
- | Druga oprema vrat: uležani tečaji, trojna nasadila, cilindrična ključavnica s sistemskim kjlučem (sistem odpiranja določi investitor), samozapiralo, ekspaz. tesnila za dimotesnost. Vrata imajo mehanizem za pridržanje krila v odprtem položaju (vratno zapiralo s tehnologijo CAM), ki s komando iz požarne centrale krila sprosti in se ta sama zaprejo (z dobavo mehanizma s spremno dokumentacijo in ožičenjem do prikl. omarice- doze v neposredni bližini). Vrata so med poukom odprta, morajo pa imeti možnost občasnega zapiranja in zaklepanja (popoldan zaradi zunanjih obiskovalcev telovadnice), vseeno pa je omogočena evakuacija- bunka / kljuka sistem.
- | Dobava s spremno dokumentacijo.
- | Vsa požarna vrata morajo imeti STS soglasje.
- | Vrata pred vgradnjo potrdi projektant. Barvo določi projektant. | kos | 1 | 0
K-PVs3 - steklena požarno odporna vrata - EI2 30-C3
- | zid. mera: 206/262 cm
- | svetla odprtina min: 186/215 cm
- | kom.: 1
- | Simetrična dvokrilna vrata z nadsvetlobo iz barvanih alu. profilov brez prekinjenega toplotnega mostu.
- | Vrata z zasteklitvijo vgrajena v obstoječo steno. Vrata so izolativna.
- | Vrata imajo evakuacijsko kljuko in ključavnico. Opremljena so skladno z zahtevami smernice SZPV-CFPA-E Naprave za izhode ob paniki in zasilne izhode. Vrata imajo vgrajen sistem zapiranja, ki uravnava zaporedno zapiranje vratnih kril.
- | Zvočna izolacija: /
- | Zasteklitev nadsvetlobe: EI 60
- | Zasteklitev kril: EI30 + kaljeno in lepljeno steklo .Spodnji profil vrat mora imeti 20 cm trdega cokla - iz vratnega profila.
- | Druga oprema vrat: uležani tečaji, samozapiralo, ekspaz. tesnila za dimotesnost. Vrata imajo mehanizem za pridržanje krila v odprtem položaju med poukom (el. magnet, el. ključavnica,...-230V), ki s komando iz požarne centrale krila sprosti in se ta sama zaprejo v pravilnem zaporedju (z dobavo mehanizma s spremno dokumentacijo in ožičenjem do prikl. omarice- doze v neposredni bližini).
- | Dobava s spremno dokumentacijo.
- | Vsa požarna vrata morajo imeti STS soglasje.
- | Vrata pred vgradnjo potrdi projektant. Barvo določi projektant. | kos | 1 | 0
K-PV4 - notranja požarna vrata -EI2 60-C3
- | zid. mera: 100/220 cm
- | svetla odprtina min: 90/215 cm
- | kom.: 1
- | Enokrilna požarna vrata, krilo polno, finalna obdelava laminat, barvo določi projektant.
- | Vrata vgrajena v knauf steno. Vrata so izolativna.
- | Zasteklitev nadsvetlobe: /
- | Zvočna izolacija: celotna vrata morajo zagotoviti 28dB.
- | Druga oprema vrat: uležani tečaji, cilindrična ključavnica s sistemskim kjlučem (sistem odpiranja določi investitor), samozapiralo, ekspaz. tesnila za dimotesnost.
- | Dobava s spremno dokumentacijo.
- | Vsa požarna vrata morajo imeti STS soglasje.
- | Vrata pred vgradnjo potrdi projektant. Barvo določi projektant. | kos | 1 | 0
K-PV3 - notranja požarna vrata -EI2 30-C3
- | zid. mera: 100/220 cm
- | svetla odprtina min: 90/215 cm
- | kom.: 1
- | Enokrilna požarna vrata z zasteklitvijo, krilo polno, finalna obdelava laminat, barvo določi projektant.
- | Vrata vgrajena v obstoječo steno. Vrata so izolativna.
- | Zasteklitev vrat: EI30
- | Zvočna izolacija: celotna vrata morajo zagotoviti 28dB.
- | Druga oprema vrat: uležani tečaji, cilindrična ključavnica s sistemskim kjlučem (sistem odpiranja določi investitor), samozapiralo, ekspaz. tesnila za dimotesnost.
- | Dobava s spremno dokumentacijo.
- | Vsa požarna vrata morajo imeti STS soglasje.
- | Vrata pred vgradnjo potrdi projektant. Barvo določi projektant.
- | Zvočna izolaicja celotnega sistema min 28dB. | kos | 1 | 0
K-PVs4 - steklena požarno odporna stena - EI2 60-C3
- | zid. mera: 205/265 cm
- | svetla odprtina min: 100/215 cm
- | kom.: 1
- | Enokrilna vrata z nadsvetlobo in obsvetlobo iz barvanih alu. profilov brez prekinjenega toplotnega mostu.
- | Vrata z zasteklitvijo vgrajena v betonsko steno. Vrata so izolativna.
- | Zvočna izolacija: /
- | Zasteklitev nadsvetlobe in obsvetlobe: EI 60 + kaljeno in lepljeno
- | Zasteklitev kril: EI60 + kaljeno in lepljeno steklo .Spodnji profil vrat mora imeti 20 cm trdega cokla - iz vratnega profila.
- | Druga oprema vrat: uležani tečaji, cilindrična ključavnica s sistemskim kjlučem (sistem odpiranja določi investitor), samozapiralo, ekspaz. tesnila za dimotesnost.
- | Dobava s spremno dokumentacijo.
- | Vsa požarna vrata morajo imeti STS soglasje.
- | Vrata pred vgradnjo potrdi projektant. Barvo določi projektant. | kos | 1 | 0
K-PV2 - notranja požarna vrata -EI2 60-C3
- | zid. mera: 90/220 cm
- | svetla odprtina min: 80/215 cm
- | kom.: 1
- | Enokrilna požarna vrata, krilo polno, finalna obdelava laminat, barvo določi projektant.
- | Vrata vgrajena v knauf steno. Vrata so izolativna.
- | Zasteklitev nadsvetlobe: /
- | Zvočna izolacija: celotna vrata morajo zagotoviti 28dB.
- | Druga oprema vrat: uležani tečaji, cilindrična ključavnica s sistemskim kjlučem (sistem odpiranja določi investitor), samozapiralo, ekspaz. tesnila za dimotesnost.
- | Dobava s spremno dokumentacijo.
- | Vsa požarna vrata morajo imeti STS soglasje.
- | Vrata pred vgradnjo potrdi projektant. Barvo določi projektant. | kos | 1 | 0
K-PV5* - notranja požarna vrata -EI2 60-C3
- | zid. mera: 82/220 cm
- | svetla odprtina min: 70/215 cm
- | kom.: 1
- | Enokrilna požarna vrata, krilo polno, finalna obdelava laminat, barvo določi projektant.
- | Vrata vgrajena v obstoječo steno. Vrata so izolativna.
- | Zasteklitev nadsvetlobe: /
- | Zvočna izolacija: celotna vrata morajo zagotoviti 28dB.
- | Druga oprema vrat: uležani tečaji, cilindrična ključavnica s sistemskim kjlučem (sistem odpiranja določi investitor), samozapiralo, ekspaz. tesnila za dimotesnost.
- | Dobava s spremno dokumentacijo.
- | Vsa požarna vrata morajo imeti STS soglasje.
- | Vrata pred vgradnjo potrdi projektant. Barvo določi projektant. | kos | 1 | 0
K-PV1- notranja požarna vrata -EI2 60-C3
- | zid. mera: 100/220 cm
- | svetla odprtina min: 90/215 cm
- | kom.: 1
- | Enokrilna požarna vrata, krilo polno, finalna obdelava laminat, barvo določi projektant.
- | Vrata vgrajena v knauf steno. Vrata so izolativna.
- | Zasteklitev nadsvetlobe: /
- | Zvočna izolacija: celotna vrata morajo zagotoviti 28dB.
- | Druga oprema vrat: uležani tečaji, cilindrična ključavnica s sistemskim kjlučem (sistem odpiranja določi investitor), samozapiralo, ekspaz. tesnila za dimotesnost.
- | Dobava s spremno dokumentacijo.
- | Vsa požarna vrata morajo imeti STS soglasje.
- | Vrata pred vgradnjo potrdi projektant. Barvo določi projektant. | kos | 1 | 0
K-PV5 - požarno odporna vrata - EI2 60-C3
- | zid. mera: 115/225 cm
- | svetla odprtina min: 105/220 cm
- | kom.: 1
- | Enokrilna požarna vrata z zasteklitvijo, krilo polno, finalna obdelava laminat, barvo določi projektant.
- | Vrata vgrajena v obstoječo steno. Vrata so izolativna.
- | Zvočna izolacija: min 28 dB
- | Zasteklitev nadsvetlobe: /
- | Zasteklitev kril: EI60 .Spodnji profil vrat mora imeti 20 cm trdega cokla - iz vratnega profila.
- | Druga oprema vrat: uležani tečaji, trojna nasadila, cilindrična ključavnica s sistemskim kjlučem (sistem odpiranja določi investitor), samozapiralo, ekspaz. tesnila za dimotesnost. Vrata imajo mehanizem za pridržanje krila v odprtem položaju (vratno zapiralo s tehnologijo CAM), ki s komando iz požarne centrale krila sprosti in se ta sama zaprejo (z dobavo mehanizma s spremno dokumentacijo in ožičenjem do prikl. omarice- doze v neposredni bližini). Vrata se postavijo v fiksirani odprti položaj za čas kosil, sicer so vrata zaprta.
- | Dobava s spremno dokumentacijo.
- | Vsa požarna vrata morajo imeti STS soglasje.
- | Vrata pred vgradnjo potrdi projektant. Barvo določi projektant. | kos | 1 | 0
notranja navadna vrata v kleti
K-V1 - enokrilna notranja vrata z nadsvetlobo
- | zid. mera: 100/265 cm
- | svetla odprtina min: 90/215 cm
- | kom.: 2 (desna: /, leva: 2)
- | Enokrilna vrata v suhomont. kovinskem podboju (z osn.a.k. zaščito in prašno barvan po RAL) z nadsvetlobo, v pripiri vstavljeno tesnilo-dušilka za krilo (sistem kot Knauf, Deržič,..).
- | Krilo lamelne (sendvič) konstrukcije, brez brazde, robovi zaobljeni in obloženi s pralno oblogo- laminat npr. Max, barvo določi projektant.
- | Zasteklitev nadsvetlobe: navadno steklo
- | Okovje tipsko: tečaji uležajeni, kovinska kljuka zaobljene oblike (Hoppe - kromirana), rozete ločene za kljuko in ključavnico - okrogle - cilindrična ključavnica z "sistemskim" ključem (sistem odpiranja določi investitor).
- | Dobava s spremno dokumentacijo (sistem "sistemskega" ključa,...).
- | Zvočna izolacija celotnega sistema min 28dB.
- | Barve po RAL, določi projektant. Vrata potrdi projektant. | kos | 2 | 0
K-V2 - notranja vrata z nadsvetlobo
- | zid. mera: 90/265 cm
- | svetla odprtina min: 90/215 cm
- | kom.: 2 (leva: /, desna: 2)
- | Enokrilna vrata v suhomont. kovinskem podboju (z osn.a.k. zaščito in prašno barvan po RAL) z nadsvetlobo, v pripiri vstavljeno tesnilo-dušilka za krilo (sistem kot Knauf, Deržič,..).
- | Krilo lamelne (sendvič) konstrukcije, brez brazde, robovi zaobljeni in obloženi s pralno oblogo- laminat npr. Max, barvo določi projektant.
- | Zasteklitev nadsvetlobe: fiksna, navadno steklo 6 mm.
- | Okovje tipsko: tečaji uležajeni, kovinska kljuka zaobljene oblike (Hoppe - kromirana), rozete ločene za kljuko in ključavnico - okrogle - cilindrična ključavnica z "sistemskim" ključem (sistem odpiranja določi investitor).
- | Dobava s spremno dokumentacijo (sistem "sistemskega" ključa,...).
- | Zvočna izolacija celotnega sistema min 28dB.
- | Barve po RAL, določi projektant. Vrata potrdi projektant. | kos | 2 | 0
K-V3 - notranja vrata
- | zid. mera: 90/220 cm
- | svetla odprtina min: 80/215 cm
- | kom.: 4 (leva: 2, desna: 2)
- | Enokrilna vrata v suhomont. kovinskem podboju (z osn.a.k. zaščito in prašno barvan po RAL) z nadsvetlobo, v pripiri vstavljeno tesnilo-dušilka za krilo (sistem kot Knauf, Deržič,..).
- | Krilo lamelne (sendvič) konstrukcije, brez brazde, robovi zaobljeni in obloženi s pralno oblogo- laminat npr. Max, barvo določi projektant.
- | Zasteklitev nadsvetlobe: /
- | Okovje tipsko: tečaji uležajeni, kovinska kljuka zaobljene oblike (Hoppe - kromirana), rozete ločene za kljuko in ključavnico - okrogle - cilindrična ključavnica z "sistemskim" ključem (sistem odpiranja določi investitor).
- | Dobava s spremno dokumentacijo (sistem "sistemskega" ključa,...).
- | Zvočna izolacija celotnega sistema min 28dB.
- | Barve po RAL, določi projektant. Vrata potrdi projektant. | kos | 4 | 0
K-Vs1 - notranja 3 delna steklena stena z vrati
- | zid. mera: 345/253 cm
- | svetla odprtina vrat: 100/248 cm
- | kom.: 1
- | Tridelna steklena stena iz barvanih alu. profilov brez prekinjenega toplotnega mostu.
- | V steno so vgrajena enokrilna steklena vrata, skupne svetle odprtine 100 /248.
- | Spodnji profil vrat mora imeti 20 cm trdega cokla - iz vratnega profila.
- | Vrata imajo evakuacijsko kljuko in ključavnico. Opremljena so skladno z zahtevami smernice SZPV-CFPA-E Naprave za izhode ob paniki in zasilne izhode.
- | Zasteklitev vrat in stene: fiksna, steklo: kaljeno in lepljeno.
- | Okovje tipsko, uležano, trojna nasadila, cilindrična ključavnica s sistemskim ključem (sistem odpiranja določi investitor), Vrata imajo tudi električno ključavnico, ki odklene vrata v primeru požara ali panike in je vgrajena v samozapiralo. Ob vratih je postavljen gumb za paniko, ki odklene vrata v sili.
- | Vrata imajo evakuacijski terminal za izhod v sili. Vsa električna oprema ob vratih je v protivandalski izvedbi, zaprta v varovalni omarici s ključkom.
- | Dobava s spremno dokumentacijo
- | Barva profilov po RAL, po izbiri projektanta.
- | Steno pred vgradnjo potrdi projektant. | kos | 1 | 0
K-Vs2 - notranja 3 delna steklena stena z vrati
- | zid. mera: 345/253 cm
- | svetla odprtina vrat: 100/248 cm
- | kom.: 1
- | Tridelna steklena stena iz barvanih alu. profilov brez prekinjenega toplotnega mostu.
- | V steno so vgrajena enokrilna steklena vrata, skupne svetle odprtine 100 /248.
- | Spodnji profil vrat mora imeti 20 cm trdega cokla - iz vratnega profila.
- | Vrata imajo evakuacijsko kljuko in ključavnico. Opremljena so skladno z zahtevami smernice SZPV-CFPA-E Naprave za izhode ob paniki in zasilne izhode.
- | Zasteklitev vrat in stene: fiksna, steklo: kaljeno in lepljeno.
- | Okovje tipsko, uležano, cilindrična ključavnica s sistemskim ključem (sistem odpiranja določi investitor). Vrata so med obratovanjem knjižnice odklenjena.
- | Dobava s spremno dokumentacijo
- | Barva profilov po RAL, po izbiri projektanta.
- | Steno pred vgradnjo potrdi projektant. | kos | 1 | 0
K-V4 - notranja vrata
- | zid. mera: 100/220 cm
- | svetla odprtina min: 90/215 cm
- | kom.: 4 (leva: 2, desna: 2)
- | Enokrilna vrata v suhomont. kovinskem podboju (z osn.a.k. zaščito in prašno barvan po RAL) z nadsvetlobo, v pripiri vstavljeno tesnilo-dušilka za krilo (sistem kot Knauf, Deržič,..).
- | Krilo lamelne (sendvič) konstrukcije, brez brazde, robovi zaobljeni in obloženi s pralno oblogo- laminat npr. Max, barvo določi projektant.
- | Zasteklitev nadsvetlobe: /
- | Okovje tipsko: tečaji uležajeni, kovinska kljuka zaobljene oblike (Hoppe - kromirana), rozete ločene za kljuko in ključavnico - okrogle - cilindrična ključavnica z "sistemskim" ključem (sistem odpiranja določi investitor).
- | Dobava s spremno dokumentacijo (sistem "sistemskega" ključa,...).
- | Zvočna izolacija celotnega sistema min 28dB.
- | Barve po RAL, določi projektant. Vrata potrdi projektant. | kos | 4 | 0
segmentna zložljiva predelna stena z dvojnim prehodom
| dim 550 x260 cm, sestavljena iz 5 segmentov po cca 105 cm, od njih dva segmenta z enokrilnimi vrati. Zgoraj obešena na obst. strop, na drsnih vodilih zaprtih s knaufom. Segmenti se zlagajo ob steno- glej načrt. Kot npr. Dorma. Zvočna izolacija celotnega sistema min 37 dB. | kos | 1 | 0
zunanja vrata v kleti
K-Vz1 - zunanja masivna dvokrilna lesena vrata z zasteklitvijo, stilska izvedba
- | zid. mera: 145/245 cm
- | svetla odprtina min: 90/215 cm
- | kom.: 1
- | Zunanja dvokrilna, asimetrična, lesena masivna hrastova vrata z zasteklitvijo. Leseni podboji s prekinjenim toplotnim mostom. Primarno se odpira levo krilo, desno je zaprto z zatičem in se odpre izjemoma.
- | Vrata vgrajena v obst. steno.
- | Zasteklitev nadsvetlobe: /
- | Zasteklitev kril: termoizolacijsko steklo, varnostno (kaljeno in lepljeno).Spodnji profil vrat mora imeti 20 cm trdega cokla - iz vratnega profila.
- | Okovje tipsko: uležajeni tečaji, cilindrična ključavnica s sistemskim ključem (sistem odpiranja določi investitor), samozapiralo.
- | Barva vrat po izbiri projektanta.
- | Vrata pred vgradnjo potrdi projektant.
- | Toplotna izolativnost celotnega sistema max U=1,6 W/m2k
- | Zrakotesnost razred 3 po SIST EN 12207. | kos | 1 | 0
K-Vz2 - zunanja masivna dvokrilna lesena vrata z zasteklitvijo, stilska izvedba
- | zid. mera: 145/270 cm
- | svetla odprtina min: 90+45/222 cm
- | kom.: 1
- | Zunanja dvokrilna, asimetrična, lesena masivna hrastova vrata z zasteklitvijo. Leseni podboji s prekinjenim toplotnim mostom. Primarno se odpira desno krilo, levo je zaprto z zatičem in se odpre izjemoma.
- | Vrata vgrajena v obst. steno.
- | Zasteklitev nadsvetlobe: /
- | Zasteklitev kril: termoizolacijsko steklo, varnostno (kaljeno in lepljeno).Spodnji profil vrat mora imeti 20 cm trdega cokla - iz vratnega profila.
- | Okovje tipsko: uležajeni tečaji, trojna nasadila, cilindrična ključavnica s sistemskim ključem (sistem odpiranja določi investitor), samozapiralo. Z zunanje strani je bunka, z notranje pa kljuka. Vrata imajo domofon, povezano z notranjostjo kuhinje.
- | Barva vrat po izbiri projektanta.
- | Vrata pred vgradnjo potrdi projektant.
- | Toplotna izolativnost celotnega sistema max U=1,6 W/m2k
- | Zrakotesnost razred 3 po SIST EN 12207. | kos | 1 | 0
1. nadstropje
požarna vrata v 1.nadstropju
1N-PVs2 - steklena požarno odporna vrata - EI2 30-C3
- | zid. mera: 205/265 cm
- | svetla odprtina min: 100/215 cm
- | kom.: 1
- | Enokrilna vrata z nadsvetlobo in obsvetlobo iz barvanih alu. profilov brez prekinjenega toplotnega mostu.
- | Vrata z zasteklitvijo vgrajena v Knauf EI60. Vrata so izolativna.
- | Vrata imajo evakuacijsko kljuko in ključavnico v smeri evakuacije. Opremljena so skladno z zahtevami smernice SZPV-CFPA-E Naprave za izhode ob paniki in zasilne izhode. Na nasprotni smeri evakuacije imajo bunko.
- | Zvočna izolacija: /
- | Zasteklitev nadsvetlobe in obsvetlobe: EI 60 + kaljeno in lepljeno
- | Zasteklitev kril: EI30 + kaljeno in lepljeno steklo .Spodnji profil vrat mora imeti 20 cm trdega cokla - iz vratnega profila.
- | Druga oprema vrat: uležani tečaji, trojna nasadila, cilindrična ključavnica s sistemskim kjlučem (sistem odpiranja določi investitor), samozapiralo, ekspaz. tesnila za dimotesnost. Vrata imajo mehanizem za pridržanje krila v odprtem položaju (vratno zapiralo s tehnologijo CAM), ki s komando iz požarne centrale krila sprosti in se ta sama zaprejo (z dobavo mehanizma s spremno dokumentacijo in ožičenjem do prikl. omarice- doze v neposredni bližini). Vrata so med poukom odprta, morajo pa imeti možnost občasnega zapiranja in zaklepanja (popoldan zaradi zunanjih obiskovalcev telovadnice), vseeno pa je omogočena evakuacija- bunka / kljuka sistem.
- | Dobava s spremno dokumentacijo.
- | Vsa požarna vrata morajo imeti STS soglasje.
- | Vrata pred vgradnjo potrdi projektant. Barvo določi projektant. | kos | 1 | 0
1N-PVs3 - notranja požarna vrata z nadsvetlobo -EI2 30-C3
- | zid. mera: 100/265 cm
- | svetla odprtina min: 90/215 cm
- | kom.: 1
- | Enokrilna požarna vrata z nadsvetlobo, krilo polno, finalna obdelava laminat, barvo določi projektant.
- | Vrata vgrajena v AB steno. Vrata so izolativna.
- | Vrata imajo evakuacijsko kljuko in ključavnico v smeri evakuacije. Opremljena so skladno z zahtevami smernice SZPV-CFPA-E Naprave za izhode ob paniki in zasilne izhode.
- | Zasteklitev krila: EI 30
- | Zasteklitev nadsvetlobe: EI 60
- | Zvočna izolacija: celotna vrata z nadsvetlobo morajo zagotoviti 28dB.
- | Druga oprema vrat: uležani tečaji, trojna nasadila, cilindrična ključavnica s sistemskim kjlučem (sistem odpiranja določi investitor), samozapiralo, ekspaz. tesnila za dimotesnost.
- | Dobava s spremno dokumentacijo.
- | Vsa požarna vrata morajo imeti STS soglasje.
- | Vrata pred vgradnjo potrdi projektant. Barvo določi projektant. | kos | 1 | 0
1N-PVs3 - steklena požarno odporna vrata - EI2 60-C3
- | zid. mera: 160/277 cm
- | svetla odprtina min: 100/215 cm
- | kom.: 1
- | Enokrilna vrata z nadsvetlobo in obsvetlobo iz barvanih alu. profilov brez prekinjenega toplotnega mostu.
- | Vrata z zasteklitvijo vgrajena v Knauf EI60 in AB steno. Vrata so izolativna.
- | Zvočna izolacija: /
- | Zasteklitev nadsvetlobe in obsvetlobe: EI 60 + kaljeno in lepljeno
- | Zasteklitev kril: EI60 + kaljeno in lepljeno steklo .Spodnji profil vrat mora imeti 20 cm trdega cokla - iz vratnega profila.
- | Druga oprema vrat: uležani tečaji, cilindrična ključavnica s sistemskim kjlučem (sistem odpiranja določi investitor), samozapiralo, ekspaz. tesnila za dimotesnost. Vrata imajo tudi električno ključavnico, če so zaklenjena in se sproži alarm (požar, panika) se vrata odklenejo.
- | Dobava s spremno dokumentacijo.
- | Vsa požarna vrata morajo imeti STS soglasje.
- | Vrata pred vgradnjo potrdi projektant. Barvo določi projektant. | kos | 1 | 0
1N-PVs2 - steklena požarno odporna stena z vrati - EI2 30-C3
- | zid. mera: 140/220 cm
- | svetla odprtina min: 100/220 cm
- | kom.: 1
- | Enokrilna vrata iz barvanih alu. profilov brez prekinjenega toplotnega mostu.
- | Vrata so izolativna.
- | Vrata imajo evakuacijsko kljuko in ključavnico. Opremljena so skladno z zahtevami smernice SZPV-CFPA-E Naprave za izhode ob paniki in zasilne izhode.
- | Zvočna izolacija: /
- | Steklo obsvetlobe: EI 60 + kaljeno in lepljeno steklo
- | Steklo krila: EI30 + kaljeno in lepljeno steklo .Spodnji profil vrat mora imeti 20 cm trdega cokla - iz vratnega profila.
- | Druga oprema vrat: uležani tečaji, cilindrična ključavnica s sistemskim kjlučem (sistem odpiranja določi investitor), samozapiralo, ekspaz. tesnila za dimotesnost.
- | Dobava s spremno dokumentacijo.
- | Vsa požarna vrata morajo imeti STS soglasje.
- | Vrata pred vgradnjo potrdi projektant. Barvo določi projektant. | kos | 1 | 0
1N-PVs1 - steklena požarno odporna vrata - EI2 30-C3
- | zid. mera: 206/253 cm
- | svetla odprtina min: 98+98/248 cm
- | kom.: 1
- | Simetrična dvokrilna vrata iz barvanih alu. profilov brez prekinjenega toplotnega mostu.
- | Vrata z zasteklitvijo vgrajena v obstoječo steno. Vrata so izolativna.
- | Vrata imajo evakuacijsko kljuko in ključavnico. Opremljena so skladno z zahtevami smernice SZPV-CFPA-E Naprave za izhode ob paniki in zasilne izhode. Vrata imajo vgrajen sistem zapiranja, ki uravnava zaporedno zapiranje vratnih kril.
- | Zvočna izolacija: /
- | Zasteklitev nadsvetlobe:
- | Zasteklitev kril: EI30 + kaljeno in lepljeno steklo .Spodnji profil vrat mora imeti 20 cm trdega cokla - iz vratnega profila.
- | Druga oprema vrat: uležani tečaji, trojna nasadila, samozapiralo, ekspaz. tesnila za dimotesnost. Vrata imajo mehanizem za pridržanje krila v odprtem položaju med poukom (vratno zapiralo z vgrajeno napravo za pridržanje vrat v odprtem stanju), ki s komando iz požarne centrale krila sprosti in se ta sama zaprejo v pravilnem zaporedju (z dobavo mehanizma s spremno dokumentacijo in ožičenjem do prikl. omarice- doze v neposredni bližini).
- | Dobava s spremno dokumentacijo.
- | Vsa požarna vrata morajo imeti STS soglasje.
- | Vrata pred vgradnjo potrdi projektant. Barvo določi projektant. | kos | 1 | 0
1N-PV2 - notranja požarna vrata -EI2 60-C3
- | zid. mera: 100/220 cm
- | svetla odprtina min: 90/215 cm
- | kom.: 1
- | Enokrilna požarna vrata, krilo polno, finalna obdelava laminat, barvo določi projektant.
- | Vrata vgrajena delno v knauf delno v obstoječo steno. Vrata so izolativna.
- | Zasteklitev nadsvetlobe: /
- | Zvočna izolacija: celotna vrata morajo zagotoviti 28dB.
- | Druga oprema vrat: uležani tečaji, cilindrična ključavnica s sistemskim kjlučem (sistem odpiranja določi investitor), samozapiralo, ekspaz. tesnila za dimotesnost.
- | Dobava s spremno dokumentacijo.
- | Vsa požarna vrata morajo imeti STS soglasje.
- | Vrata pred vgradnjo potrdi projektant. Barvo določi projektant. | kos | 1 | 0
1N-PV1 - notranja požarna vrata -EI2 30-C3
- | zid. mera: 120/220 cm
- | svetla odprtina min: 100/215 cm
- | kom.: 2 (leva: 1, desna: 1)
- | Enokrilna požarna vrata, krilo polno z delno zasteklitvijo, finalna obdelava laminat, barvo določi projektant.
- | Vrata vgrajena v obstoječo steno. Vrata so izolativna.
- | Zasteklitev krila: EI 30
- | Zvočna izolacija: celotna vrata morajo zagotoviti 28dB.
- | Druga oprema vrat: uležani tečaji, cilindrična ključavnica s sistemskim kjlučem (sistem odpiranja določi investitor), samozapiralo, ekspaz. tesnila za dimotesnost.
- | Dobava s spremno dokumentacijo.
- | Vsa požarna vrata morajo imeti STS soglasje.
- | Vrata pred vgradnjo potrdi projektant. Barvo določi projektant. | kos | 2 | 0
notranja navadna vrata v 1. nadstropju
1N-V1 - notranja vrata z nadsvetlobo
- | zid. mera: 100/265 cm
- | svetla odprtina min: 90/215 cm
- | kom.: 2 (leva: /, desna: 2)
- | Enokrilna vrata v suhomont. kovinskem podboju (z osn.a.k. zaščito in prašno barvan po RAL) z nadsvetlobo, v pripiri vstavljeno tesnilo-dušilka za krilo (sistem kot Knauf, Deržič,..).
- | Krilo lamelne (sendvič) konstrukcije, z zasteklitvijo, brez brazde, robovi zaobljeni in obloženi s pralno oblogo- laminat npr. Max, barvo določi projektant.
- | Zasteklitev nadsvetlobe in krila: fiksna, navadno steklo 6 mm.
- | Okovje tipsko: tečaji uležajeni, kovinska kljuka zaobljene oblike (Hoppe - kromirana), rozete ločene za kljuko in ključavnico - okrogle - cilindrična ključavnica z "sistemskim" ključem (sistem odpiranja določi investitor).
- | Dobava s spremno dokumentacijo (sistem "sistemskega" ključa,...).
- | Zvočna izolacija celotnega sistema min 28dB.
- | Barve po RAL, določi projektant. Vrata potrdi projektant. | kos | 2 | 0
1N-V3 - notranja vrata
- | zid. mera: 100/215 cm
- | svetla odprtina min: 90/210 cm
- | kom.: 1
- | Enokrilna vrata v suhomont. kovinskem podboju (z osn.a.k. zaščito in prašno barvan po RAL) z nadsvetlobo, v pripiri vstavljeno tesnilo-dušilka za krilo (sistem kot Knauf, Deržič,..).
- | Krilo lamelne (sendvič) konstrukcije, z zasteklitvijo, brez brazde, robovi zaobljeni in obloženi s pralno oblogo- laminat npr. Max, barvo določi projektant.
- | Zasteklitev krila: navadno steklo
- | Okovje tipsko: tečaji uležajeni, kovinska kljuka zaobljene oblike (Hoppe - kromirana), rozete ločene za kljuko in ključavnico - okrogle - cilindrična ključavnica z "sistemskim" ključem (sistem odpiranja določi investitor).
- | Dobava s spremno dokumentacijo (sistem "sistemskega" ključa,...).
- | Zvočna izolacija celotnega sistema min 28dB.
- | Barve po RAL, določi projektant. Vrata potrdi projektant. | kos | 1 | 0
1N-V2 - notranja vrata z nadsvetlobo
- | zid. mera: 90/265 cm
- | svetla odprtina min: 90/215 cm
- | kom.: 2 (leva: /, desna: 2)
- | Enokrilna vrata v suhomont. kovinskem podboju (z osn.a.k. zaščito in prašno barvan po RAL) z nadsvetlobo, v pripiri vstavljeno tesnilo-dušilka za krilo (sistem kot Knauf, Deržič,..).
- | Krilo lamelne (sendvič) konstrukcije, brez brazde, robovi zaobljeni in obloženi s pralno oblogo- laminat npr. Max, barvo določi projektant.
- | Zasteklitev nadsvetlobe: fiksna, navadno steklo 6 mm.
- | Okovje tipsko: tečaji uležajeni, kovinska kljuka zaobljene oblike (Hoppe - kromirana), rozete ločene za kljuko in ključavnico - okrogle - cilindrična ključavnica z "sistemskim" ključem (sistem odpiranja določi investitor).
- | Dobava s spremno dokumentacijo (sistem "sistemskega" ključa,...).
- | Zvočna izolacija celotnega sistema min 28dB.
- | Barve po RAL, določi projektant. Vrata potrdi projektant. | kos | 2 | 0
1N-V4 - notranja vrata stare šole
- | svetla odprtina min: 100/215 cm
- | zidarsko mero po potrebi korigirati
- | kom.: 3 (leva: 3, desna: /)
- | Enokrilna vrata v suhomont. lesenem objemnem podboju specialne izvdebe- starinski izgled.
- | Široki objemni okvir iz masivnega lesa (hrast) z profiliranimi zaklj.letvicami .
- | V okvirju na eni strani podboj za vgradnjo krila, v pripiri vstavljeno tesnilo-dušilka za krilo;
- | Celotni sistem zvočno izolativen min 28db (z linijsko zvočno zaporo spodaj), z dokazili o ustreznosti.
- | Krilo masivno leseno (hrast), z izrezanimi liki po vzoru starinskih vrat - izrezljani profili.
- | Podboj in krilo barvana z oljno barvo, po izboru projektanta.
- | Okovje tipsko: tečaji uležajeni (težje izvedbe), kovinska kljuka zaobljena (oblike kot Hoppe - kromirana), rozete ločene za kljuko in ključavnico - okrogle - cilindrična ključavnica z "enotnim" ključem (sistem odpiranja določi investitor)- skupaj s spremno dokumentacijo.
- | Izdelava po shemah PZI, podane so svetle odprtine (svetla šir. cca 10cm manj od nazivne, viš.krila min 215cm); | kos | 3 | 0
1N-V4 - notranja vrata
- | zid. mera: 100/220 cm
- | svetla odprtina min: 90/215 cm
- | kom.: 1
- | Enokrilna vrata v suhomont. kovinskem podboju (z osn.a.k. zaščito in prašno barvan po RAL) z nadsvetlobo, v pripiri vstavljeno tesnilo-dušilka za krilo (sistem kot Knauf, Deržič,..).
- | Krilo lamelne (sendvič) konstrukcije, brez brazde, robovi zaobljeni in obloženi s pralno oblogo- laminat npr. Max, barvo določi projektant.
- | Zasteklitev nadsvetlobe: /
- | Okovje tipsko: tečaji uležajeni, kovinska kljuka zaobljene oblike (Hoppe - kromirana), rozete ločene za kljuko in ključavnico - okrogle - cilindrična ključavnica z "sistemskim" ključem (sistem odpiranja določi investitor).
- | Dobava s spremno dokumentacijo (sistem "sistemskega" ključa,...).
- | Zvočna izolacija celotnega sistema min 28dB.
- | Barve po RAL, določi projektant. Vrata potrdi projektant. | kos | 1 | 0
2. nadstropje
požarna vrata v 2.nadstropju
2N-PVs2 - steklena požarno odporna vrata - EI2 30-C3
- | zid. mera: 205/265 cm
- | svetla odprtina min: 100/215 cm
- | kom.: 1
- | Enokrilna vrata z nadsvetlobo in obsvetlobo iz barvanih alu. profilov brez prekinjenega toplotnega mostu.
- | Vrata z zasteklitvijo vgrajena v Knauf EI60. Vrata so izolativna.
- | Vrata imajo evakuacijsko kljuko in ključavnico v smeri evakuacije. Opremljena so skladno z zahtevami smernice SZPV-CFPA-E Naprave za izhode ob paniki in zasilne izhode. Na nasprotni smeri evakuacije imajo bunko.
- | Zvočna izolacija: /
- | Zasteklitev nadsvetlobe in obsvetlobe: EI 60 + kaljeno in lepljeno
- | Zasteklitev kril: EI30 + kaljeno in lepljeno steklo .Spodnji profil vrat mora imeti 20 cm trdega cokla - iz vratnega profila.
- | Druga oprema vrat: uležani tečaji, trojna nasadila, cilindrična ključavnica s sistemskim kjlučem (sistem odpiranja določi investitor), samozapiralo, ekspaz. tesnila za dimotesnost. Vrata imajo mehanizem za pridržanje krila v odprtem položaju (vratno zapiralo s tehnologijo CAM), ki s komando iz požarne centrale krila sprosti in se ta sama zaprejo (z dobavo mehanizma s spremno dokumentacijo in ožičenjem do prikl. omarice- doze v neposredni bližini). Vrata so med poukom odprta, morajo pa imeti možnost občasnega zapiranja in zaklepanja (popoldan zaradi zunanjih obiskovalcev telovadnice), vseeno pa je omogočena evakuacija- bunka / kljuka sistem.
- | Dobava s spremno dokumentacijo.
- | Vsa požarna vrata morajo imeti STS soglasje.
- | Vrata pred vgradnjo potrdi projektant. Barvo določi projektant. | kos | 1 | 0
2N-PVs3 - notranja požarna vrata z nadsvetlobo -EI2 30-C3
- | zid. mera: 110/265 cm
- | svetla odprtina min: 100/215 cm
- | kom.: 1
- | Enokrilna požarna vrata z nadsvetlobo, krilo polno, finalna obdelava laminat, barvo določi projektant.
- | Vrata vgrajena v AB steno. Vrata so izolativna.
- | Vrata imajo evakuacijsko kljuko in ključavnico v smeri evakuacije. Opremljena so skladno z zahtevami smernice SZPV-CFPA-E Naprave za izhode ob paniki in zasilne izhode.
-
- | Zasteklitev nadsvetlobe: EI 60
- | Zvočna izolacija: celotna vrata z nadsvetlobo morajo zagotoviti 28dB.
- | Druga oprema vrat: uležani tečaji, trojna nasadila, cilindrična ključavnica s sistemskim kjlučem (sistem odpiranja določi investitor), samozapiralo, ekspaz. tesnila za dimotesnost.
- | Dobava s spremno dokumentacijo.
Vsa požarna vrata morajo imeti STS soglasje.
- | Vrata pred vgradnjo potrdi projektant. Barvo določi projektant. | kos | 1 | 0
2N-PVs2 - steklena požarno odporna stena z vrati - EI2 30-C3
- | zid. mera: 110/220 cm
- | svetla odprtina min: 95/220 cm
- | kom.: 1
- | Enokrilna vrata iz barvanih alu. profilov brez prekinjenega toplotnega mostu.
- | Vrata so izolativna.
- | Vrata imajo evakuacijsko kljuko in ključavnico. Opremljena so skladno z zahtevami smernice SZPV-CFPA-E Naprave za izhode ob paniki in zasilne izhode.
- | Zvočna izolacija: /
- | Steklo obsvetlobe: /
- | Steklo krila: EI30 + kaljeno in lepljeno steklo .Spodnji profil vrat mora imeti 20 cm trdega cokla - iz vratnega profila.
- | Druga oprema vrat: uležani tečaji, cilindrična ključavnica s sistemskim kjlučem (sistem odpiranja določi investitor), samozapiralo, ekspaz. tesnila za dimotesnost.
- | Dobava s spremno dokumentacijo.
- | Vsa požarna vrata morajo imeti STS soglasje.
- | Vrata pred vgradnjo potrdi projektant. Barvo določi projektant. | kos | 1 | 0
2N-PVs1 - steklena požarno odporna vrata - EI2 30-C3
- | zid. mera: 206/250 cm
- | svetla odprtina min: 95+95/248 cm
- | kom.: 1
- | Simetrična dvokrilna vrata iz barvanih alu. profilov brez prekinjenega toplotnega mostu.
- | Vrata z zasteklitvijo vgrajena v knauf steno. Vrata so izolativna.
- | Vrata imajo evakuacijsko kljuko in ključavnico. Opremljena so skladno z zahtevami smernice SZPV-CFPA-E Naprave za izhode ob paniki in zasilne izhode. Vrata imajo vgrajen sistem zapiranja, ki uravnava zaporedno zapiranje vratnih kril.
- | Zvočna izolacija: /
- | Zasteklitev nadsvetlobe: /
- | Zasteklitev kril: EI30 + kaljeno in lepljeno steklo .Spodnji profil vrat mora imeti 20 cm trdega cokla - iz vratnega profila.
- | Druga oprema vrat: uležani tečaji, trojna nasadila, samozapiralo, ekspaz. tesnila za dimotesnost. Vrata imajo mehanizem za pridržanje krila v odprtem položaju med poukom (vratno zapiralo z vgrajeno napravo za pridržanje vrat v odprtem stanju), ki s komando iz požarne centrale krila sprosti in se ta sama zaprejo v pravilnem zaporedju (z dobavo mehanizma s spremno dokumentacijo in ožičenjem do prikl. omarice- doze v neposredni bližini).
- | Dobava s spremno dokumentacijo.
- | Vsa požarna vrata morajo imeti STS soglasje.
- | Vrata pred vgradnjo potrdi projektant. Barvo določi projektant. | kos | 1 | 0
2N-PV2 - notranja požarna vrata -EI2 60-C3
- | zid. mera: 100/220 cm
- | svetla odprtina min: 90/215 cm
- | kom.: 1
- | Enokrilna požarna vrata, krilo polno, finalna obdelava laminat, barvo določi projektant.
- | Vrata vgrajena delno v knauf delno v obstoječo steno. Vrata so izolativna.
- | Zasteklitev nadsvetlobe: /
- | Zvočna izolacija: celotna vrata morajo zagotoviti 28dB.
- | Druga oprema vrat: uležani tečaji, cilindrična ključavnica s sistemskim kjlučem (sistem odpiranja določi investitor), samozapiralo, ekspaz. tesnila za dimotesnost.
- | Dobava s spremno dokumentacijo.
- | Vsa požarna vrata morajo imeti STS soglasje.
- | Vrata pred vgradnjo potrdi projektant. Barvo določi projektant. | kos | 1 | 0
2N-PV1 - notranja požarna vrata -EI2 30-C3
- | zid. mera: 120/220 cm
- | svetla odprtina min: 100/215 cm
- | kom.: 2 (leva: 1, desna: 1)
- | Enokrilna požarna vrata, krilo polno z delno zasteklitvijo, finalna obdelava laminat, barvo določi projektant.
- | Vrata vgrajena v obstoječo steno. Vrata so izolativna.
- | Zasteklitev krila: EI 30
- | Zvočna izolacija: celotna vrata morajo zagotoviti 28dB.
- | Druga oprema vrat: uležani tečaji, cilindrična ključavnica s sistemskim kjlučem (sistem odpiranja določi investitor), samozapiralo, ekspaz. tesnila za dimotesnost.
- | Dobava s spremno dokumentacijo.
- | Vsa požarna vrata morajo imeti STS soglasje.
- | Vrata pred vgradnjo potrdi projektant. Barvo določi projektant. | kos | 2 | 0
notranja navadna vrata v 2. nadstropju
2N-V1 - notranja vrata z nadsvetlobo
- | zid. mera: 90/265 cm
- | svetla odprtina min: 90/215 cm
- | kom.: 2 (leva: /, desna: 2)
- | Enokrilna vrata v suhomont. kovinskem podboju (z osn.a.k. zaščito in prašno barvan po RAL) z nadsvetlobo, v pripiri vstavljeno tesnilo-dušilka za krilo (sistem kot Knauf, Deržič,..).
- | Krilo lamelne (sendvič) konstrukcije, brez brazde, robovi zaobljeni in obloženi s pralno oblogo- laminat npr. Max, barvo določi projektant.
- | Zasteklitev nadsvetlobe: fiksna, navadno steklo 6 mm.
- | Okovje tipsko: tečaji uležajeni, kovinska kljuka zaobljene oblike (Hoppe - kromirana), rozete ločene za kljuko in ključavnico - okrogle - cilindrična ključavnica z "sistemskim" ključem (sistem odpiranja določi investitor).
- | Dobava s spremno dokumentacijo (sistem "sistemskega" ključa,...).
- | Zvočna izolacija celotnega sistema min 28dB.
- | Barve po RAL, določi projektant. Vrata potrdi projektant. | kos | 2 | 0
2N-V4 - notranja vrata
- | svetla odprtina min: 100/215 cm
- | zidarsko mero po potrebi korigirati
- | kom.: 3 (leva: 3, desna: /)
- | Eno krilna vrata v suhomont.podboju specialne izvdebe, po vzoru starinskih vrat - glej priloženo fotografijo.
- | Široki objemni okvir z masivnimi profiliranimi zaklj.letvicami (hrast)obojestransko, vmes lesena obloga z liki. V okvirju na eni strani dodatni podboj za vgradnjo krila (odpiranje krila v nišo osnovnega okvirja), v pripiri vstavljeno tesnilo-dušilka za krilo; Vrata zvočno izolativna 28dB (z linijsko zvočno zaporo spodaj), z dokazili o ustreznosti. Linijski stoperji vrat vgrajeni v podboj.
- | Krilo lamelne (sendvič) konstrukcije, masiva (hrast), kasetirana (z nalepljeno profilirano oblogo-po predlogu projektanta) oziroma masivno leseno, zaključena s trdimi nalimki (trd.les,...);
- | Okovje tipsko: tećaji uležajeni (težje izvedbe), kovinska kljuka zaobljena (oblike kot Hoppe - kromirana), rozete ločene za kljuko in ključavnico - okrogle - cilindrična ključavnica z "enotnim" ključem (sistem odpiranja določi investitor)
- | Izdelava po shemah PZI, podane so svetle odprtine (svetla šir. cca 10cm manj od nazivne, viš.krila min 210cm); barvne obdelave določi projektant. | kos | 3 | 0
mansarda
požarna vrata v mansardi
- | M-PV1 - notranja požarna vrata -EI2 60-C3
- | zid. mera: 110/205 cm
- | svetla odprtina min: 100/200 cm
- | kom.: 1
- | Enokrilna požarna vrata, krilo polno, finalna obdelava laminat, barvo določi projektant.
- | Vrata vgrajena v obstoječo steno. Vrata so izolativna.
- | Zasteklitev nadsvetlobe: /
- | Zvočna izolacija: celotna vrata morajo zagotoviti 28dB.
- | Druga oprema vrat: uležani tečaji, cilindrična ključavnica s sistemskim kjlučem (sistem odpiranja določi investitor), samozapiralo, ekspaz. tesnila za dimotesnost.
- | Dobava s spremno dokumentacijo.
- | Vsa požarna vrata morajo imeti STS soglasje.
- | Vrata pred vgradnjo potrdi projektant. Barvo določi projektant.
- | Toplotna izolativnost celotnega sistema max U=1,6 W/m2k
- | Zrakotesnost razred 3 po SIST EN 12207. | kos | 1 | 0
2. | Izdelava, dobava in montaža oken, kompletno z vsem okovjem, tesnili, zaključki, kljukami in finalno obdelavo. Izdelava po detajlih, potrjenih vzorcih ter shemah:
Pri vseh oknih je potrebno upoštevati tesnenja oken na konstrukcijo po smernicah za RAL montaže, razred 3 po standardu SIST EN 12207.
VSE MERE JE POTREBNO NA GRADBIŠČU PREVERITI OZ. USKLADITI!
MERODAJNE SO SVETLE ODPRTINE, ZIDARSKE POTREBNO PRILAGODITI!!!!
PRED IZVEDBO PREVERITI ŠTEVILO OKEN ALI VRAT Z DEJANSKIM STANJEM!!
Okna izdelana iz PVC 7-komornih profilov s prekinjenim toplotnim mostom, kot npr Shuco Corona 82 SI. Barvo določi projektant.
- Okno je v dveh barvah profilov (fiksni profili + krila)- po vzoru obstoječih že zamenjanih PVC oken na Severni fasadi v pritličju.
- V okenski profil je grajen prezračevalni sistem Ventotherm (oz. podobno), ki omogoča naravno izmenjavo zraka.
- Zvočna izolacija: 40 dB
- Zasteklitev: dvoslojna z nizkoenergijskim nanosom in plinom (npr. Argon) med stekli. Zasteklitev s povečano zvočno izolacijo- stekla različnih debelin (npr. 8+12+4). Toplotna izolacija: U=1,1 W/m2K
- Zunanje okenske police so iz pločevine, pocinkana in barvana, barva po izboru projektanta. - ZAJETO POSEBEJ!
- Notranja okenska polica je kamnita, svetel bež marmor - po vzoru obstoječih okenskih polic. - ZAJETO POSEBEJ
- Pred naročilom in izvedbo mora okno potrditi pristojni ZVKD ter projektant.
klet- stara šola
K-O1 - okno v hodniku
- zid. mera: 155/82cm
- kom.: 8
- Dvodelno okno iz PVC 7-komornih profilov s prekinjenim toplotnim mostom, kot npr Shuco Corona 82 SI. Barvo določi projektant.
- Okno je v dveh barvah profilov (fiksni profili + krila)- po vzoru obstoječih že zamenjanih PVC oken na Severni fasadi v pritličju.
- Okno se odpira krilno (obe krili) in na ventus (eno krilo).
- Zvočna izolacija: 40 dB
- Toplotna izolacija: U=1,1 W/m2K- dostaviti dokazilo
- Zasteklitev: trooslojna z nizkoenergijskim nanosom in plinom (npr. Argon) med stekli. Zasteklitev s povečano zvočno izolacijo- stekla različnih debelin.
- Okno je vgrajeno v parapet, ki je bil nadvišan za 20 cm. Na zunanji strani okna so vgrajene protivlomne oziroma varnostne rešetke . Rešetke so dekorativne (umetelno oblikovane), kovane, zaščitene z vročim cinkanjem ter prašno barvane - vzorec potrdi projektant. - ZAJETO POSEBEJ!
- Zunanja okenska polica iz pločevine, pocinkana in barvana, barva po izboru projektanta. - ZAJETO POSEBEJ!
- Notranja okenska polica je kamnita, svetel bež marmor - po vzoru obstoječih okenskih polic. - ZAJETO POSEBEJ
| - Pred naročilom in izvedbo mora okno potrditi pristojni ZVKD ter projektant. | kos | 8 | 0
K-O2 - okno v sanitarijah
- zid. mera: 70/87cm
- kom.: 4
- Enodelno okno iz PVC 7-komornih profilov s prekinjenim toplotnim mostom, kot npr Shuco Corona 82 SI. Barvo določi projektant.
- Okno je v dveh barvah profilov (fiksni profili + krila)- po vzoru obstoječih že zamenjanih PVC oken na Severni fasadi v pritličju.
- Okno se odpira krilno in na ventus.
- Zvočna izolacija: 40 dB
- Toplotna izolacija: U=1,1 W/m2K- dostaviti dokazilo
- Zasteklitev: troslojna z nizkoenergijskim nanosom in plinom (npr. Argon) med stekli. Zasteklitev s povečano zvočno izolacijo- stekla različnih debelin. Notranje steklo je iz mlečenega stekla.
- Okno je vgrajeno v parapet, ki je bil nadvišan za 20 cm. Na zunanji strani okna so vgrajene protivlomne oziroma varnostne rešetke . Rešetke so dekorativne (umetelno oblikovane), kovane, zaščitene z vročim cinkanjem ter prašno barvane - vzorec potrdi projektant. - ZAJETO POSEBEJ
- Zunanja okenska polica iz pločevine, pocinkana in barvana, barva po izboru projektanta. - ZAJETO POSEBEJ
- Notranja okenska polica je kamnita, svetel bež marmor - po vzoru obstoječih okenskih polic.- ZAJETO POSEBEJ
| - Pred naročilom in izvedbo mora okno potrditi pristojni ZVKD ter projektant. | kos | 4 | 0
K-O3 - okno v kabinetu
- zid. mera: 138/82cm
- kom.: 2
- Dvodelno okno iz PVC 7-komornih profilov s prekinjenim toplotnim mostom, kot npr Shuco Corona 82 SI. Barvo določi projektant.
- Okno je v dveh barvah profilov (fiksni profili + krila)- po vzoru obstoječih že zamenjanih PVC oken na Severni fasadi v pritličju.
- Okno se odpira krilno (obe krili) in na ventus (eno krilo).
- Zvočna izolacija: 40 dB
- Toplotna izolacija: U=1,1 W/m2K- dostaviti dokazilo
- Zasteklitev: troslojna z nizkoenergijskim nanosom in plinom (npr. Argon) med stekli. Zasteklitev s povečano zvočno izolacijo- stekla različnih debelin
- Okno je vgrajeno v parapet, ki je bil nadvišan za 20 cm. Na zunanji strani okna so vgrajene protivlomne oziroma varnostne rešetke . Rešetke so dekorativne (umetelno oblikovane), kovane, zaščitene z vročim cinkanjem ter prašno barvane - vzorec potrdi projektant. - ZAJETO POSEBEJ
- Zunanja okenska polica iz pločevine, pocinkana in barvana, barva po izboru projektanta. - ZAJETO POSEBEJ
- Notranja okenska polica je kamnita, svetel bež marmor - po vzoru obstoječih okenskih polic. - ZAJETO POSEBEJ
| - Pred naročilom in izvedbo mora okno potrditi pristojni ZVKD ter projektant. | kos | 2 | 0
K-O4 - okno v učilnici
- zid. mera: 140/193cm
- kom.: 2
- Trodelno okno iz PVC 7-komornih profilov s prekinjenim toplotnim mostom, kot npr Shuco Corona 82 SI. Barvo določi projektant.
- Okno je v dveh barvah profilov (fiksni profili + krila)- po vzoru obstoječih že zamenjanih PVC oken na Severni fasadi v pritličju.
- Okno se odpira krilno (obe krili) in na ventus (zgornje krilo). Ročica za odpiranje na ventus je na višini 120cm.
- Zvočna izolacija: 40 dB
- Toplotna izolacija: U=1,1 W/m2K- dostaviti dokazilo
- Zasteklitev: troslojna z nizkoenergijskim nanosom in plinom (npr. Argon) med stekli. Zasteklitev s povečano zvočno izolacijo- stekla različnih debelin ).
- Zunanja okenska polica iz pločevine, pocinkana in barvana, barva po izboru projektanta. - ZAJETO POSEBEJ
- Notranja okenska polica je kamnita, svetel bež marmor - po vzoru obstoječih okenskih polic. - ZAJETO POSEBEJ
| - Pred naročilom in izvedbo mora okno potrditi pristojni ZVKD ter projektant. | kos | 2 | 0
K-O5 - okno v učilnici
- zid. mera: 99/193
- kom.: 1
- Dvodelno okno iz PVC 7-komornih profilov s prekinjenim toplotnim mostom, kot npr Shuco Corona 82 SI. Barvo določi projektant.
- Okno je v dveh barvah profilov (fiksni profili + krila)- po vzoru obstoječih že zamenjanih PVC oken na Severni fasadi v pritličju.
- Okno se odpira krilno in na ventus (zgornje krilo). Ročica za odpiranje na ventus je na višini 120cm.
- Zvočna izolacija: 40 dB
- Toplotna izolacija: U=1,1 W/m2K- dostaviti dokazilo
- Zasteklitev: troslojna z nizkoenergijskim nanosom in plinom (npr. Argon) med stekli. Zasteklitev s povečano zvočno izolacijo- stekla različnih debelin).
- Zunanja okenska polica iz pločevine, pocinkana in barvana, barva po izboru projektanta. - ZAJETO POSEBEJ
- Notranja okenska polica je kamnita, svetel bež marmor - po vzoru obstoječih okenskih polic. - ZAJETO POSEBEJ
| - Pred naročilom in izvedbo mora okno potrditi pristojni ZVKD ter projektant. | kos | 1 | 0
K-O6 - okno v učilnici
- zid. mera: 190/144cm
- kom.: 1
- Trodelno okno iz PVC 7-komornih profilov s prekinjenim toplotnim mostom, kot npr Shuco Corona 82 SI. Barvo določi projektant.
- Okno je v dveh barvah profilov (fiksni profili + krila)- po vzoru obstoječih že zamenjanih PVC oken na Severni fasadi v pritličju.
- Zgornji profil povišan zaradi kasete s senčilom- prilagoditi dejanskim dimenzijam.
- Skrajni krili se odpirata krilno in na ventus.
- Zvočna izolacija: 40 dB
- Toplotna izolacija: U=1,1 W/m2K- dostaviti dokazilo
- Zasteklitev: troslojna z nizkoenergijskim nanosom in plinom (npr. Argon) med stekli. Zasteklitev s povečano zvočno izolacijo- stekla različnih debelin).
- Na zunanji strani okna predvideno senčilo v obliki žaluzij (kot npr. Krpan). Senčilo se odpira z ročico, ki je montirana ob rob okna, držalo na višini 120 cm od tal.
- Kaseta senčila je vidna, barvana po RAL- barvo določi projektant. Vodila žaluzij postavljena ob rob fasade- vodila čim bolj neopazna.
- Zunanja okenska polica iz pločevine, pocinkana in barvana, barva po izboru projektanta. - ZAJETO POSEBEJ
- Notranja okenska polica je kamnita, svetel bež marmor - po vzoru obstoječih okenskih polic. - ZAJETO POSEBEJ
| - Pred naročilom in izvedbo mora okno potrditi pristojni ZVKD ter projektant. | kos | 1 | 0
K-O10 - okno v učilnici
- zid. mera: 145/144cm
- kom.: 2
- Dvodelno okno iz PVC 7-komornih profilov s prekinjenim toplotnim mostom, kot npr Shuco Corona 82 SI. Barvo določi projektant.
- Okno je v dveh barvah profilov (fiksni profili + krila)- po vzoru obstoječih že zamenjanih PVC oken na Severni fasadi v pritličju.
- Zgornji profil povišan zaradi kasete s senčilom- prilagoditi dejanskim dimenzijam.
- Krili se odpirata krilno levo pa še na ventus.
- Zvočna izolacija: 40 dB
- Toplotna izolacija: U=1,1 W/m2K
- Zasteklitev: dvoslojna z nizkoenergijskim nanosom in plinom (npr. Argon) med stekli. Zasteklitev s povečano zvočno izolacijo- stekla različnih debelin (npr. 8+12+4). Okno v sanitarijah ima notranje steklo mlečno.
- Na zunanji strani okna predvideno senčilo v obliki žaluzij (kot npr. Krpan). Senčilo se odpira z ročico, ki je montirana ob rob okna, držalo na višini 120 cm od tal.
- Kaseta senčila je vidna, barvana po RAL- barvo določi projektant. Vodila žaluzij postavljena ob rob fasade- vodila čim bolj neopazna.
- Zunanja okenska polica iz pločevine, pocinkana in barvana, barva po izboru projektanta. - ZAJETO POSEBEJ
- Notranja okenska polica je kamnita, svetel bež marmor - po vzoru obstoječih okenskih polic. - ZAJETO POSEBEJ
| - Pred naročilom in izvedbo mora okno potrditi pristojni ZVKD ter projektant. | kos | 2 | 0
K-O10* - okno v učilnici
- zid. mera: 154/144cm
- kom.: 1
- Dvodelno okno iz PVC 7-komornih profilov s prekinjenim toplotnim mostom, kot npr Shuco Corona 82 SI. Barvo določi projektant.
- Okno je v dveh barvah profilov (fiksni profili + krila)- po vzoru obstoječih že zamenjanih PVC oken na Severni fasadi v pritličju.
- Zgornji profil povišan zaradi kasete s senčilom- prilagoditi dejanskim dimenzijam.
- Krili se odpirata krilno, levo pa še na ventus.
- Zvočna izolacija: 40 dB
- Toplotna izolacija: U=1,1 W/m2K
- Zasteklitev: dvoslojna z nizkoenergijskim nanosom in plinom (npr. Argon) med stekli. Zasteklitev s povečano zvočno izolacijo- stekla različnih debelin (npr. 8+12+4).
- Na zunanji strani okna predvideno senčilo v obliki žaluzij (kot npr. Krpan). Senčilo se odpira z ročico, ki je montirana ob rob okna, držalo na višini 120 cm od tal.
- Kaseta senčila je vidna, barvana po RAL- barvo določi projektant. Vodila žaluzij postavljena ob rob fasade- vodila čim bolj neopazna.
- Zunanja okenska polica iz pločevine, pocinkana in barvana, barva po izboru projektanta. - ZAJETO POSEBEJ
- Notranja okenska polica je kamnita, svetel bež marmor - po vzoru obstoječih okenskih polic. - ZAJETO POSEBEJ
| - Pred naročilom in izvedbo mora okno potrditi pristojni ZVKD ter projektant. | kos | 1 | 0
K-O9 in K-O9* - okno v garderobi
- zid. mera: 70/104cm
- kom.: 2
- Enodelno okno iz PVC 7-komornih profilov s prekinjenim toplotnim mostom, kot npr Shuco Corona 82 SI. Barvo določi projektant.
- Okno je v dveh barvah profilov (fiksni profili + krila)- po vzoru obstoječih že zamenjanih PVC oken na Severni fasadi v pritličju.
- Zgornji profil povišan zaradi kasete s senčilom- prilagoditi dejanskim dimenzijam.
- Krilo se odpira krilno in na ventus. Okno K-09* je fixno zaprto.
- Zvočna izolacija: 40 dB
- Toplotna izolacija: U=1,1 W/m2K
- Zasteklitev: dvoslojna z nizkoenergijskim nanosom in plinom (npr. Argon) med stekli. Zasteklitev s povečano zvočno izolacijo- stekla različnih debelin (npr. 8+12+4). Okno ima notranje steklo mlečno.
- Na zunanji strani okna predvideno senčilo v obliki žaluzij (kot npr. Krpan). Senčilo se odpira z ročico, ki je montirana ob rob okna, držalo na višini 120 cm od tal.
- Kaseta senčila je vidna, barvana po RAL- barvo določi projektant. Vodila žaluzij postavljena ob rob fasade- vodila čim bolj neopazna.
- Zunanja okenska polica iz pločevine, pocinkana in barvana, barva po izboru projektanta. - ZAJETO POSEBEJ
- Notranja okenska polica je kamnita, svetel bež marmor - po vzoru obstoječih okenskih polic. - ZAJETO POSEBEJ
| - Pred naročilom in izvedbo mora okno potrditi pristojni ZVKD ter projektant. | kos | 2 | 0
K-O8 - okno v knjižnici
- zid. mera: 316/155cm
- kom.: 3
- Štiriodelno okno iz PVC 7-komornih profilov s prekinjenim toplotnim mostom, kot npr Shuco Corona 82 SI. Barvo določi projektant.
- Okno je v dveh barvah profilov (fiksni profili + krila)- po vzoru obstoječih že zamenjanih PVC oken na Severni fasadi v pritličju.
- Zgornji profil povišan zaradi kasete s senčilom- prilagoditi dejanskim dimenzijam.
- Skrajni krili se odpirata krilno in na ventus.
- Zvočna izolacija: 40 dB
- Toplotna izolacija: U=1,1 W/m2K
- Zasteklitev: dvoslojna z nizkoenergijskim nanosom in plinom (npr. Argon) med stekli. Zasteklitev s povečano zvočno izolacijo- stekla različnih debelin (npr. 8+12+4).
- Na zunanji strani okna predvideno senčilo v obliki žaluzij (kot npr. Krpan) - iz dveh delov. Senčilo se odpira z ročico, ki je montirana ob rob okna, držalo na višini 120 cm od tal.
- Kaseta senčila je vidna, barvana po RAL- barvo določi projektant. Vodila žaluzij postavljena ob rob fasade- vodila čim bolj neopazna.
- Zunanja okenska polica iz pločevine, pocinkana in barvana, barva po izboru projektanta. - ZAJETO POSEBEJ
- Notranja okenska polica je kamnita, svetel bež marmor - po vzoru obstoječih okenskih polic. - ZAJETO POSEBEJ
| - Pred naročilom in izvedbo mora okno potrditi pristojni ZVKD ter projektant. | kos | 3 | 0
K-O7 - okno v knjižnici
- zid. mera: 145/155cm
- kom.: 2
- Dvodelno okno iz PVC 7-komornih profilov s prekinjenim toplotnim mostom, kot npr Shuco Corona 82 SI. Barvo določi projektant.
- Okno je v dveh barvah profilov (fiksni profili + krila)- po vzoru obstoječih že zamenjanih PVC oken na Severni fasadi v pritličju.
- Zgornji profil povišan zaradi kasete s senčilom- prilagoditi dejanskim dimenzijam. Okenski parapet se zniža- po načrtu.
- Krili se odpirata krilno levo pa še na ventus.
- Zvočna izolacija: 40 dB
- Toplotna izolacija: U=1,1 W/m2K
- Zasteklitev: dvoslojna z nizkoenergijskim nanosom in plinom (npr. Argon) med stekli. Zasteklitev s povečano zvočno izolacijo- stekla različnih debelin (npr. 8+12+4).
- Na zunanji strani okna predvideno senčilo v obliki žaluzij (kot npr. Krpan). Senčilo se odpira z ročico, ki je montirana ob rob okna, držalo na višini 120 cm od tal.
- Kaseta senčila je vidna, barvana po RAL- barvo določi projektant. Vodila žaluzij postavljena ob rob fasade- vodila čim bolj neopazna.
- Zunanja okenska polica iz pločevine, pocinkana in barvana, barva po izboru projektanta. - ZAJETO POSEBEJ
- Notranja okenska polica je kamnita, svetel bež marmor - po vzoru obstoječih okenskih polic. - ZAJETO POSEBEJ
| - Pred naročilom in izvedbo mora okno potrditi pristojni ZVKD ter projektant. | kos | 2 | 0
K-O11 - okno v kabinetu
- zid. mera: 167/107cm
- kom.: 2
- Dvodelno okno iz PVC 7-komornih profilov s prekinjenim toplotnim mostom, kot npr Shuco Corona 82 SI. Barvo določi projektant.
- Okno je v dveh barvah profilov (fiksni profili + krila)- po vzoru obstoječih že zamenjanih PVC oken na Severni fasadi v pritličju.
- Okno se odpira krilno (obe krili) in na ventus (eno krilo).
- Zvočna izolacija: 40 dB
- Toplotna izolacija: U=1,1 W/m2K
- Zasteklitev: dvoslojna z nizkoenergijskim nanosom in plinom (npr. Argon) med stekli. Zasteklitev s povečano zvočno izolacijo- stekla različnih debelin (npr. 8+12+4).
- Okno je vgrajeno v parapet, ki je bil nadvišan za 20 cm. Na zunanji strani okna so vgrajene protivlomne oziroma varnostne rešetke . Rešetke so dekorativne (umetelno oblikovane), kovane, zaščitene z vročim cinkanjem ter prašno barvane - vzorec potrdi projektant. ZAJETO POSEBEJ
- Zunanja okenska polica iz pločevine, pocinkana in barvana, barva po izboru projektanta. - ZAJETO POSEBEJ
- Notranja okenska polica je kamnita, svetel bež marmor - po vzoru obstoječih okenskih polic. - ZAJETO POSEBEJ
| - Pred naročilom in izvedbo mora okno potrditi pristojni ZVKD ter projektant. | kos | 2 | 0
priličje- stara šola
P-O6 - okno v sanitarijah
- zid. mera: 70/110cm
- kom.: 4
- Enodelno okno iz PVC 7-komornih profilov s prekinjenim toplotnim mostom, kot npr Shuco Corona 82 SI. Barvo določi projektant.
- Okno je v dveh barvah profilov (fiksni profili + krila)- po vzoru obstoječih že zamenjanih PVC oken na Severni fasadi v pritličju.
- Okno se odpira krilno in na ventus. Krilo je razdeljeno na dva polja zasteklitve.
- Zvočna izolacija: 40 dB
- Toplotna izolacija: U=1,1 W/m2K- dostaviti dokazilo
- Zasteklitev: troslojna z nizkoenergijskim nanosom in plinom (npr. Argon) med stekli. Zasteklitev s povečano zvočno izolacijo- stekla različnih debelin . Notranje steklo je iz mlečenega stekla.
- Zunanja okenska polica iz pločevine, pocinkana in barvana, barva po izboru projektanta. - ZAJETO POSEBEJ
- Notranja okenska polica je kamnita, svetel bež marmor - po vzoru obstoječih okenskih polic. - ZAJETO POSEBEJ
| - Pred naročilom in izvedbo mora okno potrditi pristojni ZVKD ter projektant. | kos | 4 | 0
P-O5 - okno v pisarni
- zid. mera: 146/260cm
- kom.: 1
- Trodelno okno iz PVC 7-komornih profilov s prekinjenim toplotnim mostom, kot npr Shuco Corona 82 SI. Barvo določi projektant.
- Okno je v dveh barvah profilov (fiksni profili + krila)- po vzoru obstoječih že zamenjanih PVC oken na Severni fasadi v pritličju.
- Zgornji profil povišan zaradi kasete s senčilom- prilagoditi dejanskim dimenzijam.
- Skrajni krili se odpirata krilno , zgornji del pa na ventus z ročico.
- Zvočna izolacija: 40 dB
- Toplotna izolacija: U=1,1 W/m2K
- Zasteklitev: dvoslojna z nizkoenergijskim nanosom in plinom (npr. Argon) med stekli. Zasteklitev s povečano zvočno izolacijo- stekla različnih debelin (npr. 8+12+4).
- Na zunanji strani okna predvideno senčilo v obliki žaluzij (kot npr. Krpan). Senčilo se odpira z ročico, ki je montirana ob rob okna, držalo na višini 120 cm od tal.
- Kaseta senčila je vidna, barvana po RAL- barvo določi projektant. Vodila žaluzij postavljena ob rob fasade- vodila čim bolj neopazna.
- Zunanja okenska polica iz pločevine, pocinkana in barvana, barva po izboru projektanta. - ZAJETO POSEBEJ
- Notranja okenska polica je kamnita, svetel bež marmor - po vzoru obstoječih okenskih polic. - ZAJETO POSEBEJ
| - Pred naročilom in izvedbo mora okno potrditi pristojni ZVKD ter projektant. | kos | 1 | 0
P-O4 - okno v pisarni
- zid. mera: 145/163cm
- kom.: 2
- Dvodelno okno iz PVC 7-komornih profilov s prekinjenim toplotnim mostom, kot npr Shuco Corona 82 SI. Barvo določi projektant.
- Okno je v dveh barvah profilov (fiksni profili + krila)- po vzoru obstoječih že zamenjanih PVC oken na Severni fasadi v pritličju.
- Zgornji profil povišan zaradi kasete s senčilom- prilagoditi dejanskim dimenzijam.
- Skrajni krili se odpirata krilno , levo pa še pa na ventus z ročico.
- Zvočna izolacija: 40 dB
- Toplotna izolacija: U=1,1 W/m2K
- Zasteklitev: dvoslojna z nizkoenergijskim nanosom in plinom (npr. Argon) med stekli. Zasteklitev s povečano zvočno izolacijo- stekla različnih debelin (npr. 8+12+4).
- Na zunanji strani okna predvideno senčilo v obliki žaluzij (kot npr. Krpan). Senčilo se odpira z ročico, ki je montirana ob rob okna, držalo na višini 120 cm od tal.
- Kaseta senčila je vidna, barvana po RAL- barvo določi projektant. Vodila žaluzij postavljena ob rob fasade- vodila čim bolj neopazna.
- Zunanja okenska polica iz pločevine, pocinkana in barvana, barva po izboru projektanta. - ZAJETO POSEBEJ
- Notranja okenska polica je kamnita, svetel bež marmor - po vzoru obstoječih okenskih polic. - ZAJETO POSEBEJ
| - Pred naročilom in izvedbo mora okno potrditi pristojni ZVKD ter projektant. | kos | 2 | 0
P-O4* - okno v pisarni
- zid. mera: 154/163cm
- kom.: 2
- Dvodelno okno iz PVC 7-komornih profilov s prekinjenim toplotnim mostom, kot npr Shuco Corona 82 SI. Barvo določi projektant.
- Okno je v dveh barvah profilov (fiksni profili + krila)- po vzoru obstoječih že zamenjanih PVC oken na Severni fasadi v pritličju.
- Zgornji profil povišan zaradi kasete s senčilom- prilagoditi dejanskim dimenzijam.
- Skrajni krili se odpirata krilno , levo pa še pa na ventus z ročico.
- Zvočna izolacija: 40 dB
- Toplotna izolacija: U=1,1 W/m2K
- Zasteklitev: dvoslojna z nizkoenergijskim nanosom in plinom (npr. Argon) med stekli. Zasteklitev s povečano zvočno izolacijo- stekla različnih debelin (npr. 8+12+4).
- Na zunanji strani okna predvideno senčilo v obliki žaluzij (kot npr. Krpan). Senčilo se odpira z ročico, ki je montirana ob rob okna, držalo na višini 120 cm od tal.
- Kaseta senčila je vidna, barvana po RAL- barvo določi projektant. Vodila žaluzij postavljena ob rob fasade- vodila čim bolj neopazna.
- Zunanja okenska polica iz pločevine, pocinkana in barvana, barva po izboru projektanta. - ZAJETO POSEBEJ
- Notranja okenska polica je kamnita, svetel bež marmor - po vzoru obstoječih okenskih polic. - ZAJETO POSEBEJ
| - Pred naročilom in izvedbo mora okno potrditi pristojni ZVKD ter projektant. | kos | 2 | 0
P-O6 - okno v sanitarijah
- zid. mera: 70/110cm
- kom.: 2
- Enodelno okno iz PVC 7-komornih profilov s prekinjenim toplotnim mostom, kot npr Shuco Corona 82 SI. Barvo določi projektant.
- Okno je v dveh barvah profilov (fiksni profili + krila)- po vzoru obstoječih že zamenjanih PVC oken na Severni fasadi v pritličju.
- Okno se odpira krilno in na ventus. Krilo je razdeljeno na dva polja zasteklitve.
- Zvočna izolacija: 40 dB
- Toplotna izolacija: U=1,1 W/m2K
- Zasteklitev: dvoslojna z nizkoenergijskim nanosom in plinom (npr. Argon) med stekli. Zasteklitev s povečano zvočno izolacijo- stekla različnih debelin (npr. 8+12+4).
- Zunanja okenska polica iz pločevine, pocinkana in barvana, barva po izboru projektanta. - ZAJETO POSEBEJ
- Notranja okenska polica je kamnita, svetel bež marmor - po vzoru obstoječih okenskih polic. - ZAJETO POSEBEJ
| - Pred naročilom in izvedbo mora okno potrditi pristojni ZVKD ter projektant. | kos | 2 | 0
P-O6- zasteklitev v učilnici
- zid. mera: 165/254cm
- kom.: 3
- Trodelno okno iz PVC 7-komornih profilov s prekinjenim toplotnim mostom, kot npr Shuco Corona 82 SI. Barvo določi projektant.
- Zasteklitev je v dveh barvah profilov (fiksni profili + krila)- po vzoru obstoječih že zamenjanih PVC oken na Severni fasadi v pritličju.
- Okenska krila se odpirajo krilno, nadsvetloba pa na ventus, z ročico. Krilo je razdeljeno na več polj zasteklitve.
- V okenski profil je grajen prezračevalni sistem Ventotherm (oz. podobno), ki omogoča naravno izmenjavo zraka.
- Zvočna izolacija: 40 dB
- Toplotna izolacija: U=1,1 W/m2K
- Zasteklitev: dvoslojna z nizkoenergijskim nanosom in plinom (npr. Argon) med stekli. Zasteklitev s povečano zvočno izolacijo- stekla različnih debelin (npr. 8+12+4).
- Na zunanji strani zsteklitve predvideno senčilo v obliki žaluzij (kot npr. Krpan). Senčilo se odpira z ročico, ki je montirana ob rob okna in vrat, držalo na višini 120 cm od tal.
- Kaseta senčila je vidna, barvana po RAL- barvo določi projektant. Vodila žaluzij postavljena ob rob fasade- vodila čim bolj neopazna.
- Zunanja okenska polica iz pločevine, pocinkana in barvana, barva po izboru projektanta. - ZAJETO POSEBEJ
- Notranja okenska polica je kamnita, svetel bež marmor - po vzoru obstoječih okenskih polic. - ZAJETO POSEBEJ
| - Pred naročilom in izvedbo mora okno potrditi pristojni ZVKD ter projektant. | kos | 3 | 0
P-O2 - zasteklitev z vrati v učilnici
- zid. mera: 412/345cm
- kom.: 3
- Večdelna zasteklitev z dvema oknoma in vrati iz PVC 7-komornih profilov s prekinjenim toplotnim mostom, kot npr Shuco Corona 82 SI. Barvo določi projektant. Vrata se odpirajo navzven in niso balkonska. Prag je visok 2 cm.
- Zasteklitev je v dveh barvah profilov (fiksni profili + krila)- po vzoru obstoječih že zamenjanih PVC oken na Severni fasadi v pritličju.
- Okenska krila se odpirajo krilno, nadsvetloba pa na ventus, z ročico. Krilo je razdeljeno na več polj zasteklitve.
- V okenski profil je grajen prezračevalni sistem Ventotherm (oz. podobno), ki omogoča naravno izmenjavo zraka.
- Zvočna izolacija: 40 dB
- Toplotna izolacija: U=1,1 W/m2K
- Zasteklitev: dvoslojna z nizkoenergijskim nanosom in plinom (npr. Argon) med stekli. Zasteklitev s povečano zvočno izolacijo- stekla različnih debelin (npr. 8+12+4). Zasteklitev vrat je iz kaljenega in lepljenega stekla.
- Na zunanji strani zsteklitve predvideno senčilo v obliki žaluzij (kot npr. Krpan) iz treh delov. Senčilo se odpira z ročico (3X), ki je montirana ob rob okna in vrat, držalo na višini 120 cm od tal.
- Kaseta senčila je vidna, barvana po RAL- barvo določi projektant. Vodila žaluzij postavljena ob rob fasade- vodila čim bolj neopazna.
- Okno je vgrajeno v parapet, ki je bil podaljšan za 15 cm na vsako stran- širina vrat se zoža.
- Zunanja okenska polica iz pločevine, pocinkana in barvana, barva po izboru projektanta. - ZAJETO POSEBEJ
- Notranja okenska polica je kamnita, svetel bež marmor - po vzoru obstoječih okenskih polic. - ZAJETO POSEBEJ
| - Pred naročilom in izvedbo mora okno potrditi pristojni ZVKD ter projektant. | kos | 3 | 0
P-O1 - zasteklitev v učilnici
- zid. mera: 410/254cm
- kom.: 3
- Večdelna zasteklitev z dvema oknoma in nadsvetlobo iz PVC 7-komornih profilov s prekinjenim toplotnim mostom, kot npr Shuco Corona 82 SI. Barvo določi projektant.
- Zasteklitev je v dveh barvah profilov (fiksni profili + krila)- po vzoru obstoječih že zamenjanih PVC oken na Severni fasadi v pritličju.
- Okenska krila se odpirajo krilno, nadsvetloba pa na ventus, z ročico. Krilo je razdeljeno na več polj zasteklitve.
- V okenski profil je grajen prezračevalni sistem Ventotherm (oz. podobno), ki omogoča naravno izmenjavo zraka.
- Zvočna izolacija: 40 dB
- Toplotna izolacija: U=1,1 W/m2K
- Zasteklitev: dvoslojna z nizkoenergijskim nanosom in plinom (npr. Argon) med stekli. Zasteklitev s povečano zvočno izolacijo- stekla različnih debelin (npr. 8+12+4).
- Na zunanji strani zsteklitve predvideno senčilo v obliki žaluzij (kot npr. Krpan) iz treh delov. Senčilo se odpira z ročico (3X), ki je montirana ob rob okna in vrat, držalo na višini 120 cm od tal.
- Kaseta senčila je vidna, barvana po RAL- barvo določi projektant. Vodila žaluzij postavljena ob rob fasade- vodila čim bolj neopazna.
- Zunanja okenska polica iz pločevine, pocinkana in barvana, barva po izboru projektanta. - ZAJETO POSEBEJ
- Notranja okenska polica je kamnita, svetel bež marmor - po vzoru obstoječih okenskih polic. - ZAJETO POSEBEJ
| - Pred naročilom in izvedbo mora okno potrditi pristojni ZVKD ter projektant. | kos | 3 | 0
1N- stara šola
1N-O6 - okno v sanitarijah
- zid. mera: 68/84cm
- kom.: 4
- Enodelno okno iz PVC 7-komornih profilov s prekinjenim toplotnim mostom, kot npr Shuco Corona 82 SI. Barvo določi projektant.
- Okno je v dveh barvah profilov (fiksni profili + krila)- po vzoru obstoječih že zamenjanih PVC oken na Severni fasadi v pritličju.
- Okno se odpira krilno in na ventus. Krilo je razdeljeno na dva polja zasteklitve.
- Zvočna izolacija: 40 dB
- Toplotna izolacija: U=1,1 W/m2K- dostaviti dokazilo
- Zasteklitev: troslojna z nizkoenergijskim nanosom in plinom (npr. Argon) med stekli. Zasteklitev s povečano zvočno izolacijo- stekla različnih debelin .
- Zunanja okenska polica iz pločevine, pocinkana in barvana, barva po izboru projektanta. - ZAJETO POSEBEJ
- Notranja okenska polica je kamnita, svetel bež marmor - po vzoru obstoječih okenskih polic. - ZAJETO POSEBEJ
| - Pred naročilom in izvedbo mora okno potrditi pristojni ZVKD ter projektant. | kos | 4 | 0
1N-O5* - okno v kabinetu
- zid. mera: 119/172cm
- kom.: 1
- Dvodelno okno iz PVC 7-komornih profilov s prekinjenim toplotnim mostom, kot npr Shuco Corona 82 SI. Barvo določi projektant.
- Okno je v dveh barvah profilov (fiksni profili + krila)- po vzoru obstoječih že zamenjanih PVC oken na Severni fasadi v pritličju.
- Zgornji profil povišan zaradi kasete s senčilom- prilagoditi dejanskim dimenzijam.
- Skrajni krili se odpirata krilno , levo pa še pa na ventus z ročico.
- Zvočna izolacija: 40 dB
- Toplotna izolacija: U=1,1 W/m2K
- Zasteklitev: dvoslojna z nizkoenergijskim nanosom in plinom (npr. Argon) med stekli. Zasteklitev s povečano zvočno izolacijo- stekla različnih debelin (npr. 8+12+4).
- Na zunanji strani okna predvideno senčilo v obliki žaluzij (kot npr. Krpan). Senčilo se odpira z ročico, ki je montirana ob rob okna, držalo na višini 120 cm od tal.
- Kaseta senčila je vidna, barvana po RAL- barvo določi projektant. Vodila žaluzij postavljena ob rob fasade- vodila čim bolj neopazna.
- Zunanja okenska polica iz pločevine, pocinkana in barvana, barva po izboru projektanta. - ZAJETO POSEBEJ
- Notranja okenska polica je kamnita, svetel bež marmor - po vzoru obstoječih okenskih polic. - ZAJETO POSEBEJ
| - Pred naročilom in izvedbo mora okno potrditi pristojni ZVKD ter projektant. | kos | 1 | 0
1N-O5 - okno v učilnici
- zid. mera: 145/160cm
- kom.: 3
- Dvodelno okno iz PVC 7-komornih profilov s prekinjenim toplotnim mostom, kot npr Shuco Corona 82 SI. Barvo določi projektant.
- Okno je v dveh barvah profilov (fiksni profili + krila)- po vzoru obstoječih že zamenjanih PVC oken na Severni fasadi v pritličju.
- Zgornji profil povišan zaradi kasete s senčilom- prilagoditi dejanskim dimenzijam.
- Skrajni krili se odpirata krilno , levo pa še pa na ventus z ročico.
- V okenski profil je grajen prezračevalni sistem Ventotherm (oz. podobno), ki omogoča naravno izmenjavo zraka.
- Zvočna izolacija: 40 dB
- Toplotna izolacija: U=1,1 W/m2K
- Zasteklitev: dvoslojna z nizkoenergijskim nanosom in plinom (npr. Argon) med stekli. Zasteklitev s povečano zvočno izolacijo- stekla različnih debelin (npr. 8+12+4).
- Na zunanji strani okna predvideno senčilo v obliki žaluzij (kot npr. Krpan). Senčilo se odpira z ročico, ki je montirana ob rob okna, držalo na višini 120 cm od tal.
- Kaseta senčila je vidna, barvana po RAL- barvo določi projektant. Vodila žaluzij postavljena ob rob fasade- vodila čim bolj neopazna.
- Zunanja okenska polica iz pločevine, pocinkana in barvana, barva po izboru projektanta. - ZAJETO POSEBEJ
- Notranja okenska polica je kamnita, svetel bež marmor - po vzoru obstoječih okenskih polic. - ZAJETO POSEBEJ
| - Pred naročilom in izvedbo mora okno potrditi pristojni ZVKD ter projektant. | kos | 3 | 0
P-O6 - okno v učilnici
- zid. mera: 72/88cm
- kom.: 2
- Enodelno okno iz PVC 7-komornih profilov s prekinjenim toplotnim mostom, kot npr Shuco Corona 82 SI. Barvo določi projektant.
- Okno je v dveh barvah profilov (fiksni profili + krila)- po vzoru obstoječih že zamenjanih PVC oken na Severni fasadi v pritličju.
- Okno se odpira krilno in na ventus. Krilo je razdeljeno na dva polja zasteklitve.
- Zvočna izolacija: 40 dB
- Toplotna izolacija: U=1,1 W/m2K
- Zasteklitev: dvoslojna z nizkoenergijskim nanosom in plinom (npr. Argon) med stekli. Zasteklitev s povečano zvočno izolacijo- stekla različnih debelin (npr. 8+12+4).
- Zunanja okenska polica iz pločevine, pocinkana in barvana, barva po izboru projektanta. - ZAJETO POSEBEJ
- Notranja okenska polica je kamnita, svetel bež marmor - po vzoru obstoječih okenskih polic. - ZAJETO POSEBEJ
| - Pred naročilom in izvedbo mora okno potrditi pristojni ZVKD ter projektant. | kos | 2 | 0
P-O20 - zasteklitev v hodniku
- zid. mera: 414/170cm
- kom.: 6
- Večdelno okno z 3x dvokrilnimi okni, iz PVC 7-komornih profilov s prekinjenim toplotnim mostom, kot npr Shuco Corona 82 SI. Barvo določi projektant.
- Okno je v dveh barvah profilov (fiksni profili + krila)- po vzoru obstoječih že zamenjanih PVC oken na Severni fasadi v pritličju.
- Okno se odpira krilno, eno krilo pa še odpiranje na ventus. Krilo je razdeljeno na več polj zasteklitve.
- Zvočna izolacija: 40 dB
- Toplotna izolacija: U=1,1 W/m2K
- Zasteklitev: dvoslojna z nizkoenergijskim nanosom in plinom (npr. Argon) med stekli. Zasteklitev s povečano zvočno izolacijo- stekla različnih debelin (npr. 8+12+4).
- Zunanja okenska polica iz pločevine, pocinkana in barvana, barva po izboru projektanta. - ZAJETO POSEBEJ
- Notranja okenska polica je kamnita, svetel bež marmor - po vzoru obstoječih okenskih polic. - ZAJETO POSEBEJ
| - Pred naročilom in izvedbo mora okno potrditi pristojni ZVKD ter projektant. | kos | 6 | 0
P-O21 - zasteklitev v zbornici
- zid. mera: 205/262cm, zgornji del ločni, z radijem r= cca. 100cm
- kom.: 5
- Večdelna zasteklitev z 3x okni, iz PVC 7-komornih profilov s prekinjenim toplotnim mostom, kot npr Shuco Corona 82 SI. Barvo določi projektant.
- Okno je v dveh barvah profilov (fiksni profili + krila)- po vzoru obstoječih že zamenjanih PVC oken na Severni fasadi v pritličju.
- Okna se odpirajo krilno in na ventus. Krilo je razdeljeno na več polj zasteklitve.
- Zvočna izolacija: 40 dB
- Toplotna izolacija: U=1,1 W/m2K
- Zasteklitev: dvoslojna z nizkoenergijskim nanosom in plinom (npr. Argon) med stekli. Zasteklitev s povečano zvočno izolacijo- stekla različnih debelin (npr. 8+12+4).
- Zunanja okenska polica iz pločevine, pocinkana in barvana, barva po izboru projektanta. - ZAJETO POSEBEJ
- Notranja okenska polica je kamnita, svetel bež marmor - po vzoru obstoječih okenskih polic. - ZAJETO POSEBEJ
| - Pred naročilom in izvedbo mora okno potrditi pristojni ZVKD ter projektant. | kos | 5 | 0
1N-O2 - zasteklitev z vrati v učilnici
- zid. mera: 186/267cm
- kom.: 3
- Dvodelna zasteklitev z oknom in vrati iz PVC 7-komornih profilov s prekinjenim toplotnim mostom, kot npr Shuco Corona 82 SI. Barvo določi projektant. Vrata se odpirajo navzven in niso balkonska. Prag je visok 2 cm.
- Zasteklitev je v dveh barvah profilov (fiksni profili + krila)- po vzoru obstoječih že zamenjanih PVC oken na Severni fasadi v pritličju.
- Okensko krila se odpira krilno, nadsvetloba pa na ventus, z ročico. Krilo je razdeljeno na več polj zasteklitve.
- Zvočna izolacija: 40 dB
- Toplotna izolacija: U=1,1 W/m2K
- Zasteklitev: dvoslojna z nizkoenergijskim nanosom in plinom (npr. Argon) med stekli. Zasteklitev s povečano zvočno izolacijo- stekla različnih debelin (npr. 8+12+4).Zasteklitev vrat je iz kaljenega in lepljenega stekla.
- Na zunanji strani zsteklitve predvideno senčilo v obliki žaluzij (kot npr. Krpan) iz dveh delov. Senčilo se odpira z ročico (2X), ki je montirana ob rob okna in vrat, držalo na višini 120 cm od tal.
- Kaseta senčila je vidna, barvana po RAL- barvo določi projektant. Vodila žaluzij postavljena ob rob fasade- vodila čim bolj neopazna.
- Okno je vgrajeno v parapet, ki je bil skrajšan za cca 16 cm na vsako stran-svetla širina vrat mora biti 80cm .
- Zunanja okenska polica iz pločevine, pocinkana in barvana, barva po izboru projektanta. - ZAJETO POSEBEJ
- Notranja okenska polica je kamnita, svetel bež marmor - po vzoru obstoječih okenskih polic. - ZAJETO POSEBEJ
| - Pred naročilom in izvedbo mora okno potrditi pristojni ZVKD ter projektant. | kos | 3 | 0
1N-O1 - zasteklitev v učilnici
- zid. mera: 187/182cm
- kom.: 9
- Dvodelna zasteklitev iz PVC 7-komornih profilov s prekinjenim toplotnim mostom, kot npr Shuco Corona 82 SI. Barvo določi projektant.
- Zasteklitev je v dveh barvah profilov (fiksni profili + krila)- po vzoru obstoječih že zamenjanih PVC oken na Severni fasadi v pritličju.
- Okenska krila se odpirajo krilno, levo krilo pa še na ventus, z ročico. Krilo je razdeljeno na več polj zasteklitve.
- V okenski profil je grajen prezračevalni sistem Ventotherm (oz. podobno), ki omogoča naravno izmenjavo zraka.
- Zvočna izolacija: 40 dB
- Toplotna izolacija: U=1,1 W/m2K
- Zasteklitev: dvoslojna z nizkoenergijskim nanosom in plinom (npr. Argon) med stekli. Zasteklitev s povečano zvočno izolacijo- stekla različnih debelin (npr. 8+12+4).
- Na zunanji strani zsteklitve predvideno senčilo v obliki žaluzij (kot npr. Krpan). Senčilo se odpira z ročico, ki je montirana ob rob okna in vrat, držalo na višini 120 cm od tal.
- Kaseta senčila je vidna, barvana po RAL- barvo določi projektant. Vodila žaluzij postavljena ob rob fasade- vodila čim bolj neopazna.
- Zunanja okenska polica iz pločevine, pocinkana in barvana, barva po izboru projektanta. - ZAJETO POSEBEJ
- Notranja okenska polica je kamnita, svetel bež marmor - po vzoru obstoječih okenskih polic. - ZAJETO POSEBEJ
| - Pred naročilom in izvedbo mora okno potrditi pristojni ZVKD ter projektant. | kos | 9 | 0
1N-O7 - okno v učilnici
- zid. mera: 167/183cm
- kom.: 2
- Dvodelno okno iz PVC 7-komornih profilov s prekinjenim toplotnim mostom, kot npr Shuco Corona 82 SI. Barvo določi projektant.
- Okno je v dveh barvah profilov (fiksni profili + krila)- po vzoru obstoječih že zamenjanih PVC oken na Severni fasadi v pritličju.
- Zgornji profil povišan zaradi kasete s senčilom- prilagoditi dejanskim dimenzijam.
- Skrajni krili se odpirata krilno , levo pa še pa na ventus z ročico.
- V okenski profil je grajen prezračevalni sistem Ventotherm (oz. podobno), ki omogoča naravno izmenjavo zraka.
- Zvočna izolacija: 40 dB
- Toplotna izolacija: U=1,1 W/m2K
- Zasteklitev: dvoslojna z nizkoenergijskim nanosom in plinom (npr. Argon) med stekli. Zasteklitev s povečano zvočno izolacijo- stekla različnih debelin (npr. 8+12+4).
- Na zunanji strani okna predvideno senčilo v obliki žaluzij (kot npr. Krpan). Senčilo se odpira z ročico, ki je montirana ob rob okna, držalo na višini 120 cm od tal.
- Kaseta senčila je vidna, barvana po RAL- barvo določi projektant. Vodila žaluzij postavljena ob rob fasade- vodila čim bolj neopazna.
- Zunanja okenska polica iz pločevine, pocinkana in barvana, barva po izboru projektanta. - ZAJETO POSEBEJ
- Notranja okenska polica je kamnita, svetel bež marmor - po vzoru obstoječih okenskih polic. - ZAJETO POSEBEJ
| - Pred naročilom in izvedbo mora okno potrditi pristojni ZVKD ter projektant. | kos | 2 | 0
1N-O3 - okno v stopnišču
- zid. mera: 140/160cm
- kom.: 1
- Dvodelno okno iz PVC 7-komornih profilov s prekinjenim toplotnim mostom, kot npr Shuco Corona 82 SI. Barvo določi projektant.
- Okno je v dveh barvah profilov (fiksni profili + krila)- po vzoru obstoječih že zamenjanih PVC oken na Severni fasadi v pritličju.
- Zgornji profil povišan zaradi kasete s senčilom- prilagoditi dejanskim dimenzijam.
- Skrajni krili se odpirata krilno , levo pa še pa na ventus z ročico.
- Zvočna izolacija: 40 dB
- Toplotna izolacija: U=1,1 W/m2K
- Zasteklitev: dvoslojna z nizkoenergijskim nanosom in plinom (npr. Argon) med stekli. Zasteklitev s povečano zvočno izolacijo- stekla različnih debelin (npr. 8+12+4).
- Na zunanji strani okna predvideno senčilo v obliki žaluzij (kot npr. Krpan). Senčilo se odpira z ročico, ki je montirana ob rob okna, držalo na višini 120 cm od tal.
- Kaseta senčila je vidna, barvana po RAL- barvo določi projektant. Vodila žaluzij postavljena ob rob fasade- vodila čim bolj neopazna.
- Zunanja okenska polica iz pločevine, pocinkana in barvana, barva po izboru projektanta. - ZAJETO POSEBEJ
- Notranja okenska polica je kamnita, svetel bež marmor - po vzoru obstoječih okenskih polic. - ZAJETO POSEBEJ
| - Pred naročilom in izvedbo mora okno potrditi pristojni ZVKD ter projektant. | kos | 1 | 0
1N-O20 - zasteklitev v hodniku
- zid. mera: 414/170cm
- kom.: 6
- Večdelno okno z 3x dvokrilnimi okni, iz PVC 7-komornih profilov s prekinjenim toplotnim mostom, kot npr Shuco Corona 82 SI. Barvo določi projektant.
- Okno je v dveh barvah profilov (fiksni profili + krila)- po vzoru obstoječih že zamenjanih PVC oken na Severni fasadi v pritličju.
- Okno se odpira krilno, eno krilo pa še odpiranje na ventus. Krilo je razdeljeno na več polj zasteklitve.
- Zvočna izolacija: 40 dB
- Toplotna izolacija: U=1,1 W/m2K
- Zasteklitev: dvoslojna z nizkoenergijskim nanosom in plinom (npr. Argon) med stekli. Zasteklitev s povečano zvočno izolacijo- stekla različnih debelin (npr. 8+12+4).
- Zunanja okenska polica iz pločevine, pocinkana in barvana, barva po izboru projektanta. - ZAJETO POSEBEJ
- Notranja okenska polica je kamnita, svetel bež marmor - po vzoru obstoječih okenskih polic. - ZAJETO POSEBEJ
| - Pred naročilom in izvedbo mora okno potrditi pristojni ZVKD ter projektant. | kos | 6 | 0
1N-O21 - zasteklitev v učilnici in kabinetu
- zid. mera: 145/171cm
- kom.: 5
- Dvokrilno okno, iz PVC 7-komornih profilov s prekinjenim toplotnim mostom, kot npr Shuco Corona 82 SI. Barvo določi projektant.
- Okno je v dveh barvah profilov (fiksni profili + krila)- po vzoru obstoječih že zamenjanih PVC oken na Severni fasadi v pritličju.
-3 okna opremljena z notranjimi black-out senčili. - ZAJETO POSEBEJ
- Okno se odpira krilno, eno krilo pa še odpiranje na ventus. Krilo je razdeljeno na več polj zasteklitve.
- Zvočna izolacija: 40 dB
- Toplotna izolacija: U=1,1 W/m2K
- Zasteklitev: dvoslojna z nizkoenergijskim nanosom in plinom (npr. Argon) med stekli. Zasteklitev s povečano zvočno izolacijo- stekla različnih debelin (npr. 8+12+4).
V okenskih profil 3 oken (nad radiatorjem) je vgrajen prezračevalni sistem Ventoterm (oz.podobno), ki omogoča naravno izmenjavo zraka. Ta okna imajo tudi black-out screene.
- Zunanja okenska polica iz pločevine, pocinkana in barvana, barva po izboru projektanta. - ZAJETO POSEBEJ
- Notranja okenska polica je kamnita, svetel bež marmor - po vzoru obstoječih okenskih polic. - ZAJETO POSEBEJ
| - Pred naročilom in izvedbo mora okno potrditi pristojni ZVKD ter projektant. | kos | 5 | 0
2N- stara šola
2N-O4 - okno v sanitarijah
- zid. mera: 70/85cm
- kom.: 4 krilna, 4 fiksna
- Enodelno okno iz PVC 7-komornih profilov s prekinjenim toplotnim mostom, kot npr Shuco Corona 82 SI. Barvo določi projektant.
- Okno je v dveh barvah profilov (fiksni profili + krila)- po vzoru obstoječih že zamenjanih PVC oken na Severni fasadi v pritličju.
- 4 okna se odpirajo krilno in na ventus, zgornja 4 okna so fiksna. Krilo je razdeljeno na dva polja zasteklitve.
- Zvočna izolacija: 40 dB
- Toplotna izolacija: U=1,1 W/m2K- dostaviti dokazilo
- Zasteklitev: troslojna z nizkoenergijskim nanosom in plinom (npr. Argon) med stekli. Zasteklitev s povečano zvočno izolacijo- stekla različnih debelin .
- Zunanja okenska polica iz pločevine, pocinkana in barvana, barva po izboru projektanta. - ZAJETO POSEBEJ
- Notranja okenska polica je kamnita, svetel bež marmor - po vzoru obstoječih okenskih polic. - ZAJETO POSEBEJ
- Pred naročilom in izvedbo mora okno potrditi pristojni ZVKD ter projektant.
| - *enokrilna | kos | 4 | 0
| - * fiksno | kos | 4 | 0
2N-O3 - zasteklitev v učilnici
- zid. mera: 224/240cm
- kom.: 3
- Večdelna zasteklitev z dvema oknoma in nadsvetlobo iz PVC 7-komornih profilov s prekinjenim toplotnim mostom, kot npr Shuco Corona 82 SI. Barvo določi projektant.
- Zasteklitev je v dveh barvah profilov (fiksni profili + krila)- po vzoru obstoječih že zamenjanih PVC oken na Severni fasadi v pritličju.
- Okenska krila se odpirajo krilno, nadsvetloba pa na ventus, z ročico. Krilo je razdeljeno na več polj zasteklitve.
- V okenski profil je grajen prezračevalni sistem Ventotherm (oz. podobno), ki omogoča naravno izmenjavo zraka.
- Zvočna izolacija: 40 dB
- Toplotna izolacija: U=1,1 W/m2K
- Zasteklitev: dvoslojna z nizkoenergijskim nanosom in plinom (npr. Argon) med stekli. Zasteklitev s povečano zvočno izolacijo- stekla različnih debelin (npr. 8+12+4).
- Na zunanji strani zsteklitve predvideno senčilo v obliki žaluzij (kot npr. Krpan). Senčilo se odpira z ročico, ki je montirana ob rob okna in vrat, držalo na višini 120 cm od tal.
- Kaseta senčila je vidna, barvana po RAL- barvo določi projektant. Vodila žaluzij postavljena ob rob fasade- vodila čim bolj neopazna.
- Zunanja okenska polica iz pločevine, pocinkana in barvana, barva po izboru projektanta. - ZAJETO POSEBEJ
- Notranja okenska polica je kamnita, svetel bež marmor - po vzoru obstoječih okenskih polic. - ZAJETO POSEBEJ
| - Pred naročilom in izvedbo mora okno potrditi pristojni ZVKD ter projektant. | kos | 3 | 0
2N-O3 *- zasteklitev v učilnici
- zid. mera: 185/240cm
- kom.: 1
- Štiridelna zasteklitev z enim oknom in nadsvetlobo iz PVC 7-komornih profilov s prekinjenim toplotnim mostom, kot npr Shuco Corona 82 SI. Barvo določi projektant.
- Zasteklitev je v dveh barvah profilov (fiksni profili + krila)- po vzoru obstoječih že zamenjanih PVC oken na Severni fasadi v pritličju.
- Okenska krila se odpirajo krilno, nadsvetloba pa na ventus, z ročico. Krilo je razdeljeno na več polj zasteklitve. Drugi del okna je fiksen.
- Zvočna izolacija: 40 dB
- Toplotna izolacija: U=1,1 W/m2K
- Zasteklitev: dvoslojna z nizkoenergijskim nanosom in plinom (npr. Argon) med stekli. Zasteklitev s povečano zvočno izolacijo- stekla različnih debelin (npr. 8+12+4).
- Na zunanji strani zsteklitve predvideno senčilo v obliki žaluzij (kot npr. Krpan). Senčilo se odpira z ročico, ki je montirana ob rob okna in vrat, držalo na višini 120 cm od tal.
- Kaseta senčila je vidna, barvana po RAL- barvo določi projektant. Vodila žaluzij postavljena ob rob fasade- vodila čim bolj neopazna.
- Zunanja okenska polica iz pločevine, pocinkana in barvana, barva po izboru projektanta. - ZAJETO POSEBEJ
- Notranja okenska polica je kamnita, svetel bež marmor - po vzoru obstoječih okenskih polic. - ZAJETO POSEBEJ
| - Pred naročilom in izvedbo mora okno potrditi pristojni ZVKD ter projektant. | kos | 1 | 0
2N-O5 - okno v učilnici
- zid. mera: 165/230cm
- kom.: 2
- Trodelno okno iz PVC 7-komornih profilov s prekinjenim toplotnim mostom, kot npr Shuco Corona 82 SI. Barvo določi projektant.
- Okno je v dveh barvah profilov (fiksni profili + krila)- po vzoru obstoječih že zamenjanih PVC oken na Severni fasadi v pritličju.
- Zgornji profil povišan zaradi kasete s senčilom- prilagoditi dejanskim dimenzijam.
- Skrajni krili se odpirata krilno , nadsvetloba pa še pa na ventus z ročico.
- V okenski profil je grajen prezračevalni sistem Ventotherm (oz. podobno), ki omogoča naravno izmenjavo zraka.
- Zvočna izolacija: 40 dB
- Toplotna izolacija: U=1,1 W/m2K
- Zasteklitev: dvoslojna z nizkoenergijskim nanosom in plinom (npr. Argon) med stekli. Zasteklitev s povečano zvočno izolacijo- stekla različnih debelin (npr. 8+12+4).
- Na zunanji strani okna predvideno senčilo v obliki žaluzij (kot npr. Krpan). Senčilo se odpira z ročico, ki je montirana ob rob okna, držalo na višini 120 cm od tal.
- Kaseta senčila je vidna, barvana po RAL- barvo določi projektant. Vodila žaluzij postavljena ob rob fasade- vodila čim bolj neopazna.
- Zunanja okenska polica iz pločevine, pocinkana in barvana, barva po izboru projektanta. - ZAJETO POSEBEJ
- Notranja okenska polica je kamnita, svetel bež marmor - po vzoru obstoječih okenskih polic. - ZAJETO POSEBEJ
| - Pred naročilom in izvedbo mora okno potrditi pristojni ZVKD ter projektant. | kos | 2 | 0
2N-O1 - zasteklitev v učilnici
- zid. mera: 403/240cm
- kom.: 6
- Večdelna zasteklitev z dvema oknoma in nadsvetlobo iz PVC 7-komornih profilov s prekinjenim toplotnim mostom, kot npr Shuco Corona 82 SI. Barvo določi projektant.
- Zasteklitev je v dveh barvah profilov (fiksni profili + krila)- po vzoru obstoječih že zamenjanih PVC oken na Severni fasadi v pritličju.
- Okenska krila se odpirajo krilno, nadsvetloba pa na ventus, z ročico. Krilo je razdeljeno na več polj zasteklitve.
- V okenski profil je grajen prezračevalni sistem Ventotherm (oz. podobno), ki omogoča naravno izmenjavo zraka.
- Zvočna izolacija: 40 dB
- Toplotna izolacija: U=1,1 W/m2K
- Zasteklitev: dvoslojna z nizkoenergijskim nanosom in plinom (npr. Argon) med stekli. Zasteklitev s povečano zvočno izolacijo- stekla različnih debelin (npr. 8+12+4).
- Na zunanji strani zsteklitve predvideno senčilo v obliki žaluzij (kot npr. Krpan) iz treh delov. Senčilo se odpira z ročico (3X), ki je montirana ob rob okna in vrat, držalo na višini 120 cm od tal.
- Kaseta senčila je vidna, barvana po RAL- barvo določi projektant. Vodila žaluzij postavljena ob rob fasade- vodila čim bolj neopazna.
- Zunanja okenska polica iz pločevine, pocinkana in barvana, barva po izboru projektanta. - ZAJETO POSEBEJ
- Notranja okenska polica je kamnita, svetel bež marmor - po vzoru obstoječih okenskih polic. - ZAJETO POSEBEJ
| - Pred naročilom in izvedbo mora okno potrditi pristojni ZVKD ter projektant. | kos | 6 | 0
2N-O2 - okno v stopnišču
- zid. mera: 134/200cm
- kom.: 1
- Trodelno okno iz PVC 7-komornih profilov s prekinjenim toplotnim mostom, kot npr Shuco Corona 82 SI. Barvo določi projektant.
- Okno je v dveh barvah profilov (fiksni profili + krila)- po vzoru obstoječih že zamenjanih PVC oken na Severni fasadi v pritličju.
- Zgornji profil povišan zaradi kasete s senčilom- prilagoditi dejanskim dimenzijam.
- Skrajni krili se odpirata krilno , levo pa še pa na ventus z ročico. Nadsvetloba je fiksna, polkrožne oblike.
- Zvočna izolacija: 40 dB
- Toplotna izolacija: U=1,1 W/m2K
- Zasteklitev: dvoslojna z nizkoenergijskim nanosom in plinom (npr. Argon) med stekli. Zasteklitev s povečano zvočno izolacijo- stekla različnih debelin (npr. 8+12+4).
- Na zunanji strani okna predvideno senčilo v obliki žaluzij (kot npr. Krpan). Senčilo se odpira z ročico, ki je montirana ob rob okna, držalo na višini 120 cm od tal.
- Kaseta senčila je vidna, barvana po RAL- barvo določi projektant. Vodila žaluzij postavljena ob rob fasade- vodila čim bolj neopazna.
- Zunanja okenska polica iz pločevine, pocinkana in barvana, barva po izboru projektanta. - ZAJETO POSEBEJ
- Notranja okenska polica je kamnita, svetel bež marmor - po vzoru obstoječih okenskih polic. - ZAJETO POSEBEJ
| - Pred naročilom in izvedbo mora okno potrditi pristojni ZVKD ter projektant. | kos | 1 | 0
2N-O20 - zasteklitev v hodniku
- zid. mera: 402/214cm
- kom.: 6
- Večdelna zasteklitev z 3x dvokrilnimi okni in nadsvetlobo, iz PVC 7-komornih profilov s prekinjenim toplotnim mostom, kot npr Shuco Corona 82 SI. Barvo določi projektant.
- Okno je v dveh barvah profilov (fiksni profili + krila)- po vzoru obstoječih že zamenjanih PVC oken na Severni fasadi v pritličju.
- Okenska krila se odpira krilno, eno krilo pa še odpiranje na ventus. Nadsvteloba se odpira na ventus, z ročico. Krila so razdeljena na več polj zasteklitve.
- Zvočna izolacija: 40 dB
- Toplotna izolacija: U=1,1 W/m2K
- Zasteklitev: dvoslojna z nizkoenergijskim nanosom in plinom (npr. Argon) med stekli. Zasteklitev s povečano zvočno izolacijo- stekla različnih debelin (npr. 8+12+4).
- Zunanja okenska polica iz pločevine, pocinkana in barvana, barva po izboru projektanta. - ZAJETO POSEBEJ
- Notranja okenska polica je kamnita, svetel bež marmor - po vzoru obstoječih okenskih polic. - ZAJETO POSEBEJ
| - Pred naročilom in izvedbo mora okno potrditi pristojni ZVKD ter projektant. | kos | 6 | 0
2N-O21 - zasteklitev v učilnici in kabinetu
- zid. mera: 222/214cm
- kom.: 5 (4x z notranjimi blacko-out screeni, 2x z Ventotherm sistemom)
- Dvokrilno okno z nadsvetlobo, iz PVC 7-komornih profilov s prekinjenim toplotnim mostom, kot npr Shuco Corona 82 SI. Barvo določi projektant.
- Okno je v dveh barvah profilov (fiksni profili + krila)- po vzoru obstoječih že zamenjanih PVC oken na Severni fasadi v pritličju.
-4 okna opremljena z notranjimi black-out senčili- ZAJETO POSEBEJ
- Oknenska krila se odpirajo krilno, eno krilo pa še odpiranje na ventus. Nadvsetloba s eodpira na ventus, z rpočico. Krilo je razdeljeno na več polj zasteklitve.
- Zvočna izolacija: 40 dB
- Toplotna izolacija: U=1,1 W/m2K
- Zasteklitev: dvoslojna z nizkoenergijskim nanosom in plinom (npr. Argon) med stekli. Zasteklitev s povečano zvočno izolacijo- stekla različnih debelin (npr. 8+12+4).
V okenskih profil 2 oken (v učilnici) je vgrajen prezračevalni sistem Ventoterm (oz.podobno), ki omogoča naravno izmenjavo zraka.
- Zunanja okenska polica iz pločevine, pocinkana in barvana, barva po izboru projektanta. - ZAJETO POSEBEJ
- Notranja okenska polica je kamnita, svetel bež marmor - po vzoru obstoječih okenskih polic. - ZAJETO POSEBEJ
| - Pred naročilom in izvedbo mora okno potrditi pristojni ZVKD ter projektant. | kos | 5 | 0
mansarda - stara šola
M-O1 - okno v mansardi
- zid. mera: 70/95cm
- kom.: 4
- Enodelno okno iz PVC 7-komornih profilov s prekinjenim toplotnim mostom, kot npr Shuco Corona 82 SI. Barvo določi projektant.
- Okno je v dveh barvah profilov (fiksni profili + krila)- po vzoru obstoječih že zamenjanih PVC oken na Severni fasadi v pritličju.
- Okno se odpira krilno in na ventus. Krilo je razdeljeno na dva polja zasteklitve.
- Zvočna izolacija: 40 dB
- Toplotna izolacija: U=1,1 W/m2K
- Zasteklitev: dvoslojna z nizkoenergijskim nanosom in plinom (npr. Argon) med stekli. Zasteklitev s povečano zvočno izolacijo- stekla različnih debelin (npr. 8+12+4).
- Zunanja okenska polica iz pločevine, pocinkana in barvana, barva po izboru projektanta. - ZAJETO POSEBEJ
- Notranja okenska polica je kamnita, svetel bež marmor - po vzoru obstoječih okenskih polic. - ZAJETO POSEBEJ
| - Pred naročilom in izvedbo mora okno potrditi pristojni ZVKD ter projektant. | kos | 4 | 0
M-O2 - okno v stopnišču
- zid. mera: 156/189cm
- kom.: 1
- Dvodelno okno iz PVC 7-komornih profilov s prekinjenim toplotnim mostom, kot npr Shuco Corona 82 SI. Barvo določi projektant.
- Okno je v dveh barvah profilov (fiksni profili + krila)- po vzoru obstoječih že zamenjanih PVC oken na Severni fasadi v pritličju.
- Zgornji profil povišan zaradi kasete s senčilom- prilagoditi dejanskim dimenzijam.
- Skrajni krili se odpirata krilno , levo pa še pa na ventus z ročico.
- Zvočna izolacija: 40 dB
- Toplotna izolacija: U=1,1 W/m2K
- Zasteklitev: dvoslojna z nizkoenergijskim nanosom in plinom (npr. Argon) med stekli. Zasteklitev s povečano zvočno izolacijo- stekla različnih debelin (npr. 8+12+4).
- Na zunanji strani okna predvideno senčilo v obliki žaluzij (kot npr. Krpan). Senčilo se odpira z ročico, ki je montirana ob rob okna, držalo na višini 120 cm od tal.
- Kaseta senčila je vidna, barvana po RAL- barvo določi projektant. Vodila žaluzij postavljena ob rob fasade- vodila čim bolj neopazna.
- Zunanja okenska polica iz pločevine, pocinkana in barvana, barva po izboru projektanta. - ZAJETO POSEBEJ
- Notranja okenska polica je kamnita, svetel bež marmor - po vzoru obstoječih okenskih polic. - ZAJETO POSEBEJ
| - Pred naročilom in izvedbo mora okno potrditi pristojni ZVKD ter projektant. | kos | 1 | 0
3. | Izdelava, dobava in montaža notranjih zatemnitvenih rolojev- black out senčila, kompletno z vodili, masko, ročnim upravljanjem:
a. | dim. 140x172cm | kos | 4 | 0
b. | dim. 150x172cm | kos | 3 | 0
c. | dim. 220x214cm | kos | 7 | 0
| SKUPAJ OKNA IN VRATA: |  |  | 0

## MIZARSKA
IV. | Mizarska dela
| Opis | E/M | količina | skupaj
1. | Dobava in montaža predelnih sanitarnih sten , kompletno z vsem potrebnim delom, okovjem, vrati - izdelana po shemi in detajlu projektanta:
MATERIAL: stene in vrata so iz enotnega materiala - iz toplotno vezočih smol, homogeno ojačenih s celuloznimi vlakni. Plošče imajo integrirano dekorativno površino z obarvanim in z melaminom impregniranim papirjem debelina 13 mm, barva po izboru arhitekta. Stene in vrata so višine 210 cm, 15 cm nad tlemi pritrjene na nožne stojke (npr. Trespa Virtuon, Unicolors K 90.0.0 ali enakovredno)
OKOVJE: okovje iz nerjavečega jekla v kovinski barvi (brušeno), kot npr. PBA ali enakovredno v kombinaciji s pohištvenimi cevmi dim. 30x30x3 mm, pritrjenimi v zid in v ploščo z vijaki
OPREMA: RF odpiralo - pritrjeno v ploščo z vijaki cca 90 cm nad spodnjim robom krila ;RF indikator - pritrjen v ploščo z vijaki cca 90 cm nad spodnjim robom krila; RF kotni elementi - pritrjeni v zid in ploščo z vijaki; RF nožne stojke - pritrjene z vijakom v ploščo; tečaji - samozapirajoči - pritrjeni v ploščo z vijaki; RF obešalo fiksirano na vratno krilo cca 150 cm nad spodnjim robom krila
OPOMBE: izvajalec izdela delavniško dokumentacijo, ki jo potrdi projektant; vse mere preveriti na mestu po izvršenih gradbenih delih; vzorec potrdi arhitekt
a. | stena dim.150x210cm z 1x vrati širine 70cm | kos | 4 | 0
b. | stena dim.170x210cm z 1x vrati širine 70cm | kos | 1 | 0
c. | stena dim.180x210cm z 2x vrati širine 70cm | kos | 8 | 0
d. | stena dim.90x210cm z 1x vrati širine 70cm | kos | 2 | 0
e. | stena dim.120x210cm | kos | 8 | 0
f. | stena dim.40x210cm, proti pisoarju | kos | 6 | 0
g. | stena dim.190x210cm z 1x vrati širine 70cm | kos | 1 | 0
h. | stena dim.90x210cm ter drsna vrata dim.80x210cm | kos | 1 | 0
2. | Izdelava, dobava in montaža novega lesenega ročaja na stopnišču, izdelano iz masivnega hrastovega lesa fi 40mm na INOX konzolah v ratsru cca 120cm. Ročaj obojestransko | m1 | 39 | 0
| SKUPAJ MIZARSKA DELA: |  |  | 0

## MONTAŽNA D.
V. | Montažna dela
| Opis | E/M | količina | skupaj
OPOMBA!
Pri izdelavi ponudbe za suhomontažne stene, obloge in stropove je potrebno upoštevati naslednje zahteve:
- Mavčnokartonske stene in obloge so kitane, brušene in 2x pleskane.
- Izvedbeni standard je nemški standard DIN18340 in zatem smernice za izvedbo proizvajalca. Izvedbeni standard toleranc je DIN 18202. Okrajšava CW se uporablja pri stenah s kovinskimi stojkami za stenske C-profile. Navedena vrednost je višina mostička profila v mm. Izvedba stene mora vsebovati togi stik profilov s tesnilnim trakom s steno, stropom in tlemi v skladu z nemškim standardom DIN 18340.
- Dokazilo o zahtevanem razredu požarne upornosti za stensko konstrukcijo mora dokazati izvajalec naročila s potrdilom o preizkusu ali mnenjem izvedenca avtorizirane institucije za preizkušanje, če razred požarne upornosti ni razviden iz nemškega standarda DIN 4102 oz. standarda DIN 4109.
- Fugiranje stikov med ploščami in pritrdilnih sredstev se izvede v skladu z nemškim standardom DIN 18340 in zatem s smernicami za izvedbo proizvajalca.
- Izrezi v ploščah vključno z zapiranjem instalacijskih in vgradnih delov, ki so zmontirani pred montažo obloge, se ne zaračunajo posebej, v kolikor zanje ni potrebna ojačitev konstrukcije.
- Delovne prekinitve za instalacijska dela po oblaganju ene strani so vključena v osnovno ceno.
Opombe:
Fugirajo se vsi sloji mavčnih plošč.
Stik z masivnim stropom in stranskimi obodnimi konstrukcijami se izvede po principu »drsnega stika«.
Vijačenje drugega sloja mavčnih plošč se zaradi izboljšanja zvočne izolativnosti za 2 dB izvede po principu »DIN vijačenje«.
Stik s sosednjimi lahkimi predelnimi stenami se obvezno izvede kot T-stik s skupnim votlim prostorom.
Na drsnih stikih se ne sme uporabiti akrilna masa, dokler objekt ni v uporabi vsaj eno kurilno sezono!
Za spuščeni strop: pred pleskarskimi deli se površina stropnih oblog premaže s paropropustnim temeljnim premazom. Pleskanje se izvede izključno ročno!
Izdelava zatesnitev v predelnih stenah in stenskih oblogah zaradi preboja inštalacijskih vodov izvede v vnaprej pripravljene menjalnike v suhomontažnih gradbenih elementih.
- Dobava in izdelava menjalnikov v suhomontažnih gradbenih elementih po navodilih proizvajalca. Menjalniki se vgradijo na mestih, kjer inštalacijski vodi predrejo gradbeni element. Oploščenje menjalnika se vedno izvede z dvema slojema mavčnih plošč enakega tipa, kot je v osnovi vgrajen v osnovni gradbeni element (predelno steno, stensko oblogo).
- Pri vijačenju mavčno-kartonske obloge na podkonstrukcijo preko parne zapore ja za pravilno gradbeno-fizikalno delovanje potrebno paziti, da se tovrstne konstrukcije izvedejo korektno: zatesnitev je ključnega pomena, kar pomeni, da pri izvedbi izvajalec folije na stikih preklopi in prelepi. Prav tako je potrebno folije prilepiti na mejne masivne konstrukcije.
Pri vijačenju mavčnih plošč na podkonstrukcijo, na katero je že pritrjena folija, morajo izvajalci paziti, da z vijakom vedno zadenejo podkonstrukcijo. Na tem mestu sicer predrejo folijo, vendar jo obenem pritisnejo ob podkonstrukcijo, na zgornji strani pa nanjo pritiska mavčna plošča. Tako izvedba šteje kot zatesnjena.
Mavčnokartonski strop in je bandažiran, kitan, brušen in 2x pleskan.
- Zanj veljajo ista pravila in standardi, kot za stene.
Montažne stene morajo biti sestavljene iz mavčno kartonskih plošč enake kvalitete.
1. | Dobava in montaža predelnih montažnih sten sistema Knauf ali enakovredno. V ceni je potrebno upoštevati vso potrebno podkonstrukcijo, pritrdilni material, vgradnjo vogalnikov in bandažiranje stikov:
a. | stena deb.10cm
- 2x mavčnokartonska plošča d= 12,5 mm
- podkonstrukcija iz profilov UW/CW 50
- sloj toplotne izolacije po EN 13162, debeline 50 mm, npr. tip TWF1
| - 2x mavčnokartonska plošča d= 12,5 mm | m2 | 45.1 | 0
b. | stena deb.15cm
- 2x mavčnokartonska plošča d= 12,5 mm
- podkonstrukcija iz profilov UW/CW 100
- sloj toplotne izolacije po EN 13162, debeline 50 mm, npr. tip TWF1
| - 2x mavčnokartonska plošča d= 12,5 mm | m2 | 182.5 | 0
c. | stena deb.15cm, požarnoodporna EI 60
- 2x požarnoodporna mavčnokartonska plošča d= 12,5 mm
- podkonstrukcija iz profilov UW/CW 100
- sloj toplotne izolacije po EN 13162, debeline 75 mm, npr. tip TWF1
| - 2x požarnoodporna mavčnokartonska plošča d= 12,5 mm | m2 | 207.8 | 0
d. | instalacijska stena deb.20cm
- 2x mavčnokartonska plošča d= 12,5 mm
- dvojna podkonstrukcija iz profilov UW/CW 50, med seboj povezana točkovno z MK ploščami
- sloj toplotne izolacije po EN 13162, debeline 50 mm, npr. tip TWF1
| - 2x mavčnokartonska plošča d= 12,5 mm | m2 | 102.8 | 0
e. | instalacijska stena deb.20cm, požarnoodporna EI 60
- 2x požarnoodporna mavčnokartonska plošča d= 12,5 mm
- dvojna podkonstrukcija iz profilov UW/CW 50, med seboj povezana točkovno z MK ploščami
- sloj toplotne izolacije po EN 13162, debeline 50 mm, kamena volna
| - 2x požarnoodporna mavčnokartonska plošča d= 12,5 mm | m2 | 20.1 | 0
f. | stena deb.20cm, akustičnoizolativna 52dB
- 2x mavčnokartonska plošča d= 12,5 mm
- dvojna podkonstrukcija iz profilov UW/CW 50, med seboj povezana točkovno z MK ploščami
- sloj toplotne izolacije po EN 13162, debeline 80mm, kamena volna
| - 2x mavčnokartonska plošča d= 12,5 mm | m2 | 22.8 | 0
g. | stena deb.25cm, požarnoodporna EI 60, v podstrešju
- 2x požarnoodporna mavčnokartonska plošča d= 12,5 mm
- dvojna podkonstrukcija iz profilov UW/CW 50, med seboj povezana točkovno z MK ploščami
- sloj toplotne izolacije po EN 13162, debeline 100 mm, kamena volna
| - 2x požarnoodporna mavčnokartonska plošča d= 12,5 mm | m2 | 57.2 | 0
h. | knauf obloge in zapore ter maske,
- 2x požarnoodporna mavčnokartonska plošča d= 15 mm
| - podkonstrukcija iz profilov UW/CW 50 | m2 | 150 | 0
i. | knauf obloge in zapore ter maske,
- 2x mavčnokartonska plošča d= 12,5 mm
| - podkonstrukcija iz profilov UW/CW 50 | m2 | 250 | 0
2. | Doplačilo za dobavo vlagoodpornih plošč deb..12,5mm | m2 | 1042 | 0
3. | Doplačilo za vgradnjo ojačitvenih profilov UA , na mestih vgardnje vrat, sanitarnih elementov in opreme | m1 | 393 | 0
4. | Dobava in vgradnja revizijskih odprtin, kompletno z izdelavo vseh ojačitev v montažnih stenah, delom in materialom.
| dim. 60/60 cm | kos | 30 | 0
| dim. 40/40 cm | kos | 40 | 0
| dim. 30/30 cm | kos | 50 | 0
5. | Dobava in vgradnja požarnoodpornih revizijskih odprtin dim. 60x60cm v stropovih, požarna odpornost EI 60, kompletno z izdelavo vseh ojačitev, delom in materialom. | kos | 52 | 0
6. | Dobava in montaža akustičnega spuščenega stropa Armstrong, izgrajenega iz enonivojske kovinske konstrukcije iz glavnih ter prečnih Armstrong TL 15 mm profilov, obešenih v primarni strop z obešali za spuščanje do 0,4 m. V konstrukcijo so vložene ali vpete snemljive mineralne plošče Armstrong Sahara Microlook dim. 600 x 1200 mm, barve Global White, s poglobljenim robom in vidnim T profilom. Ob steni bo zaključni profil senčni profil BPT1508H. Koeficient absorbcije zvoka: 0,60; vrednost izolativnosti zvoka: 34 dB.Garancijski rok na plošče je 15 let. Učilnice. | m2 | 389.1 | 0
7. | Dobava in montaža akustičnega spuščenega stropa Armstrong, izgrajenega iz enonivojske kovinske konstrukcije iz glavnih ter prečnih Armstrong TLX 24 mm profilov, obešenih v primarni strop z obešali za spuščanje do 0,5 m. V konstrukcijo so vložene ali vpete snemljive mineralne plošče Armstrong Plain Board dim. 600 x 600 mm, bele barve, z ravnim robom in vidnim T profilom. Ob steni bo zaključni profil BPT1924HD - 19/24 mm. Koeficient absorbcije zvoka: 0,15; vrednost izolativnosti zvoka: 37 dB. Garancijski rok na plošče je 15 let. Sanitarije | m2 | 94.6 | 0
8. | Izdelava montažnega spuščenega stropa sistema Knauf D 112, strop požarnoodporen EI 60min. Kompletno potrebna konstrukcija in obloga za požarnoodpornih mavčnokartonskih plošč kot npr. GKF deb.2x12,5mm. Minimalni odmik od konstrukcije 40mm:
a. | tlorisna površina stropov | m2 | 1364.05 | 0
b. | vertikalna kaskada višine 15cm, kompletno konstrukcija, obloga in vogalniki | m1 | 1787 | 0
c. | vertikalna kaskada višine 5cm, kompletno konstrukcija, obloga in vogalniki | m1 | 2275 | 0
d. | poševni strop v podstrešju , vključno s toplotno izolacijo iz kamene volne deb.20cm ter parno zaporo | m2 | 44.3 | 0
9. | Izdelava montažnega spuščenega stropa sistema Knauf D 112. Kompletno potrebna konstrukcija in obloga iz mavčnokartonskih plošč kot npr. GKB deb.12,5mm. | m2 | 246.5 | 0
10. | Izdelava montažne obloge lesenih konstrukcij v območju dvigalnega jaška v podstrešju, s silikatnimi požarnoodpornimi ploščami, neobčutljivih na vlago, negorljivih A1 po SIST EN 13501-1, kot npr. Promatect , z montažo direktno na leseno konstrukcijo. Požarna odpornost 60min. Kompletno s finalno obdelavo s kitanjem in vgradnjo vogalnikov. | m2 | 55 | 0
11. | Izdelava, dobava in montaža vogalnih ščitnikov sten, izdelano iz INOX satinirane pločevine deb.2mm, L kotnik 60x60mm, višine 160cm, kompletno s potrebnim pritrjevanjem. | kos | 75 | 0
| SKUPAJ MONTAŽNA DELA: |  |  | 0

## SLIKOPLESKARSKA
VI. | Slikopleskarska dela
| Opis | E/M | količina | skupaj
1. | Slikanje sten kleti, ometanih s sušilnim ometom, s paropropustnim premazom z Dd min.0,16m, kot npr. silikonska barva (pralna, paroprepustna barva) | m2 | 574.8 | 0
2. | Dvakratno slikanje sten in stropov s poldisperzijsko barvo za notranje površine v barvi po izboru arhitekta!
Vključno s predhodno pripravo površine: kitanje, brušenje, fina zagladitev, čiščenje in impregniranje z razredčeno poldisperzijsko barvo.
| -MK stropovi in kaskade | m2 | 1812.4 | 0
| -MK stene od višine 220cm ali v celoti | m2 | 507.6 | 0
| -ometane stene | m2 | 1647.9 | 0
3. | Dvakratno slikanje sten s pralno barvo za notranje površine v barvi po izboru arhitekta, kot npr. JUB Satin.
Vključno s predhodno pripravo površine: kitanje, brušenje, fina zagladitev, čiščenje in impregniranje z razredčeno poldisperzijsko barvo.
| -MK stropovi- kuhinja | m2 | 79.8 | 0
| -MK stene do višine 220cm | m2 | 761.5 | 0
| -ometane stene | m2 | 1857.9 | 0
4. | Doplačilo za barvanje sten s pralno barvo v močnejšem tonu, kot npr. JupolSatin Jumix | m2 | 1500 | 0
5. | Obnova obstoječega lesenega strešnega napušča in glav špirovcev in leg, z obrušenjem podlage ter izdelavo premaza 1x z biocidom ter 2x z laklazurnim premazom po izboru arhitekta. | m2 | 248 | 0
6. | Obnova obstoječih kovinskih izdelkov kompletno z očiščenjem do zdarve podlage, antikroozijsko zaščito in finalnim barvanem po izboru arhitekta | m2 | 80 | 0
| SLIKOPLESKARSKA DELA SKUPAJ: |  |  | 0

## KERAMIKA
VII. | Keramičarska dela
| Opis | E/M | količina | skupaj
Pred vgradnjo je potrebno predložiti vzorce v potrditev projektantu arhitekture.
1. | Dobava in montaža odkapnega profila na zaključku balkonov, ALU sistemski profil v barvi po izboru arhitekta, višina odkapa cca 8cm | m1 | 59.8 | 0
2. | Izdelava elastičnega premaza, iz dvokomponentne, visoko prilagodljive, fleksibilne, vodotesne, cementne malte za tesnjenje in zaščito kopalnic (npr. Hidrostop Elastic). Potrebno nanašati z gladilko v dveh enakomernih slojih v skupni debelini vsaj 2 mm na dozorele, čvrste in čiste površine podlag, ki jih potrebno predhodno prepojiti z vodo, ki pa mora površinsko odteči. Na podlage z lasastimi razpokami in/ali podlage s visokimi obremenitvami je nanašanje vodotesne malte v dveh slojih skupne debeline vsaj 2 mm s tem, da v prvega vtisnete mrežico iz alkalno odpornih steklenih vlaken .
a. | tlak balkonov, izvedba v dveh slojih, z vgrajeno arm. mrežico in obrobnim trakom | m2 | 128 | 0
b. | tlak klet, izvedba v enem sloju in obrobnim trakom | m2 | 284 | 0
c. | stene s keramičnimi ploščicami enoslojno | m2 | 629 | 0
3. | Dobava in oblaganje sten s keramičnimi ploščicami I. kvalitete, dimenzij in barve po izboru arhitekta (npr. Marazzi ali Ragno). Kompletno s fugiranjem ter kitanjem vogalov s silkonsko maso v barvi fug.
Vsi vertikalni zaključki vogalov se izvedejo s plastično zaključno letvijo v barvi ploščic . Polaganje po vzorcu projektanta.Obračun po m2 obloge.
a. | sanitarije | m2 | 495.3 | 0
b. | učilnice | m2 | 65 | 0
c. | kuhinja | m2 | 229.7 | 0
4. | Dobava in oblaganje zunanjih tlakov s granitogres ploščami I.kvalitete (npr. Marazzi ali Ragno), s polaganjem v mrazoobstojno fleksibilno lepilo kot npr. Kemakol Flex ali enakovredno. Vključno z obstensko obrobo višine 6,0 cm in stičenjem. PO končanih delih je ploščice potrebno premazati s zaščitnim premazom kot npr. Kemafob Aqua. Obračun po m2. Ploščice v dimenziji in barvi po izboru arhitekta.
Vse talne ploščice morajo imeti certifikat o nedrsnosti R11, vodovpojnost B1b (0,5-3%), obraba MOS 4-5
a. | tlak na balkonih os 14 | m2 | 117.1 | 0
b. | obloga stopnic prereza 30x17cm, protidrsni korund trak ali tispki protidrsni zaključek | m1 | 26.4 | 0
5. | Dobava in oblaganje tlakov s granitogres ploščami I.kvalitete (npr. Marazzi ali Ragno), s polaganjem v fleksibilno lepilo kot npr. Kemakol Superflex 175 ali enakovredno. Kompletno s fugiranjem. Obračun po m2. Ploščice v dimenziji in barvi po izboru arhitekta. Sanitarije.
| Vse talne ploščice morajo imeti certifikat o nedrsnosti R10, obraba MOS 4-5. | m2 | 224 | 0
6. | Dobava in oblaganje tlakov s granitogres ploščami I.kvalitete (npr. Marazzi ali Ragno) s polaganjem v fleksibilno lepilo kot npr. Kemakol Superflex 175 ali enakovredno. Kompletno s fugiranjem. Obračun po m2. Ploščice v dimenziji in barvi po izboru arhitekta. Učilnice.
| Vse talne ploščice morajo imeti certifikat o nedrsnosti R10, obraba MOS 4-5 | m2 | 20 | 0
7. | Dobava in oblaganje tlakov kuhinje s granitogres ploščami I.kvalitete, s polaganjem v fleksibilno lepilo kot npr. Kemakol Superflex 175 ali enakovredno. Kompletno s fugiranjem s kislinoodporno fugirno maso. Obračun po m2. Ploščice v dimenziji in barvi po izboru arhitekta.
| Vse talne ploščice morajo imeti certifikat o nedrsnosti R11, vodovpojnost B1b (0,5-3%), obraba MOS 4-5 | m2 | 79.74 | 0
8. | Dobava in montaža obstenskih zaokrožnic pri tlaku v kuhinji, kompletno s fugiranjem s kislinoodporno fugirno maso. Zaokrožnice iz programa talne keramike. | m1 | 65 | 0
0
| KERAMIČARSKA DELA SKUPAJ: |  |  | 0

## TERACERSKA
VIII. | Teracerska dela
| Opis | E/M | količina | skupaj
1. | Izdelava novega teracco tlaka deb.4,0cm, izdelanega po vzorcu obstoječega tlaka,
kompletno s pripravo podlage z premazom Kemasol Superflex 175 in Hidrostop Elastic ali enakovredno, uporabljenim granulatom in cementom kot obstoječe,
z vsemi potrebnimi brušenji in kitanji, do finalne obdelave. Po dokončani gradnji je potrebno izvesti še zaščitni premaz Kompletno z vsemi potrebnimi brušenji in kitanji, do finalne obdelave.
Polaganje v fleksibilno lepilno malto. Tesnenje stikov z sistemom kot npr. Kemaflex PU kitom..
| Tlak ima ob robovih izveden pas teraca v črni barvi ter zaokrožnico višine cca 6cm. Klet in glavni vhod. Granulat teraca potrdi projektant arhitekture!! | m2 | 247.6 | 0
2. | Izdelava obdelave stopnic os E-F z izdelavo novega teracco tlaka deb.2,0cm, izdelanega po vzorcu obstoječega tlaka, kompletno s pripravo podlage z premazom Kemasol Superflex 175 ali enakovredno,
uporabljenim granulatom in cementom kot obstoječe, z vsemi potrebnimi brušenji in kitanji, do finalne obdelave. Po dokončani gradnji je potrebno izvesti še zaščitni premaz kot npr. KemaFob Aqua emulzija.
| Tlak ima ob robovih izveden pas teraca v črni barvi ter zaokrožnico višine cca 6cm. Stopnice prereza 30x14cm. Obračun po m1 izdelane stopnice. | m1 | 90 | 0
3. | Izdelava , dobava in montaža novih stopnic glavnega vhoda izdelano po meri kot monolitni prefabrikat blok L obike, debeline 6cm, dolžine nastopnega dela 31cm in vertikalnega dela 9,5cm, s teraco obdelavo po izgledu obstoječih stopnic . Dolžina enaka dolžni stopnic cca 280 cm.
Kompletno z vsemi potrebnimi brušenji in kitanji, do finalne obdelave. Polaganje v fleksibilno lepilno malto. Tesnenje stikov z sistemom kot npr. Kemaflex PU kitom.
| Po končani montaži s eizvede zaščitni premaz kot npr. KemaFob Aqua emulzija. Obračun po m1. | m1 | 42.8 | 0
4. | Obdelava obstoječih teraco tlakov vključno z zaokrožnicami, z finim obrušenjem in poliranjem , potrebnim kitanjem, sanacijo razpok ter lokalnim popravilom .
a. | -sanacija in obdelava obstoječega teraca cca 50% površine | m2 | 279.3 | 0
b. | - rušenje slabega tlaka iz teraca lokalno in izdelava novega teraca v enakem izgledu, z vsmi potrebnimi dlei in materialom, ocena cca 50% površine | m2 | 207 | 0
5. | Obdelava obstoječih teraco stopnic prereza cca 35x13cm z finim obrušenjem in poliranjem , potrebnim kitanjem ter lokalnim popravilom | m1 | 154 | 0
6. | Izvedba očiščenja obstoječih elementov-stebrov v vretenu stopnišča, iz brušenega teraca, ter izdelava zaščitnega premaza. Stebri višine cca 100cm,tlorisno 50x50cm z 4x stebri | kos | 8 | 0
7. | Obdelava obstoječih stebrov in ograj vhodnega stopnišča, izdelano kot brušeni teraco, z finim obrušenjem in poliranjem , potrebnim kitanjem, lokalnim popravilom s kitanjem ter zaključnim zaščitnim premazom. | m2 | 92.7 | 0
8. | Popravilo obstoječih kock na fasadi pod simsom na koti +5,00, dim.cca 20x30x15cm, izdelano kot naravni kamen, z očiščenjem , potrebnim , lokalnim popravilom s kitanjem ter zaključnim zaščitnim premazom. | kos | 166 | 0
0
| TERACERSKA DELA SKUPAJ: |  |  | 0

## PODOPOLAGALSKA
IX. | Podopolagalska dela:
| Opis | E/M | količina | skupaj
Pred vgradnjo parketa je potrebno predložiti vzorec parketa projektantu in nadzornemu organu v potrditev!!
1. | Dobava in polaganje kant parketa deb.2,0cm iz masivnega lepljenega hrastovega lesa I.kvalitete, kompletno s polaganjem izravnalne mase, lepljenjem, vpasovanjem, brušenjem in finalnim lakiranjem. Število premazom in kvaliteta parketa ter ostale karakteristike morajo ustrezati zahtevam za predvideni objekt- trdota laka minimalno 200 sekund po Koenigu . Vključno z obstenskimi letvami višine do 6cm. Kletni prostori. | m2 | 264.9 | 0
2. | Dobava in polaganje kant parketa deb.2,0cm iz masivnega lepljenega hrastovega lesa I.kvalitete, kompletno z obrušenjem podlage in lepljenjem na leseno podlago, vpasovanjem, brušenjem in finalnim lakiranjem. Število premazom in kvaliteta parketa ter ostale karakteristike morajo ustrezati zahtevam za predvideni objekt, trdota laka minimalno 200 sekund po Koenigu. Vključno z obstenskimi letvami višine do 6cm. Etaže. | m2 | 1205.65 | 0
3. | Dobava in montaža OSB-III plošč deb.22mm (ravni rob) kot podlaga za montažo finalnega tlaka etaž. Pod plošče se položi penjena folija deb.4mm.Plošče se v podlago vijačijo. V ceni je potrebno upoštevati kompletno ves potreben material in delo. | m2 | 1186.61 | 0
4. | Izdelava, dobava in montaža lamelnega predpražnika iz alu profilov in polnila iz gume, kompletno z okvirjem iz INOX profilov. Predpražnik dim.180x100cm, kot npr. EMCO ali enakovredno | kos | 1 | 0
5. | Izdelava, dobava in montaža talnih profilov RF, d=3mm, montirani med različne vrste tlakov. | m1 | 80 | 0
0
| PODOPOLAGALSKA DELA SKUPAJ: |  |  | 0

## OPREMA
X. | Oprema
| Opis | E/M | količina | skupaj
V obsegu dobave dvigala in dvižne ploščadi so zajete naslednje postavke:
· Pakiranje in transport do gradbišča.
· Dokumentacija. (PGD, PZI, PID, navodila)
· Šolanje skrbnika dvigala.
· Ploščice in napisi, ki pripadajo neposredno dvigalu, v skladu z SIST EN81-1.
· Stroški za prisotnost montažnega osebja pri prevzemu dvigala in tehničnem pregledu objekta.
· Montaža dvigala brez postavljanja odrov ob uporabi predhodno vgrajenih montažnih obešal.
· Lestev za pomoč pri vstopanju v jamo jaška, ki ustreza SIST EN 81-1.
· Odstranitev pakirnega materiala.
· Dobava montažnih obešal za dviganje v jašku.
· Osvetlitev in elektrifikacija jaška v skladu z SIST EN 81-1.
· Stroški in pristojbine predhodnega preizkusa in prevzema od izvedencev - pridobitev certifikata.
· Raztovarjanje in prenašanje težkih delov dvigala na gradbišču.
· Eno čiščenje naprave po zaključku montaže.
1. | Dobava in montaža hidravlične dvižne mize:
Nosilnost: | 1000kg
Tip obremenitve: | kontinuiran
Višina dviga: | max.1600mm
Minimalna višina jaška | 350mm
Dimenzija nosilne ploskve: | 1450x1000mm
Dimenzija spodnjega okvirja: | 1250x750mm
Čas dvigovanja: | 21sekund
Moč motorja: | 2,3kW
Krmiljenje: | kot npr. Totman, upravljalna konzola, izkop v sili gobasta tipka
Dodatno: | zaščitna zavesa
Dvižna miza kot npr. ELD.
| Obračun po kompletu dobavljene in zmontirane mize, z vsem potrebnim delom in pritrdilnim materialom. | kpl | 1 | 0
2. | Dobava in montaža rešetke za prezračevanje dvigalnega jaška, dim.500x300mm, z vgrajeno požarno loputo EI60, vezano in vodeno iz požarne centrale, skupaj z ožičenjem. Vprimeru požara se loputa zapre | kos | 1 | 0
3. | Dobava in montaža osebnega dvigala:
Nosilnost: | 6 oseb ali 630 kg
Hitrost vožnje: | 1,0 m/s
Višina dviga: | 12,58 m
Število postaj: | 8
Število dostopov: | 8, na isti strani (neprehodna kabina)
Namestitev dvigala: | v samostojnem jašku
Velikost jaška: | širina: 1600mm; globina: 1910mm
Višina glave jaška: | min. 3450mm
Globina jame jaška: | min. 1150 mm
Vrata jaška: | avtomatska, dvodelna teleskopska, krila in podboj INOX, EI 120, dim.900x2000mm
Vrata kabine: | avtomatska, dvodelna teleskopska, s frekvenčno regulacijo, krila INOX, dim.900x2000mm
Obešanje: | vrvno, 1:1
Vrsta pogona: | Električni, frekvenčno reguliran
Namestitev pogonske naprave: | v glavi jaška na jeklenih vodilih kabine. Brez strojnice.
Pogonska moč: | 4,4 kW
Pogodnki stroj : | ORONA
Priključna napetost: | 380 V, 50 Hz, 16A
Notranje mere kabine: | širina:1100x1400x2100mm
Kabina: | -tla guma, linolej
-stene kabine-inox SATINIRAN
-držalo za roke, ogledalo, indirektna osvetlitev, tip opreme kot npr. COL_SEL_ARCA
Vodila kabine: | T-120
Vodila protiuteži: | T-50
Signalizacija: | -pokazatelj v kabini in glavni postaji
Razno: | -dvigalo ima lastno UPS napajanje, samodejno se spusti v spodnjo etažo in odpre vrata
Dvigalo kot npr. ORONA ali enakovredno
| Obračun po kompletu dobavljenega in zmontiranega dvigala, z vsem potrebnim delom in pritrdilnim materialom. | kpl | 1 | 0
| OPREMA SKUPAJ: |  |  | 0

## OPREMA kuhinja
XI. | OSNOVNA ŠOLA VIDE PREGARC LJUBLJANA – RAZDELILNA KUHINJA
| Opis | E/M | količina | skupaj
OCENA INVESTICIJE
A. | DOSTAVA
B. | PREDPROSTOR
1. IZLIVNO KORITO Z UMIVALNIKOM IN MEŠALNO BATERIJO
dim. 500x600x850 mm
- dim. umivalnika: 340x240x150 mm
- dim. korita: 370x240x150 mm
- iz nerjavece plocevine
priklop vode: THV 1/2"
odtok: Ø50
| Obračun po kompletu | kos | 1 | 0
2. DVOETAŽNI VOZICEK
dim. 800x690x950 mm
| Obračun po kompletu | kos | 1 | 0
C. | PROSTOR ZA ODPADKE
priklop vode: THV 1/2"
odtok: Ø50 preko talne rešetke 300x300x140 mm
D. | GARDEROBE IN SANITARIJE ZA ZAPOSLENE
E. | PRIROCNO SKLADIŠCE
1. ODPRT KOVINSKI REGAL
dim.1000x600x2000 mm
- 5 polic
| Obračun po kompletu | kos | 2 | 0
2. HLADILNA OMARA
dim. 710x800x2000 mm
- volumen: 600 l
- temperaturno obmocje: +8°C/-2°C
prikljucna moc: 0,25kW 1N-230V
| Obračun po kompletu | kos | 2 | 0
F. | TERMICNE PRIPRAVE
1. HLAJEN PULT
dim.2300x700x850/950 mm
- 2xbox z vodili za GN 1/1
- kompresor
- korito 400x500x300 mm desno
- enorocna namizna mešalna baterija
- set predalov levo
- zavih zadaj in bocno 100mm
- iz nerjavece plocevine
prikljucna moc: 0,35kW 1N-230N
priklop vode: THV 1/2"
odtok: Ø50
| Obračun po kompletu | kos | 1 | 0
2. KONZOLNA POLICA
dim.1100x450x160 mm
| Obračun po kompletu | kos | 1 | 0
3. ELEKTRICNI ŠTEDILNIK S STEKLOKERAMICNO PLOŠCO
dim.800x700x900 mm
- 4 grelna polja po 2,5kW
prikljucna moc: 10,0kW 3N-400N
| Obračun po kompletu | kos | 1 | 0
4. ELEKTRICNI KOTEL ZA KUHANJE Z OKROGLO POSODO
dim.800x700x900 mm
- kapaciteta: 80 l
- posoda: Ø500x470 mm
- indirektno gretje
prikljucna moc: 14,1kW 3N-400N
priklop vode: THV 1/2"
odtok: Ø70 preko talne rešetke 800x300x140 mm
| Obračun po kompletu | kos | 1 | 0
5. STENSKI EKONOMICNI PAROLOV
dim. 2000x900x550 mm
- s filtri, lovilci mašcobe in razsvetljavo
prikljucna moc: 0,3kW 1N-230N
V POPISU STROJNIH INSTALACIJ
| Obračun po kompletu | kos | 0 | 0
G. | PRIPRAVA MALIC
1. HLAJEN PULT
dim.2000x700x850/950 mm
- 1xbox z vodili za GN 1/1, 2x2 hlajena predala
- kompresor
- zavih zadaj
prikljucna moc: 0,35kW 1N-230N
| Obračun po kompletu | kos | 1 | 0
2. SALAMOREZNICA
dim. 580x450x400 mm
- nož Ø300
- višina rezanja: 190 mm
prikljucna moc: 0,3kW 1N-230V
| Obračun po kompletu | kos | 1 | 0
3. ZAPRTA VISECA OMARICA
dim.2000x350x600 mm
- drsna vrata
- vmesna polica
| Obračun po kompletu | kos | 1 | 0
H. | IZDAJA HRANE
1. LINIJSKI PULT
dim. 440x820x900 mm
- zaprt s treh strani
- vmesna polica
| Obračun po kompletu | kos | 1 | 0
2. TOPLOVODNA KOPEL Z OGREVANO OMARICO
dim. 1100x900x900 mm
- kapaciteta bazena 3xGN 1/1-200
- polnjenje s stikalom
prikljucna moc: 5,3kW 3N-400V
priklop vode: TV 3/4"
odtok: Ø50
| Obračun po kompletu | kos | 1 | 0
1 1.300,00
3. ENOETAŽNA IZDAJNA POLICA
dim. 1100x530x465 mm
| Obračun po kompletu | kos | 1 | 0
4. LINIJSKI PULT
dim. 1100x900x885 mm
- vticnice
prikljucna moc: 3,0kW 1N-230N
| Obračun po kompletu | kos | 1 | 0
5. DRSNA POLICA
l = 2640mm
| Obračun po kompletu | kos | 1 | 0
I. | PREDPROSTOR/SPREJEM OZ.DELITEV HRANE
J. | JEDILNICA/UCILNICA ZA POUK GOSPODINJSTVA
1. DESERVIRNI VOZICEK
dim. 850x600x1550 mm
- 11 etaž
- rešetkaste police
| Obračun po kompletu | kos | 5 | 0
K. | K POMIVANJE JEDILNE POSODE
1. PULT ZA SPREJEM UMAZANE POSODE
dim. 900x750x850/1050 mm
- spodaj prostor za posodo
- zavih zadaj in levo h=200 mm
| Obračun po kompletu | kos | 1 | 0
2. VOZICEK ZA ODPADKE
dim. 370x500x580 mm
- odpiranje s predalom
- volumen 60 l
| Obračun po kompletu | kos | 1 | 0
3. KONZOLNA POLICA ZA KOŠARE
dim.1100x450x180 mm
| Obračun po kompletu | kos | 1 | 0
4. VHODNA MIZA ZA POMIVALNI STROJ – LEVA
dim. 1200x750x850/1050 mm
- dvojno korito 500x400x250 mm
- odprtina za mešalno baterijo
priklop vode: THV 1/2"
odtok: Ø50
| Obračun po kompletu | kos | 1 | 0
5. NAMIZNA MEŠALNA BATERIJA S VISECIM TUŠEM
| Obračun po kompletu | kos | 1 | 0
6. PRETOCNI STROJ ZA POMIVANJE POSODE S POVRATNIM ZAJEMANJEM TOPLOTE
dim. 735x750x1530/2235 mm
- zajemanje toplote v integriranem parolovu in odtoku
- kapaciteta : 70/30/15 košar/h
- višina odprtine: 440 mm
prikljucna moc: 9,6kW 3N-400N
priklop vode: HV 3/4"
odtok: Ø50
| Obračun po kompletu | kos | 1 | 0
7. AVTOMATSKI MEHCALEC VODE
dim.250x500x500 mm
prikljucna moc: 0,3kW 1N-230N
| Obračun po kompletu | kos | 1 | 0
8. IZHODNA MIZA – DESNA
dim.1200x750x850 mm
- prostor za mehcalno napravo
- vodila za košare desno
| Obračun po kompletu | kos | 1 | 0
9. ZAPRTA OMARA Z DVODELNIMI DRSNIMIM VRATI
dim. 1800x640x2000 mm
- 2x vmesna prestavljiva polica
| Obračun po kompletu | kos | 1 | 0
L. | PROSTOR ZA CISTILKO
M. | VHOD ZA UCENCE
| SKUPAJ RAZDELILNA KUHINJA: |  |  | 0

## ADAPTACIJA OBSTOJ. TELOVADNICE
C. | Adaprtacija obstoječe telovadnice
| Opis | E/M | količina | cena/postavko
Betonska dela:
1. | Dobava in vgrajevanje nearmiranega podložnega betona C15/20, prereza 0,08 -0,12 m3/m2-m1.
| - pri tlakih obstoječe telovadnice ( spremni prostori - v telovadnici se ne menja) | m3 | 13.82 | 0
2. | Dobava in vgrajevanje betona, za zalivanje odprtin po končanih instalacisjkih delih | m3 | 3 | 0
Zidarska dela:
1. | Dobava materiala in pozidava sten v sanitarijah obstoječe telovadnice z opečnim zidakom deb. 25,0 cm. (zaradi rušenja sten - dostop za naprave za get grauting) | m3 | 11.6 | 0
2. | Dobava materiala in pozidava sten v sanitarijah obstoječe telovadnice z opečnim zidakom deb. 12,0 cm. (zaradi rušenja sten - dostop za naprave za get grauting) | m2 | 70.72 | 0
3. | Dobava materiala in izdelava ometa na opečnih stenah. Upoštevati je potrebno grobi in fini omet, s predhodnim obrizgom z redko cementno malto. | m2 | 243 | 0
4. | Dobava in montaža montažnih preklad v opečnih stenah. Debelina sten je 12,0 cm. Preklade nad vrati sanitarij. | m1 | 4.4 | 0
5. | Dobava in izdelava talne hidroizolacije v obstoječi telovadnici oz. sanitarijah in garderobi. Hidroizolacija se izvede v sestavi:
- hladni bitumenski premaz npr. Ibitol
- hidroizolacija dvoslojna bitumenska izolacija (npr. Izotekt T4 )
| Obračun po m2, kompletno z vsem potrebnim delom, materialom, z upoštevanjem zadostnih preklopov in navaritvijo na obstoječo hidroizolacijo temeljev.. | m2 | 125 | 0
6. | Dobava in polaganje toplotne izolacije XPS, deb. 5,0 cm, kompletno z vsem potrebnim delom in pritrdilnim materialom. (jašek, rez G-G) | m2 | 5.8 | 0
7. | Dobava materiala in polaganje toplotne izolacije na obstoječo monta ploščo nad obstoječo telovadnico, izolacija iz mineralne volne debeline 30 cm. | m2 | 416.1 | 0
8. | Kompletna izdelava zapore odprtin na fasadi po odstranitvi raznih elementov ki so pritrjeni in speljani na fasado obstoječe telovadnice. Odprtine se zapre s toplotno izolacijo deb 15 cm in na zunanji strani izvede omet. Obračun po m2. Ocena! | m2 | 15 | 0
9. | Kompletna izdelava plavajočih podov vključno z armaturo armiranih estrihov, z izdelavo dilatacij ob zidovih s stiropor trakom in s polaganjem toplotne izolacije - po sestavah. Obračun v m2.
Opomba: vsi estrihi in betoni so dilatirani na ustrezne površine in estrihi izvedeni po veljavnih predpisih o zvočni izolativnosti (plavajoči estrihi).
Pri izdelavi mikroarmiranega betonskega estriha je potrebno upoštevati:
izdelava plavajočega armiranega cementnega estriha z dodatkom mikroarmature iz PP vlaken npr.Fibrins F 120 v količini 0,95 kg/m3, zaščita z Pe folijo deb. 0,15mm, vključno z obdelavo površine za polaganje finalnega tlaka
a. | sanitarije v obstoječi telovadnici oz. v sanitarijah in garderobah - pritličje (točne debeline prilagoditi na obstoječe stanje)
- estrih 6,0 cm
- PE folija
- toplotna izolacija XPS v deb. 12 cm
| Obračun po m2. | m2 | 111.28 | 0
10. | Gradbena pomoč pri raznih manjših gradbenih delih, kot pomoč obrtnikom, razna izsekavanja, podbetoniranja, obračun po dejansko porabljenem času in materialu, ocena :
| NK delavac | ur | 200 | 0
| KV delavec | ur | 150 | 0
| VK delavec | ur | 80 | 0
| material | ocena | 1 | 0
11. | Čiščenje prostorov med gradnjo ter finalno čiščenje po končanih delih s čiščenjem oken in vrat ter vseh oblog. Obračun po m2 enkratne tlorisne površine. | m2 | 483.73 | 0
12. | Višinska prilagoditev pred vhodom v telovadnico - izdelava rahle betonske klančine 2x4m, višine od 0-4 cm, kompletno z vsem potrebnim delom in materialom. | kpl | 1 | 0
Tesarska dela:
1. | Razna podpiranja za čas sanacijskih del v objektu obstoječe telovadnice - kompletno z odstranitvijo podpornih elementov po končanih sanacijskih delih. | m2 | 100 | 0
2. | Dobava, montaža in demontaža raznih desk in tramov, ki so potrebni za kvalitetno izvedbo adaptacije, ni jih pa možno predhodno detaljno predvideti. Obračun po m3! | m3 | 0.8 | 0
3. | Dobava, montaža, demontaža in amortizacija lahkih premičnih delovnih odrov višine do 2,00 m1. Obračun po m2 enkratne tlorisne površine. | m2 | 483.73 | 0
Fasada:
Nujno potrebno izdelati vzorec fasade min 2 m2, ki ga potrdi odgovorni projektant – arhitekt. Vse tipe podkonstrukcije mora potrditi projektant.
V ceni posamezne postavke je potrebno upoštevati izvsedbo kompletne sestave poasemezne fasade, z upoštevanjem vseh potrebnih podkonstrukcij, zaključkov, profilov, tesnenj in finalnih obdelav, razen če ni drugače navedeno!
OPOMBA!
Pri ceni fasade je potrebno upoštevati da se izvede v dveh barvah - po navodilu projektanta arhitekture!
Dobava materiala in izdelava fasad po opisu v posamezni postavki. V ceni je potrebno upoštevati kompletno ves potreben material in delo za kvalitetno izvedbo!
OBSTOJEČA TELOVADNICA!
1. | Izvedba sanacije obstoječe zunanje vidne betonske konstrukcije stare telovadnice, po naslednji tehnologiji:
- mehanska odstranitev betona okrog vidnih razpok na betonu
- čiščenje podlage z vodnim curkom pod pritiskom min. 300 bar da pridemo do zdrave in čvrste podlage
- mehanska odstranitev betona okrog poškodovane oz. vidne armature, tako da so armirane palice povsem proste, čiščenje armature s ščetkanjem ali peskanjem do kovinskega sijaja
- zaščita očiščene jeklene armature z anitkorozijsko, polimercementno maso npr. Betonprotekt K2, 2x nanos
- izravnava betonske konstrukcije (vertikalno) z mikroarmirano reparaturno teksotropno malto, npr. Betonprotekt RT. Ta se vgradi na še sveži nanos veznega sloja.
| Obračun po m2 fasadnih sten stare telovadnice, kompletno cokl, brisoleji, stebri, nosilci! V ceni je potrebno upoštevati tudi fasadni oder za dostop do elementov, katere je potrebno sanirati! | m2 | 50 | 0
Ključavničarska dela:
1. | Izdelava, dobava in montaža ograj notranjih stopnišč, izdelana po detajlih arhitekta iz:
- vmesna vertikalna palica iz ploščatega železa dim. 50/10mm, pocinkana, prašno barvana
- lesen ročaj fi 50mm, vijačeno na pocinkano jekleno ploščico deb. 4,0mm, M6 z zaobljeno glavo, ploščica z zaobljenimi robovi
- nosilec vodila iz pocinkanega ploščatega železa 30/10, prašno barvan
- ploščica iz ploščatega železa 100/100/10, pocinkana, prašno barvana, vijačeno v AB podest (4xvijaki M10 z vgrezno glavo + vložek)
- varjen stik med vertikalno palico in vijačeno ploščico 120/120/10 (raven dvojni kotni zvar)
- ploščice iz pocinkanega železa, prašno barvanega, vijačenega v AB ramo stopnišča (4x vijaki M10 z vgrezno glavo + vložek)
Ograje v celoti vroče cinkane in finalno prašno barvane v barvi po izboru arhitekta. Izdelava po detajlu. Obračun po m1 izvedene in montirane ograje.
a. | stopniščna ograja ob enoramnih stopnicah (obstoječa telovadnica), višine 100 cm. Ograja izvedena po detajlu projektanta arhitekture - upoštevati gornji opis! | m1 | 6.55 | 0
2. | Dobava in montaža zapore med prizidkom in obstoječo telovadnico, izvedeno z mrežico, gosto tkanje, na Alu podkonstrukciji, vpeto v nov prizidek za prepričitev vdora insetov.
| V ceni je potrebno upoštevati ves potreben material za pritrditev letve in delo. Dimenzija 50/745cm. | m1 | 7.45 | 0
3. | Dobava in montaža nove kovinske rešetke za zaščito pred žogo, montirane pri odprtini v 1.nadstropju (med telovadnico in hodnikom pred garderobami). Rešetka širine 300 cm in višine 277 cm. | kpl | 1 | 0
4. | Izdelava, dobava in montaža raznih ključavničasrkih izdelkov iz jeklene pločevine ali profilov, antikorozijsko zaščiteno in finalno barvano, komplet z veznim materialom, ocena | kg | 300 | 0
Krovsko - kleparska dela:
1. | Dobava in montaža novih žlebov na obstoječi telovadnici in vertikalnih odtočnih cevi. Izdelano iz Alu barvane pločevine.
Potrebno je prilagoditi na novo stanje, kompletno z vsemi potrebnimi elementi, izvedba priklopov, tesnenje stikov, delom in materialom.
| - žlebovi | m1 | 58.96 | 0
| - vertikalne cevi | m1 | 28 | 0
2. | Dobava in montaža raznih obrob iz Alu barvane pločevine , vključno s podložnim in pritrdilnim materialom.Obračun po m2 razvite površine. Debeline pločevine 0,8 mm. | m2 | 15 | 0
VARIANTA!
| Variantno nuditi kompletno zamenjava pločevinaste kritine nad obstoječo telovadnico, vključno z letvami. V primeru zamenjave kritine, je potrebno upoštevati poseben popis del, ki se bo izdelal naknadno.. | m2 | 523.8
=
Okna in vrata:
Opomba:
-pri izdelavi ponudbe je obvezno upoštevati zadnjeveljavne sheme oken in vrat, ki so sestavni del POPISA!
-izvajalec izdela delavniško dokumentacijo, ki jo mora pred pričetkom izvajanja potrditi projektant
VSE MERE JE POTREBNO NA GRADBIŠČU PREVERITI OZ. USKLADITI!
MERODAJNE SO SVETLE ODPRTINE, ZIDARSKE POTREBNO PRILAGODITI!!!!
PRED IZVEDBO PREVERITI ŠTEVILO OKEN ALI VRAT Z DEJANSKIM STANJEM!!
1. | Izdelava, dobava in montaža vrat, kompletno z vsem okovjem, tesnili, zaključki, kljukami in finalno obdelavo. Vsa vratna krila so opremljena s trojnimi nasadili. Izdelava po detajlih, potrjenih vzorcih ter shemah:
pritličje
požarna vrata v pritličju
Pp-PVs1 - steklena požarno odporna vrata - EI2 60-C3
- | zid. mera: 160/220 cm
- | svetla odprtina min: 100+50/220 cm
- | kom.: 1
- | Asimetrična dvokrilna vrata iz barvanih alu. profilov brez prekinjenega toplotnega mostu. Primarno krilo je desno širine 100cm, drugo krilo se uporabi samo v nevarnosti- panik klučavnica. Vrata so izolativna.
- | Vrata imajo evakuacijsko kljuko in ključavnico. Opremljena so skladno z zahtevami smernice SZPV-CFPA-E Naprave za izhode ob paniki in zasilne izhode. Vrata imajo vgrajen sistem zapiranja, ki uravnava zaporedno zapiranje vratnih kril.
- | Zvočna izolacija: /
- | Steklo nadsvetlobe: /
- | Steklo kril: EI60 + kaljeno in lepljeno steklo .Spodnji profil vrat mora imeti 20 cm trdega cokla - iz vratnega profila.
- | Druga oprema vrat: uležani tečaji, cilindrična ključavnica s sistemskim kjlučem (sistem odpiranja določi investitor), samozapiralo, ekspaz. tesnila za dimotesnost.
- | Dobava s spremno dokumentacijo.
- | Vsa požarna vrata morajo imeti STS soglasje.
- | Vrata pred vgradnjo potrdi projektant. Barvo določi projektant. | kos | 1 | 0
1Np-PVs3 - steklena požarno odporna dvokrilna vrata - EI2 30-C3
- | zid. mera: 160/277 cm
- | svetla odprtina min: 100/215 cm
- | kom.: 1
- | Asimetrična dvokrilna vrata z nadsvetlobo iz barvanih alu. profilov brez prekinjenega toplotnega mostu.
- | Vrata z zasteklitvijo vgrajena v AB steno. Vrata so izolativna.
- | Vrata imajo evakuacijsko kljuko in ključavnico. Opremljena so skladno z zahtevami smernice SZPV-CFPA-E Naprave za izhode ob paniki in zasilne izhode. Vrata imajo vgrajen sistem zapiranja, ki uravnava zaporedno zapiranje vratnih kril.
- | Zvočna izolacija: /
- | Zasteklitev nadsvetlobe: EI 60
- | Zasteklitev kril: EI30 + kaljeno in lepljeno steklo .Spodnji profil vrat mora imeti 20 cm trdega cokla - iz vratnega profila.
- | Druga oprema vrat: uležani tečaji, cilindrična ključavnica s sistemskim kjlučem (sistem odpiranja določi investitor), samozapiralo, ekspaz. tesnila za dimotesnost.
- | Dobava s spremno dokumentacijo.
- | Vsa požarna vrata morajo imeti STS soglasje.
- | Vrata pred vgradnjo potrdi projektant. Barvo določi projektant. | kos | 1 | 0
T-V1 - notranja vrata
- | zid. mera: 90/205, obstoječa odprtina, preveriti mere
- | kom.: 6 (leva:3, desna:3)
- | Enokrilna vrata v suhomont. kovinskem podboju (z osn.a.k. zaščito in prašno barvan po RAL) , v pripiri vstavljeno tesnilo-dušilka za krilo (sistem kot Knauf, Deržič,..).
- | Krilo lamelne (sendvič) konstrukcije, brez brazde, robovi zaobljeni in obloženi s pralno oblogo- laminat npr. Max, barvo določi projektant.
- | Zasteklitev nadsvetlobe: /
- | Okovje tipsko: tečaji uležajeni, kovinska kljuka zaobljene oblike (Hoppe - kromirana), trojna nasadila, rozete ločene za kljuko in ključavnico - okrogle - cilindrična ključavnica z "sistemskim" ključem (sistem odpiranja določi investitor).
- | Dobava s spremno dokumentacijo (sistem "sistemskega" ključa,...).
- | Zvočna izolacija celotnega sistema min 28dB.
- | Barve po RAL, določi projektant. Vrata potrdi projektant. | kos | 6 | 0
T-V2 - notranja vrata
- | zid. mera: 70/205, obstoječa odprtina, preveriti mere
- | kom.: 4 (leva:3, desna:1)
- | Enokrilna vrata v suhomont. kovinskem podboju (z osn.a.k. zaščito in prašno barvan po RAL) , v pripiri vstavljeno tesnilo-dušilka za krilo (sistem kot Knauf, Deržič,..).
- | Krilo lamelne (sendvič) konstrukcije, brez brazde, robovi zaobljeni in obloženi s pralno oblogo- laminat npr. Max, barvo določi projektant.
- | Zasteklitev nadsvetlobe: /
- | Okovje tipsko: tečaji uležajeni, kovinska kljuka zaobljene oblike (Hoppe - kromirana), trojna nasadila, rozete ločene za kljuko in ključavnico - okrogle - cilindrična ključavnica z "sistemskim" ključem (sistem odpiranja določi investitor).
- | Dobava s spremno dokumentacijo (sistem "sistemskega" ključa,...).
- | Zvočna izolacija celotnega sistema min 28dB.
- | Barve po RAL, določi projektant. Vrata potrdi projektant. | kos | 4 | 0
T-Vs1 - notranja vrata z zasteklitvijo
- | zid. mera: 90/205, obstoječa odprtina, preveriti mere
- | kom.: 2 (leva:2, desna:/)
- | Enokrilna vrata v suhomont. kovinskem podboju (z osn.a.k. zaščito in prašno barvan po RAL) , v pripiri vstavljeno tesnilo-dušilka za krilo (sistem kot Knauf, Deržič,..).
- | Krilo lamelne (sendvič) konstrukcije z delno zasteklitvijo, brez brazde, robovi zaobljeni in obloženi s pralno oblogo- laminat npr. Max, barvo določi projektant.
- | Zasteklitev nadsvetlobe: navadno steklo
- | Okovje tipsko: tečaji uležajeni, kovinska kljuka zaobljene oblike (Hoppe - kromirana), trojna nasadila, rozete ločene za kljuko in ključavnico - okrogle - cilindrična ključavnica z "sistemskim" ključem (sistem odpiranja določi investitor).
- | Dobava s spremno dokumentacijo (sistem "sistemskega" ključa,...).
- | Zvočna izolacija celotnega sistema min 28dB.
- | Barve po RAL, določi projektant. Vrata potrdi projektant. | kos | 2 | 0
T-V3 - dvokrilna notranja vrata
- | zid. mera: 170/205, svetla odprtina min: 100 +60/200
- | kom.: 1
- | Asimetrična dvokrilna vrata v suhomont. kovinskem podboju (z osn.a.k. zaščito in prašno barvan po RAL), v pripiri vstavljeno tesnilo-dušilka za krilo (sistem kot Knauf, Deržič,..).
- | Krilo lamelne (sendvič) konstrukcije, brez brazde, robovi zaobljeni in obloženi s pralno oblogo- laminat npr. Max, barvo določi projektant.
- | Zasteklitev nadsvetlobe: /
- | Okovje tipsko: tečaji uležajeni, trojna nasadila, kovinska kljuka zaobljene oblike (Hoppe - kromirana), rozete ločene za kljuko in ključavnico - okrogle - cilindrična ključavnica z "sistemskim" ključem (sistem odpiranja določi investitor). primarno se odp
- | Dobava s spremno dokumentacijo (sistem "sistemskega" ključa,...).
- | Zvočna izolacija celotnega sistema min 28dB.
- | Barve po RAL, določi projektant. Vrata potrdi projektant. | kos | 1 | 0
T-V4 - notranja vrata
- | zid. mera: 110/205, svetla odprtina: 100/200 cm
- | kom.: 1
- | Enokrilna vrata v suhomont. kovinskem podboju (z osn.a.k. zaščito in prašno barvan po RAL) , v pripiri vstavljeno tesnilo-dušilka za krilo (sistem kot Knauf, Deržič,..).
- | Krilo lamelne (sendvič) konstrukcije, brez brazde, robovi zaobljeni in obloženi s pralno oblogo- laminat npr. Max, barvo določi projektant.
- | Zasteklitev nadsvetlobe: /
- | Okovje tipsko: tečaji uležajeni, kovinska kljuka zaobljene oblike (Hoppe - kromirana), trojna nasadila, rozete ločene za kljuko in ključavnico - okrogle - cilindrična ključavnica z "sistemskim" ključem (sistem odpiranja določi investitor).
- | Dobava s spremno dokumentacijo (sistem "sistemskega" ključa,...).
- | Zvočna izolacija celotnega sistema min 28dB.
- | Barve po RAL, določi projektant. Vrata potrdi projektant. | kos | 1 | 0
Izdelava, dobava in montaža zunanjih brisolejev na južni strani. Brisoleji izdelani kot:
-fiksni brisoleji , vodoravni nakloniz alu letvic širiune 20cm
-alu podkonstrukcija, vpeta v AB konstrukcijo objekta
-finalna obdelava prašno bravano po izboru arhitekta
-element dim. 145x575cm
| Obračun po kompletno izdelanem in montiranem brisoleju: | kos | 12 | 0
Suhomontažna dela
1. | Kompletna izdelava zapore odprtin na fasadnih stenah (po odstranitvi raznih elementov ki so pritrjeni in speljani na fasado obstoječe telovadnice).
| Odprtine se z notranje strani zapre s mavčnokartonskimi ploščami, kompletno s potrebno podkonstrukcijo in bandažiranjem stikov med MK ploščami in obstoječo steno. Obračun po m2. Ocena! | m2 | 15 | 0
Slikopleskarska dela:
1. | Dvakratno slikanje sten s pralno barvo za notranje površine, kot npr. JUB Satin.
| Vključno s predhodno pripravo površine: kitanje, brušenje, fina zagladitev, čiščenje in impregniranje sten. Pralna barva do višine vrat! Obstoječa telovadnica in prostori ob njej! | m2 | 1203.6 | 0
2. | Dvakratno slikanje sten s poldisperzijsko barvo za notranje površine .
| Vključno s predhodno pripravo površine: kitanje, brušenje, fina zagladitev, čiščenje in impregniranje z razredčeno poldisperzijsko barvo. (stene obstoječe telovadnice ) | m2 | 206.5 | 0
3. | Dvakratno slikanje sten in stropov s poldisperzijsko barvo za notranje površine.
| Vključno s predhodno pripravo površine: kitanje, brušenje, fina zagladitev, čiščenje in impregniranje z razredčeno poldisperzijsko barvo. (obstoječi del telovadnice in prostorov ob njej) | m2 | 623.35 | 0
4. | Dvakratno slikanje sten in stropov s poldisperzijsko barvo za notranje površine.
| Vključno s predhodno pripravo površine: kitanje, brušenje, fina zagladitev, čiščenje in impregniranje z razredčeno poldisperzijsko barvo. (obstoječa telovadnica) | m2 | 407.21 | 0
5. | Čiščenje obstoječe opečne stene iz vidne fasadne opeka v obstoječi telovadnici, kompletno z izdelavo zaščitnega prozornega premaza kot npr. Sikaguard W702 ali enakovredno | m2 | 315.93 | 0
7. | Barvanje raznih ključavničarskih izdelkov in manjših cevi, kompletno z antikorozijskim premazom in finalni bervanje v barvi po izboru projektanta. Ocena m2! | m2 | 10 | 0
Keramična dela:
1. | Dobava in oblaganje sten s granitogres ploščami I.kvalitete, s polaganjem v fleksibilno lepilo kot npr. Kemakol Superflex 175 ali enakovredno. Kompletno s fugiranjem. Obračun po m2. Ploščice v dimenziji in barvi po izboru arhitekta. Sanitarije.
Vse talne ploščice morajo imeti certifikat o nedrsnosti R10!
| - sanitarije pri obstoječi telovadnici | m2 | 118.4 | 0
2. | Dobava in oblaganje tal s keramičnimi ploščami I.kvalitete, s polaganjem v cementakrilatno lepilo. Vključno z obstensko obrobo višine 6,0 cm in stičenjem. ( v vseh prostorih, kjer ni drugače določeno) Obračun po m2.
Vse talne ploščice morajo imeti certifikat o nedrsnosti - protizdrsnost R9 ali R10 - glede na zahteve!!
pred vgradnjo je potrebno predložiti vzorce v potrditev projektantu arhitekture in nadzornemu organu.
| - sanitarije pri obstoječi telovadnici protidrsnost R10, obraba MOS 4-5 | m2 | 18.38 | 0
Podopolagalska dela:
1. | Dobava in polaganje novega parketa za telovadnice v obstoječi telovadnici in fitnesu, kompletno s pripravo podlage po odstranitvi obstoječega parketa - brušenje ostankov lepila in izvedba izravnalne mase. Višino tlaka prilagoditi obstoječi višini! Upoštev
Tlak kot npr. ŠPORTNI POD CONNOR "NEO SHOK"
Ploskovno elastični plavajoči športni pod, v skupni višini 63,0-64,0mm, v sestavi:
* zaščitna gradbena folija
* dvostopenjski PU blažilci - čepi "NEO SHOK", v = 19,8 mm, v rastru 30 x 30 cm, rdeči ali modri (glede na stopnjo elastičnosti)
* lesena nosilna podkonstrukcija iz dveh celovitih vezanih vodoodpornih plošč, v = 2 x 12,0 mm = 24,0 mm
* Visoko kvaliteten parket iz javorovega (MFMA) lesa, standardna športna klasa, š=57,0 mm, v = 19,8 mm, različnih dolžin, pritrjen na nosilno podkonstrukcijo s 50 mm sponkami
* 2 - kratni osnovni lakirni premaz
* liniranje treh glavnih igrišč po načrtu in v skladu s pravili športnih iger
* toniranje po načrtu
* 2 - kratni končni lakirni premaz
* zaključne obstenske letve z odzračevanjem
* diletacijske alu letve
* izdelava odprtin in montaža pokrovov za športna orodja
* izmera ter izris dodatnih linij
* zarisovanje centralnega emblema ali nalepka
Skupaj športni pod
Dokazila o ustreznosti:
Standardi:
EN 14904
Certifikati:
FIBA (Mednarodna košarkaška zveza) - Uradni tehnični partner
WSF (Svetovna squash zveza)
BWF (Svetovna badminton zveza)
IHF (Mednarodna rokometna zveza)
TÜV (za ISO 9001:2000)
MFMA (Združenje proizvajalcev javorjevih produktov)
Obračun po m2 kompletno izvedenega poda.
a. | - telovadnica | m2 | 295.93 | 0
b. | - fitness | m2 | 42.12 | 0
2. | Dobava in polaganje PVC talne obloge, klasifikacija za požar Bfl !:
-brušenje in sesanje strojnega betonskega estriha ( zahteve: ravnost podlage po EN 18202 tabela 3, vlažnost estriha max. 2,0% po CM metodi, če je talno gretje vlažnost estriha max. 1,8%, temperatura podlage 15-20oC, temperatura zraka 18-25oC, reletivna zračna vlaga pod 70%), nanos disperzijskega predpremaza kot npr. Uzin PE 360, izravnava podlage z cement polimerno izravnalno maso kot npr. Uzin NC 160 povprečne debeline 2,0mm
-dobava visokokvalitetne vinilne heterogene talne obloge kot npr. Gerflor Taralay premium compact Forum, Brazilia ali Indiana ; skupna debelina EN 428 2mm, debelina pohodnega sloja EN 429 ≥1mm iz čistega PVCja, ojačevalni sloj mrežica iz steklenih vlaken, klasifikacija EN 685 34-43, ognjevarnost EN 13 501-1 Bfl-s1, odpornost površine EN 660.1 ≤ 0,08mm - razred T, primeren za talno gretje, odpornost na kemikalije dobra, permanentna antibakteriološka in antifungicidna obdelava Sanosol, UV obdelava pohodnega sloja Protecsol, 100% recycable
| -brušenje in sesanje položene izravnalne mase, montaža vinilne talne obloge z lepljenjem na podlago po celotni površini s kvalitetnim vodno disperzijskim lepilom kot npr. UZIN KE 2000S, vroče varjenje spojev za doseganje vodne neprepustnosti in izdelava stenskih zaokrožnic iz enakega materiala kot osnovni tlak vključno s podložnim PVC profilom radij 20mm višine 10cm – brez zgornjega protiprašnega zaključka; Barva po izboru projektanta, v ceni je potrebno upoštevati več barv (vdelani vzorci, bordure, krogi ) | m2 | 127.4 | 0
3. | Dobava in montaža obloge obstoječih stopnic s PVC, talno oblogo kot ostali tlak, stopnice širine 150 cm, kompletno z upoštevanjem protizdrsnih zaključkov. Kompletno s polaganjem izravnalne mase, lepljenjem, vpasovanjem,varjenjem stikov. V ceni je potrebno
| - obloga stopnic s PVC | m2 | 14.25 | 0
| - protizdrsni zaključki | m1 | 28.5 | 0
Nepredvidena gradbeno - obrtniška dela
1. | Razna nepredvidena obrtniška in gradbena dela, obračun po kalkulativnih elementih iz osnove ponudbe, ocena 10% obrtniških del | % | 5 | 0
| ADAPTACIJA OBSTOJEČE TELOVADNICE: |  |  | 0