## GLAVNA REKAPITULACIJA
Popisov del ni dovoljeno vsebinsko spreminjati ali kakorkoli posegati v njih!
Investitor: | MESTNA OBČINA LJUBLJANA, Mestni trg 1, Ljubljana
Objekt: | OBNOVA ŠVICARIJA
Štev. proj.: | 11-2012
Datum: | 29.januar 2015
REKAPITULACIJA
A+B. | SKUPAJ GRADBENO OBRTNIŠKA DELA: | 0
C. | SKUPAJ KONSERVATORSKO RESTAVRATORSKA DELA | 0
D. | SKUPAJ KANALIZACIJA | 0
E. | ELEKTRO INSTALACIJE | 0
F. | STROJNE INSTALACIJE | 0
| NEPREDVIDENA DELA ocena 5% | 0
SKUPAJ: |  | 0
+ 22% DDV |  | 0
SKUPAJ VSA DELA Z DDV: |  | 0
OPOMBE!
- Cene so projektantske in informativne! Cene ne vsebujejo DDV!
- Pred pričetkom del je treba vse opise, mere, količine
in obdelave kontrolirati po zadnjeveljavnih načrtih, detajlih in opisih
ter preveriti dejanske izmere na objektu!!

## OPOMBE
Popisov del ni dovoljeno vsebinsko spreminjati ali kakorkoli posegati v njih!
SPLOŠNE OPOMBE, KI JIH JE POTREBNO UPOŠTEVATI V FAZI IZDELAVE PONUDBE TER KASNEJE OB SAMI IZVEDBI DEL
POMEMBNA OPOMBA: SESTAVNI DEL POPISOV DEL JE TUDI VSA PROJEKTNA DOKUMENTACIJA
VSA DELA MORAJO BITI IZVEDENA OB PREDHODNEM PREGLEDU IN S SOGLASJEM OVP IN ZVKDS !!!!
Vsa dela se izvajajo z dobavo vsega potrebnega materiala za izvedbo faze v posamezni postavki ( če ni drugače navedeno), s pomožnimi deli, transporti do mesta vgradnje, v skladu z veljavnimi normativi Združenja gradbeništva slovenije. Vse konstrukcije, izkopi in zasipi so obračunani v raščenem stanju, zato mora izvajalec pri odvozih na deponijo v ceni upoštevati faktor raztresa ( brez uveljavljanja dodatnih količin na faktor)
Ponudnik oz. izvajalec del mora pred izvedbo preučiti projektno dokumentacijo, vse nejasnosti odpraviti v dogovoru z investitorjem in projektantom ter izdelati terminski plan poteka dela.
Izvajalec lahko v pisnem soglasju s projektantom in nadzorom ponudi enakovredno rešitev izvedbe posamezne faze dela skladno z razpisnimi pogoji, vendar pri tem ne more uveljavljati zahtev po dodatnih stroških izvedbe oz. stroške morebitnih potreb po spremembi projektne dokumentacije krije sam.
Izvajalec je obvezan pridobiti vse tehnične liste gradbenih proizvodov, ki jih mora potrditi projektant in OVP pred vgradnjo.
Vsak ponudnik z oddajo ponudbe prav tako izjavlja, da je PZI dokumantacija popolna in da je sposoben v popolnosti kvalitetno izvesti predmetni objekt.
Za vse nejasnosti mora ponudnik v razpisnem roku, ki je namenjen postavljanju vprašanj, pisno kontaktirati investitorja, le ta sodeluje s projektantsko organizacijo, katera je celoten projekt pripravila. Kontaktiranje ali postavljanje vprašanj neposredno posameznim odgovornim projektantom ni dovoljeno.
Popolna ponudba za izvedbo GOI mora vsebovati tudi:
- vse stroške, ki zajemajo izvedbo del in materiala po popisu GOI del, popisom GOI del za izvedbo priključkov na komunalno, vodovodno, plinovodno, tk, kabelsko in elektro infrastrukturo
- vsi splošni in stalni stroški povezani z organizacijo in delom na gradbišču, organizacijo gradbišča, postavitev zaščitne ograje, postavitev tabel, varovanje gradbišča izven delovnega časa, postavitev prometne signalizacije ipd.
- transportni stroški v območju in izven območja gradbišča,
- splošni stroški pristojbin in davkov upravnih organov pri prijavi gradbišča, pridobivanja raznih dovoljenj in soglasij za izvedbo,
- stroški in pridobivanja soglasja za eventuelno zaporo cest,
- stroški porabe električne energije, vode in telefona,
- stroški nakladanja in razkladanja odvoza odpadkov in ostalega materiala na stalno deponijo izvajalca, razkladanje, eventuelno razgrinjanje ter plačila vseh dovoljenj in potrebne komunalne in energetske pristojbine
- vse stroške eventuelnega gretja prostorov s "tajfuni",
- pridobivanje vseh potrebnih soglasij in mnenj, vse meritve kvalitete in projektiranih parametrov vgrajenih materialov in naprav, vsa atestna dokumentacija, garancije in potrdila o vgrajenih materialih ter izvedba kompletnega tehničnega pregleda s pripravo kompletne tehnične dokumentacije za tehnični pregled
- sprotno evidentiranje in predajo vseh, v načrte (v digitalni obliki) vnešenih sprememb in odstopanj od načrtov PZI med gradnjo (potrjenih s strani odgovornega vodje projekta, odgovornega projektanta arhitekture in odgovornega nadzornika)
- pridobivanja internih soglasij, interne meritve kvalitete vgrajenih materialov, atesti, garancije in potrdila vgrajenih materialov v pripravi dela prevzemnika del
- eventuelni stroški povezani s predstavitvami posameznih predvidenih in vgrajenih materialov odgovornemu vodji projekta in investitorju
- stroški, ki nastanejo zaradi prilagajanja teminskega plana izvedbe glede na obstoječe stanje
- stroški ureditve in organizacije gradbišča in izvajanja ukrepov za zagotavljanje varnosti in zdravja pri delu, imenovanju koordinatorja varstva pri delu ter izdelava elaborata varstva pri delu,
- izdelavo projektov betonov
- Izvajalec gradbenih del je dolžan pred pričetkom opaženja, armiranja in betoniranja v vseh načrtih, ki so sestavni del predmetnega projekta preveriti in medsebojno uskladiti vse preboje in utore v armiranobetonskih konstrukcijah. Sklicevanje zgolj na PZI načrt gradbenih konstrukcij (armaturne načrte) NI DOVOLJENO. Vse rešitve z morebitnimi manjkajočimi preboji mora pred pričetkom izvedbe betonskih del podati odgovorni projektant gradbenih konstrukcij, potrdi jih tudi odgovorni vodja projekta in odgovorni nadzornik.
- izdelavo vseh v tehničnem poročilu in popisu navedenih vzorcev. Izvajalec je dolžan pred dobavo, izdelavo in montažo izdelati vzorce v merilu 1:1 za elemente, ki jih zahteva projektant ali investitor
- izdelavo delavniških načrtov jeklenih konstrukcij (potrdi jih odg. proj. grad. konst.), izdelavo ostalih delavniških načrtov montažnih elementov (potrdi jih odg. proj. arhitekture)
-izdelavo tehnološkega načrta: predvideti postopek del po horizontalnih nivojih (postopna gradnja od strehe navzdol, postopno podpiranje zidov, podpiranje stropne konstrukcije, podpiranja vseh balkonov zaradi zamenjave strešne konstrukcije, zaščita obstoječega savbnega pohištva, zaščita lesene opreme in lesenih elementov, sanacija poškodovanega ometa, predvideti novi potek elektro in strojnih instalacij pred izvedbo del, izdelati posnetek obstoječe strešne konstrukcije, predvideti postopno odkrivanje strehe, postopno zaščito gradbenih elementov med gradnjo) ter pred pričetkom del pridobiti soglasje projektanta na predlagani način izvedbe del
- Izdelavo dokazil o zanesljivosti in vsa potrebna spremljajoča dokumentacija, skladno z veljavno zakonodajo.
- Izvajalec mora zagotoviti, da si gradbeno jamo ogleda odgovorni geolog oziroma geomehanik. Ta mora pisno podati mnenje o nosilnosti tal, višini talne vode oziroma druge parametre, ki so pomembni za izgradnjo objekta. V primeru, da stanje na gradbišču po izkopu, ne ustreza že izdelanem gomehanskemu poročilu, mora odgovorni geolog oziroma geomehanik to poročilo dopolniti. Glede na dopolnitve geomehanskega poročila je potrebno naknadno prilagoditi tudi ostale načrte, ki so sestavni deli tega projekta.
Geomehanski nadzor s pregledi in potrditvijo temeljnih tal in vgrajenih materialov, potrebnimi meritvami mora rezultirati v izdelavi končnega poročila geomehanskega poročila.
Nadzor geodeta rezultira v izvedbi uradnega geodetskega posnetka izvedenih del, vključno s posnetkom kompletne cestne in komunalne infrastrukture, za katero se posnetek izvaja sproti v času gradnje pred zasipom; za potrebe tehničnega pregleda in izdelave PID dokumentacije.
Vrednost izdelave vzorcev mora biti vključena v skupno ponudbeno ceno. Ustreznost izdelave vzorcev pisno potrdi izključno odgovorni projektant arhitekture. Vgradnja ali izvedba delov objekta, za katere je potrebno izdelati vzorce brez pisne potrditve odgovornega projektanta arhitekture ni dovoljena.
Pisna potrditev vzorcev s strani odgovornega projektanta arhitekture mora biti vnešena v gradbeni dnevnik in je smatrana kot bistveni element tehničnega pregleda objekta.
V primeru, da kljub potrditvi vzorca vidnih betonov, izvajalec GO del vidnih betonov na objektu ne izvede v najvišji kvaliteti (kriterij za dokazovanje kvalitete je primerjava s potrjenim vzorcem) je potrebno celotno površino sanirati na strošek izvajalca. Projektant predpiše način sanacije, lahko pa zahteva tudi rušenje neustrezno izvedenih betonov. Odgovorni proj. arhitekture mora potrditi ustreznost vidnih betonov.
Pri izdelavi načrtovanju notranje opreme je potrebno upoštevati "temeljne okoljske zahteve" iz Urede o zelenem javnem naročanju, Priloga 8: Temeljne in dodatne okoljske zahteve za pohištvo. http://www.pisrs.si/Pis.web/pregledPredpisa?id=URED6317
V ponudbi morajo biti upoštevana vsa drobna strojna in elektro instalacijska dela.
Posamezni ponudnik z oddajo ponudbe izjavlja, da bo predmetno zgradbo izvajal izključno skladno s PGD in PZI projektno dokumentacijo, ki so jo izdelali avtorji. Vse morebitne spremembe in dopolnitve lahko izdelajo izključno avtorji zgradbe, pri čemer mora biti vsaka sprememba in dopolnitev pisno zavedena v gradbeni dnevnik, ožigosana in podpisana s strani odgovornega projektanta arhitekture in odgovornega nadzornika.
Kot spremembe PGD in PZI projektne dokumentacije se šteje vsakršno spreminjanje gabaritov zgradbe, nosilne in nenosilne gradbene konstrukcije, oblike fasad, sestav vertikalnih in horizontalnih konstrukcij (gradbene fizike), instalacijskih vodov, kot tudi spreminjanje gradbenih materialov, materialov in oblike oken ter jeklenih okvirjev okoli oken, notranjih in zunanjih tlakov, materialov fasad, ograj, finalnih obdelav sten, itd...
Vsako samovoljno dopolnjevanje ali spreminjanje PGD in PZI projektne dokumentacije s strani izvajalca, odgovornega nadzora ali drugega subjekta vpletenega v gradnjo predmetne zgradbe, brez pristanka avtorjev, pomeni kršenje avtorskih pravic in bo sankcionirano skladno z določbami Zakona o avtorskih in sorodnih pravicah.
V objekte morajo biti vgrajeni samo gradbeni proizvodi, ki so dani v promet skladno s predpisi o gradbenih proizvodih.
Pri gradnji morajo biti upoštevani vsi v Republiki Sloveniji in Evropski uniji veljavni predpisi in zakonodaja, ki opredeljuje varnost pri gradnji in uporabi objekta.
Posebna skrb mora biti posvečena varovanju odprte (in zaščitene) gradbene jame. Varovanje mora biti izvedeno tako, da ščiti izvajalce in mimoidoče pred padcem v globino. Varovanje mora biti izvedeno med izkopom, po izkopu (še posebej v primeru ko se dela ne nadaljujejo kontinuirano) in med opravljanejm gradbenih, obrtniških in instalacijskih del.
Popis rekonstrukcije objekta je narejen na podlagi na terenu pridobljenih podatkov. Dejansko stanje obstoječe konstrukcije in vseh vgrajenih gradbenih elementov, ki se jih po Konzervatorskem načrtu rekonstruira, se bo izkazalo šele v času predvidenih rušitev na licu mesta, zato so možna nepredvidena dodatnma dela, ki v projektanstkem popisu niso zajeta.
ZBIRANJE ODPADKOV
Zbiranje odpadkov mora biti organizirano.
Tla zbirnega mesta bodo utrjena. Tlak bo onemogočal zdrs zabojnikov.
Zbirno mesto mora imeti dimenzije, ki zadoščajo ločenemu zbiranju odpadkov.
RAVNANJE Z GRADBENIMI ODPADKI
Področje ravnanja z odpadki, ki nastajajo pri gradbenih delih urejajo podzakonski predpisi, ki so bili izdani na podlagi 30. in 36 člena Zakona o varstvu okolja in sicer:
1. Pravilnik o ravnanju z odpadki, ki nastanejo pri gradbenih delih (Ur.l. RS št. 3/03, 50/04)
2. Operativni program ravnanja z gradbenimi odpadki za obdobje od 2004 do konca 2008 (sklep Vlade z dne 14.10.2004)
Pravilnik o ravnanju z odpadki, ki nastanejo pri gradbenih delih določa naslednja obvezna ravnanja investitorja z gradbenimi odpadki:
Izvajalec mora zagotoviti da se na gradbišču hranijo ali začasno skladiščijo odpadki, ki so nastali pri gradbenih delih, ločeno po vrstah gradbenih odpadkov iz klasifikacijskega seznama odpadkov in jih po začasnem skladiščenju oddati zbiralcu gradbenih odpadkov. Izvajalec mora zagotoviti, da se gradbeni odpadki hranijo ali začasno skladiščijo na gradbišču tako, da ne onesnažujejo okolja in da je zbiralcu gradbenih odpadkov omogočen dostop za njihov prevzem ali prevozniku gradbenih odpadkov za njihovo odpremo predelovalcu ali odstranjevalcu gradbenih odpadkov. Če hramba ali začasno skladiščenje ni možna na gradbišču, mora izvajalec zagotoviti, da se gradbeni odpadki odlagajo neposredno po nastanku v zabojnike, ki so nameščeni na gradbišču ali ob gradbišču in so prirejeni za odvoz gradbenih odpadkov brez njihovega prekladanja.
Iz dokazil o naročilu prevzema gradbenih odpadkov mora biti razvidna vrsta gradbenih odpadkov predvidene količine nastajanja gradbenih odpadkov ter naslov gradbišča z navedbo pripadajočega gradbenega dovoljenja.
Izvajalec pa lahko tudi sam zagotovi predelavo ali odstraniitev gradbenih odpadkov tako, da zagotovi njihovo oddajo neposredno predelovalcu ali odstranjevalcu odpadkov. Mora pa zagotoviti naročilo za prevzem vseh gradbenih odpadkov pred pričetkom izvajanja gradbenih del. Za vsako pošiljko gradbenih odpadkov, ki jo odda zbiralcu oziroma predelovalcu gradbenih odpadkov si mora izvajalec zagotoviti evidenčni list.
Za pridobitev uporabnega dovoljenja za objekt mora kot sestavni del projekta izvedenih del pristojnemu upravnemu organu priložiti poročilo o gospodarjenju z gradbenimi odpadki. Vsebina poročila je taksativno določena.
- Ponudba mora, četudi to ni posebej omenjeno, vsebovati varovanje celotnega podzemnega objekta pred vplivi atmosfere (še posebej dež in sneg). Za ta namen mora predvideti potrebno količino folij, napenjalnega in obtežitvenega mataeriala in izdelati začasen sistem odvodnajvanja, ki bo omogočal, da bodo kletne etaže med izvajanjem in po končanju del ves čas suhe.

## POSEBNE ZAHTEVE
Popisov del ni dovoljeno vsebinsko spreminjati ali kakorkoli posegati v njih!
POSEBNE ZAHTEVE V ZVEZI S HRUPOM IN POŽAROM, KI JIH JE POTREBNO UPOŠTEVATI IN SO NAVEDENE V POSAMEZNIH PROJEKTIH
HRUP
-glej IZKAZ O ZAŠČITI PRED HRUPOM, OBNOVA ŠVICARIJE, PGD, junij 2013:
ZUNANJI POKONČNI LOČILNI ELEMENTI
zunanja stena – projektne vrednosti: R'W= 36dB
okna – projektne vrednosti: R'W= 33dB
ZUNANJI VODORAVNI LOČILNI ELEMENTI
streha – projektne vrednosti: R'W= 36dB
NOTRANJI POKONČNI LOČILNI ELEMENTI
stena med ateljejem in skladiščem – projektne vrednosti: R'W= 55dB
opečna notranja stena – projektne vrednosti: R'W= 51dB
notranja MK stena med ateljejema – projektne vrednosti: R'W= 46dB
notranja MK stena med ateljejem in hodnikom – projektne vrednosti: DnT,w = 37dB
nova MK in opečna stena (S1.5) – projektne vrednosti: R'W= 55dB
zunanja MK stena (S5.2) – projektne vrednosti: R'W= 55dB
zunanja MK stena (S5.4) – projektne vrednosti: R'W= 55dB
vrata v ateljeje – projektne vrednosti: DnT,w = 32dB
NOTRANJI VODORAVNI LOČILNI ELEMENTI (medetažne konstrukcije, podesti, stopnice)
med pritličjem in kletjo - terazzo nad oboki – projektne vrednosti: R'W= 57dB, L'n,w = ≤58 dB
med nadstropjem in pritličjem - medetažna konstrukcija med sobami in restavracijo, dvorano, pod njo – projektne vrednosti: R'W= 57dB, L'n,w = ≤58 dB
med mansardo 1 in nadstropjem - medetažna konstrukcija med sobami : R'W= 52dB, L'n,w = ≤58 dB
med mansarda 1 in 2 - medetažna konstrukcija med strojnico klimatov in sobami pod njo: R'W= 57dB, L'n,w = ≤43 dB
ODMEVNI HRUP večnamenski klubski prostor: Ts= 1.10 (500 Hz) klubski prostor : Ts= 0.60 (500 Hz)
UDARNI HRUP kiparski atelje klet – kiparski atelje K1 in K2 (K-T1.1B) – projektne vrednosti: L'n,w = ≤43 dB pritličje – kiparski atelje P1 (P-1.4) – projektne vrednosti: L'n,w = ≤43 dB
POŽAR
-glej IZKAZ POŽARNE VARNOSTI STAVBE, IVD d.o.o., OBNOVA ŠVICARIJE, PGD SPREMEMBA, januar 2015
STREŠNA KRITINA mora biti z zunanje strani odporna na leteči ogenj (Broof po EN).
STROPOVI NAD KLETJO mora ustrezati požarni odpornosti najmanj REI60.
STROP NAD PRVO MANSARDO iz negorljivih materialov razreda A2-s1-d0 po EN klasifikaciji.
STROPOVI/ZIDOVI V 2.MANSARDI, STREHA Iz negorljivih materialov razreda A2-s1-d0 po EN klasifikaciji s požarno odpornostjo min. EI60 (npr. mavčno kartonske plošče Knauf DF 2 x 15 mm ali podobno).
SPUŠČENI STROPOVI V HODNIKIH izvedeni s požarno odpornostjo min. EI30. Revizijske odprtine v tem spuščenem stropu morajo biti požarno odporne min. EI30-Sm.
NOVE NOTRANJE PREDELNE STENE MED PROSTORI V 1.NADSTROPJU, 1, MANSARDI (ATELJEJI, HODNIKI) iz negorljivih materialov razreda A2-s1-d0 po EN, s požarno odpornostjo min. EI30.
ZVOČNA IZOLACIJA MED STROPNIKI negorljivi material razreda A1 po EN.
IZOLACIJA MED MK STROPNIMI PLOŠČAMI V 2. MANSARDI IN POD STREŠNO KRITINO iz negorljivih materialov razreda A1 po EN.
OBLOŽENI MATERIALI Obložni materiali sten na evakuacijskem stopnišču morajo biti iz negorljivih materialov razreda A2-s1-d0 po EN
STOPNIŠČE Nastopne ploskve in podesti morajo biti iz masivnega lesa ali iz negorljivih materialov razreda A1 po EN.
TLA Talne obloge v hodnikih in v stopnišču po etažah morajo biti iz najmanj težko gorljivih materialov Cfl - s1 po EN.
Prezračevalni dovodni in odvodni kanali morajo biti iz negorljivega materiala razreda A1 po EN.. Za toplotno izolacijo prezračevalnih kanalov je potrebno uporabljati najmanj težko vnetljive materiale razreda B ali C-s3-d0 po EN
POŽARNA LOPUTA napravo za odvod dima (kupola, okno) proste geometrijske površine odpiranja Ageo, ki znaša 5 % površine tal stopnišča če je na strehi (najmanj pa Ageo = 1,0 m2). primer kupole na strehi stopnišča: Ageo = 25,0 m2 x 0,05 = 1,25 m2  prosta površina kupole pri odpiranju mora biti najmanj 1,25 m2
JAŠEK DVIGALA Jašek dvigala mora biti izveden tako, da sta urejena dovod zraka in odvod zraka in dima. Odprtine za odvod zraka in dima imajo velikost minimalno 2,5% površine jaška, vendar minimalno 0,10 m2. Odprtina mora voditi nad streho objekta.
PODZEMNI REZERVOAR ZA GAŠENJE Za potrebe gašenja se predvidi izvedba podzemnega rezervoarja v skladu z zahtevami predpisa DIN 14230. - Podzemni rezervoar se izvede kot enojni , ki drži celotno količino vode za gašenje t.j. (od 72000 l do 90000 l) - globina rezervoarja mora biti manjša kot 7,5 m (geodetska višina sesanja) - sesalna cev mora imeti notranji premer najmanj 125 mm in ne sme biti daljša od 10 m, priključek cevi mora biti izveden z A spojko - za rezervoar s volumnom med 75 m3 in 150 m3 se mora izvesti najmanj ena sesalna cev - odvzemno mesto s sesalno cevjo mora biti izven območja ruševin objekta - za obratovanje in vzdrževanje se mora izvesti vstopni jašek s širino min. 0,8 m. Izveden mora biti tako, da se lahko pride do dna rezervoarja (npr. lestev), zgornji rob jaška mora biti najmanj 0,25 m nad tlemi okolice. - tla rezervoarja so lahko izvedena s črpalnim dnom (pumpensumpf) ali brez njega (ohne pumpensumpf). Min. razdalja A od spodnjega roba črpalne cevi do najnižje gladine vode mora znašati 500 mm. Pri uporabi protivrtinčne plošče (antiwirbelplatte) s premerom najmanj 600 mm lahko znaša razdalja A najmanj 100 mm.; - rezervoar mora biti označen z ustrezno tablo.

## REKAPITULACIJA GO
Popisov del ni dovoljeno vsebinsko spreminjati ali kakorkoli posegati v njih!
Investitor: |  | MESTNA OBČINA LJUBLJANA, Mestni trg 1, Ljubljana
Objekt: |  | OBNOVA ŠVICARIJA
Štev. proj.: |  | 11-2012
Datum: |  | 29.januar 2015
REKAPITULACIJA GRADBENO OBRTNIŠKA DELA
A. GRADBENA DELA
I. | Pripravljalna in zaključna dela |  | 0
II. | Rušitvena dela |  | 0
III. | Zemeljska dela |  | 0
IV. | Betonska dela: |  | 0
V. | Zidarska dela: |  | 0
VI. | Tesarska dela: |  | 0
Gradbena dela skupaj: |  |  | 0
B. OBRTNIŠKA DELA
I. | Ključavničarska dela: |  | 0
II. | Krovsko kleparska dela: |  | 0
III. | Okna in vrata: |  | 0
IV. | Mizarska dela |  | 0
V. | Montažna dela: |  | 0
VI. | Slikopleskarska dela |  | 0
VII. | Keramičarska dela |  | 0
VIII. | Teracerska dela |  | 0
IX. | Podopolagalska dela |  | 0
X. | Dvigalo |  | 0
XI. | Gradbena dela za NN priključek |  | 0
Obrtniška dela skupaj: |  |  | 0
Gradbena in obrtniška dela skupaj: |  |  | 0
OPOMBE!
- Cene so projektantske in informativne! Cene ne vsebujejo DDV!
- Pred pričetkom del je treba vse opise, mere, količine
in obdelave kontrolirati po zadnjeveljavnih načrtih, detajlih in opisih
ter preveriti dejanske izmere na objektu!!

## A-PRIPR.IN ZAKLJ.D.
Popisov del ni dovoljeno vsebinsko spreminjati ali kakorkoli posegati v njih!
A. GRADBENA DELA
I. | PRIPRAVLJALNA IN ZAKLJUČNA DELA
| Opis | E/M | količina | cena/enoto | skupaj
1. | Izdelava Varnostnega načrta in Elaborata varstva pri delu, kompletno za izvedbo celotnega projekta vključno z izvedbo priključkov | kpl | 1 |  | 0
2. | Izdelava načrta organizacije gradbišča ter organizacija gradbišča v skladu z Varnostnim načrtom, z vsemi potrebnimi deli, materiali, začasnimi instalacijami, transportnimi potmi, sredstvi za manipulacijo po gradbišču, skladišči, pisarnami, zaščitnimi ograjami, izvedbo vseh začasnih instalacijskih priključkov, plačilom stroškov priključkov itd., za ves čas gradnje. Soglasje izda ZVKDS. | kpl | 1 |  | 0
3. | Izvajanje nadzora Varstva pri delu za ves čas gradnje | kpl | 1 |  | 0
4. | Izvedba pregleda lesene lesene konstrukcije, ocena stanja, pregled lesenih elementov, ocena stanja, zaščita lesenih elementov, dodatno prezračevanje lesenih elementov, pregled, meritve, sanacija vlage konstrukcije ostrešja- projektant konstrukcij. Pregled pod nadzorom projektanta gradbenih konstrukcij in strokovnjaka s področja lesene gradnje. | ur | 30 |  | 0
5. | Dobava in izdelava zakoličbe objekta , komunalnih vodov in zunanje ureditve, kompletno groba in fina zakoličba, postavitev profilov in zavarovanje . | kpl | 1 |  | 0
6. | Izvedba certificiranega geodetskega posnetka dejanskega stanja, skupaj s komunalnim katastrom, za potrebe tehničnega pregleda in izvedbe PID načrtov ter vpisa v ZK. | kpl | 1 |  | 0
7. | Sodelovanje geomehanika ob izvajanju zemeljskih del, podajanje navodil ter izdelava zaključnega poročila | kpl | 1 |  | 0
8. | Očiščenje prostorov vseh elementov, smeti, zaves, … - priprava prostorov za pričetek adaptacijskih del, kompletno z iznosom iz objekta, nakladanjem in odvozom v trajno deponijo, s plačilom vseh taks in pristojbin.! | pavšal | 1 |  | 0
9. | Sodelovanje statika pri izvajanju rušitvenih del, izvedba statičnih preverb v času rušenja, podajanje navodil (v tej postavki NI upoštevano ev. dodatni statični izračuni in načrti). V sodelovanju in nadzoru ZVKDS in OVP | ur | 80 |  | 0
10. | Sodelovanje arhitekta pri izvajanju rušitvenih del, izvedba statičnih preverb v času rušenja, podajanje navodil (v tej postavki NI upoštevano ev. dodatni statični izračuni in načrti). V sodelovanju in nadzoru ZVKDS in OVP | ur | 120 |  | 0
11. | Izvedba meritev vlage in ocena stanja vlažnosti v posameznem prostoru kleti, pritličja, pred pričetkom izvajanja del, z izdelavo poročila. | kpl | 1 |  | 0
12. | Sodelovanje statika pri izdelavi delavniških načrtov jeklenih in lesenih konstrukcij. | ur | 30 |  | 0
13. | Sodelovanje arhitekta pri izdelavi delavniških načrtov montažnih elementov. | ur | 50 |  | 0
14. | Izdelava in potrditev Izkaza požarne varnosti s strani pooblaščene institucije, kompletno s potrebnimi pregledi in pripravo dokumentacije | kpl | 1 |  | 0
15. | Izdelava "Elaborata preprečevanja in zmanjševanja emisije delcev" za predvideno rekonstrukcijo", ki ga določa v (2) točki 2. člena "Uredbe o preprečevanju in zmanjševanju emisije delcev". | kpl | 1 |  | 0
| PRIPRAVLJALNA IN ZAKLJUČNA DELA SKUPAJ: |  |  |  | 0

## RUŠITVENA DELA
Popisov del ni dovoljeno vsebinsko spreminjati ali kakorkoli posegati v njih!
II. | RUŠITVENA DELA
| Opis | E/M | količina | cena/enoto | skupaj
Opombe:
-vse rušene in odstranjene materiala se odpelje v trajno deponijo ali ustrezno predelavco, razen če ni drugače navedeno, kar je potrebno upoštevati v enotni ceni!
Splošne opombe pri izvajanju:
VSE RUŠITVE PREDHODNO OZNAČITI IN PREGLEDATI Z ZVKDS IN OVP !!! Za rušitve potrebno pridobiti soglasje ZVKDS in OVP.
- vse rušitve se izvajajo po načrtu odstranjevalnih del; pri vseh rušitvah mora biti navzoč predstavnik ZVKDS in OVP.
- ob morebitnih odkritjih med rušenjem ali odstranjevanjem stavbnih elementov, se o tem obvesti odgovornega projektanta in predstavnika ZVKDS ter se preneha z rušenjem do ogleda
- pred izvedbo injektiranja se preveri pozicije stenskih poslikav –
ojačitve se morajo izogniti poslikavam v čimvečji meri
- pred in med konstrukcijskimi posegi je potrebna navzočnost predstavnika ZVKDS in OVP
- pred izvajanjem gradbenih del na konstrukciji se zaščiti vse vgradne stavbne elemente in preveri pozicije stenskih poslikav.
- pred izvajanjem del se previdno odstranijo talne, stenske, stropne obloge in stavbno pohištvo, ki se ne prenavlja na licu mesta ali se mora odstraniti zaradi nujnih konstrukcijskih posegov. Odstranjeni deli se prenovijo v skladu z navodili odgovornega projektanta in odgovornega konservatorja in vgradijo na prvotno mesto
- poteki instalacij se morajo izogibati zaščitenim stavbnim elementom, poslikavam in leseni stropni in strešni konstrukciji, ki se ohranja
- pred izvedbo je izvajalec dolžan predložiti delavniške načrte, materiale in vzorce v potrditev odgovornemu projektantu in predstavniku ZVKDS
- specializirana in restavratorska dela lahko izvajajo le izvajalci s primernimi referencami na tovrstnih objektih
Vse demontirane dele stropa in lesenih oblog je potrebno v sklopu demontaže označiti z lokacijo oz. oštevilčiti in ponovno namestiti na ista mesta.
1. | Odstranitev obstoječega stavbnega pohištva, sekundarnih stenskih, stropnih in talnih oblog, z nakladanjem in odvozom v trajno deponijo. Obračun po m2 narisne površine. | m2 | 54.4 |  | 0
2. | Odstranitev obstoječe ograje na ravni strehi in stopnicah pri ledenici, ograja iz betonskih stebrov višine 100cm (7kos), vmes polnilo kovinska ograja. Kompletno z odvozom v trajno deponijo | m1 | 21.5 |  | 0
3. | Demontaža obstoječe strehe rušenega prizidka, kompletno pločevinasto kritino, deske, lesena konstrukcija, kleparski izdelki, z nakladanjem in odvozom v trajno deponijo | m2 | 48 |  | 0
4 | Rušenje tlaka na obstoječi ravni strehi balkona atelje N10, kompletno z nakladanjem in odvozom v trajno deponijo. Odstrani se betonske plošče 60x60cm ter lesena ograja s kovinsko podkonstrukcijo. | m2 | 21.25 |  | 0
5 | Rušenje obstoječih opečnih in kamnitih sten obstoječega prizidka (skupaj z delom objekta na mestu novega zunanjega vhoda ateljeja) in stopnic s podestom ob ledenici, ki se rušijo v celoti , kompletno z nakladanjem in odvozom v trajno deponijo. | m3 | 31.7 |  | 0
6 | Rušenje obstoječe AB plošče ledenice in nad ateljejem K1, kompletno z nakladanjem in odvozom v trajno deponijo. | m3 | 21.2 |  | 0
7 | Rušenje obstoječih betonskih temeljev rušenega prizidka in stopnic, kompletno z nakladanje in odvozom v trajno deponijo. | m3 | 11 |  | 0
8 | Rušenje obstoječih opečnih stebrov v osrednji dvorani pritličja (nadomesti se jih z novimi AB), kompletno z iznosom ruševin iz objekta, nakladanje in odvozom v trajno deponijo. Pri rušenju je potrebno upoštevati podpiranje plošč na podlagi navodil projektanta statika. | m3 | 8.74 |  | 0
9 | Rušenje obstoječih betonskih temeljev pod rušenimi stebri v pritličju, kompletno z iznosom ruševin iz objekta, nakladanje in odvozom v trajno deponijo. | m3 | 2.5 |  | 0
10 | Rušenje obstoječih predelnih ali nosilnih sten, izdelava prebojev v nosilnih ali predelnih stenah v objektu, ne glede na debelino, kompletno z iznosom ruševin iz objekta, nakladanje in odvozom v trajno deponijo. Pri rušenju sten je potrebno upoštevati eventualno podpiranje plošč na podlagi navodil projektanta statika. Rušenja se lahko izvajajo z lahkimi električnimi rušilnimi kladivi oz. po navodilih statika. | m3 | 182.72 |  | 0
11 | Rušenje okenskega parapeta oz. stanjšanje glede na načrt rušitev, kompletno z iznosom ruševin iz objekta, nakladanje in odvozom v trajno deponijo. Obračun po m3, ne glede na debelino parapeta. | m3 | 9.3 |  | 0
12 | Rušenje obstoječih sekundarnih lesenih predelnih sten, debeline cca 10 cm, kompletno z vsemi vrati. Upoštevati je potrebno iznoso ruševin iz objekta, nakladanje in odvoz v trajno deponijo, s plačilom vseh taks in pristojbin. | m2 | 868.32 |  | 0
13 | Rušenje obstoječih sekundarnih predelnih sten, debeline cca 30 cm, kompletno z vsemi vrati. Upoštevati je potrebno iznoso ruševin iz objekta, nakladanje in odvoz v trajno deponijo, s plačilom vseh taks in pristojbin. Montažne stene v kompletni sestavi-obloge, konstrukcija, izolacija. | m2 | 34.8 |  | 0
14 | Rušitev tankih opečnih predelnih sten deb.10-15cm, kompletno z vso potrebno podkonstrukcijo, z iznosom iz objekta, razrezom na primerne dolžine za transport, nakladanje in odvoz v trajno deponijo, s plačilom vseh taks in pristojbin. | m2 | 135.9 |  | 0
15 | Razna rušenja obstoječih opečnih in kamnitih zidov za izvedbo ležišč raznih novih betonskih konstrukcij, z očiščenjem in odvozom materiala v trajno dpeonijo | m3 | 4.5 |  | 0
16 | Izdelava poglobitev v obstoječih opečnih stenah za stikalni blok, gasilni aparat, konvektorje, hidrante, instalacijske jaške, … kompletno z iznosom ruševin iz objekta, nakladanjem in odvozom v trajno deponijo, s plačilom vseh taks in pristojbin. Obračun po m3! | m3 | 12.3 |  | 0
17 | Odstranitev kompletne sestave bočnih stranic frčad, do nosilne konstrukcije, z odvozom materiala v trajno deponijo | m2 | 75 |  | 0
18 | Odstranitev obstoječih strešnih oken velikosti do 2m2, vključno z obrobami, z odvozom v trajno deponijo | kos | 10 |  | 0
19 | Odstranitev obstoječe požarne lopute na strehi, dim. 370x80cm, vključno z obrobami, z odvozom v trajno deponijo | kos | 1 |  | 0
20 | Odstranitev dotrajanih, poškodovanih ometov sten ali ometov na mestu sanacije zidov, kompletno z iznosom ruševin iz objekta, nakladanjem in odvozom v trajno deponijo, s plačilom vseh taks in pristojbin.
Upoštevano je, da se ometi se odstranijo:
| - v kleti in pritličnem delu v količini 100% | m2 | 425 |  | 0
| - v ostalih etažah v količini 80% | m2 | 3031.2 |  | 0
Količina se dogovori na lokaciji v sodelovanju z nadzorom in ZVKDS in OVP.
21 | Demontaža stenske obloge pri fasadnem zidu prostor N.15 Atelje N9 (1N-43, 1N-44), kompletno obloga in izolacija (podkonstrukcija ostane), z iznosom ruševin iz objekta nakladanje in odvoz v trajno deponijo, s plačilom vseh taks in pristojbin. | m2 | 28.05 |  | 0
22 | Rušenje obstoječih armiranobetonskih svetlobnih jaškov, odvoz v trajno deponijo, s plačilom vseh taks in pristojbin. | m3 | 6.2 |  | 0
23 | Izdelava prehoda v obstoječem obokanem stropu nad kletjo na mestu izvedbe novega dvigalnega jaška . Obračun po kompletno izdelanem prehodu, z izvedbo vseh potrebnih podopiranj - izvedeno po navodilu projektanta statika. Ojačitve ipd. upoštevane v posebnih postavkah. Odprtina dim. 210x300cm | kpl | 1 |  | 0
24 | Odstanitev obstoječe stropne konstrukcije nad pritličjem nad vhodom (os 6/F), v celoti: omet na trstiki, deske, leseni stropniki. Z odvozom materiala v trajno deponijo | m2 | 10 |  | 0
25 | Izdelava prehoda v stropnih ploščah na mestu izvedbe novega dvigalnega jaška ter za stopnice za dostop v 2.mansardo . Plošče so lesene, različnih debelin. Obračun po kompletno izdelanem prehodu, z izvedbo vseh menjalnikov, ojačitev - izvedeno po navodilu projektanta statika. Ojačitve ipd. upoštevane v posebnih postavkah.
| - nad pritličjem, skupna debelina plošče cca 50 cm, dimenzija prehoda/odprtine v obstoječi plošči 355/215 cm | kol | 1 |  | 0
| - nad nadstropjem, skupna debelina plošče cca 45 cm, dimenzija prehoda/odprtine v obstoječi plošči 355/215 cm | kpl | 1 |  | 0
| - nad 1. mansardo, skupna debelina plošče cca 35 cm, dimenzija prehoda/odprtine v obstoječi plošči 355/215 cm | kpl | 1 |  | 0
| - nad 1. mansardo za nove stopnice v 2.mansardo, skupna debelina plošče cca 35cm | m2 | 22 |  | 0
26 | Odstranitev finalnih obdelav tlakov , z odvozom v trajno deponijo:
* PRITLIČJE
| - parket | m2 | 334.75 |  | 0
| - ladijski pod | m2 | 27.27 |  | 0
| - keramične ploščice | m2 | 14.61 |  | 0
* NADSTROPJE
| - PVC laminat | m2 | 22 |  | 0
| - parket | m2 | 467.67 |  | 0
| - ladijski pod | m2 | 13.3 |  | 0
| - keramične ploščice | m2 | 22.36 |  | 0
* 1.MANSARDA
| - ladijski pod | m2 | 487.65 |  | 0
| - keramične ploščice | m2 | 8.46 |  | 0
* 2.MANSARDA
| - ladijski pod | m2 | 139.87 |  | 0
| - keramične ploščice | m2 | 2.67 |  | 0
27 | Doplačilo za previdno odstranjevanje parketa ali ladijskega poda, za ponovno uporabo, upoštevati previdno odstranitev, oštevilčenje, mizarska popravila, priprava za ponovno uporabo. Po navodilih ZVKDS in OVP. Ocena | m2 | 284 |  | 0
28 | Odstranitev obstoječe sestave tlakov in podov, z iznosom ruševin iz objekta nakladanje in odvoz v trajno deponijo, s plačilom vseh taks in pristojbin.
* PRITLIČJE
a. | -odstranitev estriha, toplotne in hidroizolacije, podložni beton- skupaj deb. cca 15-20cm | m2 | 484.88 |  | 0
* NADSTROPJE
b. | -odstranitev sestave tlaka | m2 | 503.37 |  | 0
c. | -odstranitev obstoječega nasutja na obokih | m3 | 100.8 |  | 0
* 1.MANSARDA
d. | -odstranitev sestave tlaka | m2 | 496.11 |  | 0
e. | -odstranitev desk, montiranih na lesenih stropnikih | m2 | 496.11 |  | 0
* 2.MANSARDA
f. | -odstranitev sestave tlaka- prostori | m2 | 142.54 |  | 0
g. | -odstranitev sestave tlaka- podstrešje | m2 | 193.92 |  | 0
h. | -odstranitev desk, montiranih na lesenih stropnikih | m2 | 496.11 |  | 0
29 | Obstoječa stenska keramika; odstranjevanje oblog in drugih nečistoč, odstranjevanje neustreznih domodelacij, domodelacija manjkajočih poškodb v skladu z originalom
- prostor P.08, P.09, P.12 (pritličje) - upoštevano v projektu restavratorskih del
30 | Previdna odstranitev lesenih oblog pred izvedbo sanacijskih del na zidovih, kompletno z očiščenjem, eventuelnim popravilom, in ponovno montažo na istem mestu! Uporaba obstoječega parketa/ladijskega poda po pregledu obstoječega materiala, pod nadzorom ZVKDS. * demontaža parketa z oštevilčenjem elementov | m2 | 14 |  | 0
31 | Odstranitev zidanih peči v prostorih, kompletno z iznosom ruševin iz objekta, nakladanje in odvoz v trajno deponijo, s plačilom vseh taks in pristojbin.- v projektu restavratorskih del. Izvedbo potrdi OVP in ZVKDS
32 | Izdelava utora za izvedbo novega dimnika kuhinje, v obstoječem zidu v območju dimniških tuljav. Utor prereza 133x50cm | m1 | 12.3 |  | 0
33 | Odstranitev enoramnih lesenih stopnic in lesene galerije (P.02 Večnamenski klubski prostor (P-17))
- stopnice širine 125 cm, nastopnih ploskev 10x
- galerija dim. 770/210 cm, z leseno ograjo višine cca 90 cm, dolžine 630 cm
| Obračun po kompletni odstranitvi, z iznosom iz objekta, nakladanjem in odvozom v trajno deponijo, s plačilom vseh taks in pristojbin. | kpl | 1 |  | 0
34 | Odstranitev enoramnih lesenih stopnic in podesta v prostoru P.08 Atelje P1 (P.08)
- stopnice širine 60 cm, nastopnih ploskev 8x
- podest širine 30 cm, dolžine 320 cm, z leseno ograjo višine cca 90 cm
| Obračun po kompletni odstranitvi, z iznosom iz objekta, nakladanjem in odvozom v trajno deponijo, s plačilom vseh taks in pristojbin. | kpl | 1 |  | 0
35 | Odstranitev enoramnih lesenih stopnic v 1. mansardi (prostor M1.02 hodnik (2N-79)).
- stopnice širine 80 cm, nastopnih ploskev 18x, kompletno s poševno ograjo. Stopnice vodijo v 2.mansardo.
| Obračun po kompletni odstranitvi, z iznosom iz objekta, nakladanjem in odvozom v trajno deponijo, s plačilom vseh taks in pristojbin. | kpl | 1 |  | 0
36 | Rušenje opečnih dimnikov z betonsko kapo, nad koto mansarde 2 v celoti. Obračun po kompletni odstranitvi, z iznosom iz objekta, nakladanjem in odvozom v trajno deponijo, s plačilom vseh taks in pristojbin. Obračun po m3 rušenega dimnika | m3 | 21.3 |  | 0
37 | Izvedba dolbljenja v obstoječe zidove za izvedbo novih vertikalnih vezi, vertikalnih instalacijskih jaškov ipd, z izvedbo rezanja s krožno žago ter dolbljenjem z električnimi rišulnimi kladivi | m3 | 8.5 |  | 0
38 | Izvedba odklesanja obstoječega betonskega stebra pri novem okvirju OK-1, v debelini 10cm po celotnem obodu, odklesanje se izvede previdno z ročnim električnim udarnim kladivom | m2 | 6.3 |  | 0
39 | Odstranitev pasu ometa z trstiko ter podlago iz desk, v območju izvedbe novih betonskih okvirjev. Izvede se linijski odrez obstoječega ometa na trstiki, nato se odstranijo obstoječe deske , pritrjena na lesene stropnike. Območje divalnega jaška. Odstranitev v pasu širine 100cm | m1 | 47.2 |  | 0
40 | Odstranitev stropnega ometa z trstiko na podlago iz desk, v celotnem obsegu prostora-ocena! | m2 | 100 |  | 0
41 | Odstranitev obstoječih ometov na opečnih obokih do čiste podlage, v celoti | m2 | 164.2 |  | 0
42 | Demontaža obstoječih kleparskih izdelkov streh, vključno z montažnim materialom in podlagami, z odvozom v trajno deponijo
| -vertikalne odtočne cevi | m1 | 78 |  | 0
| -žlebovi | m1 | 150 |  | 0
| -ostale obrobe, zaključki ipd. | m1 | 240 |  | 0
43 | Odstranitev obstoječe strešne kritine Eternit, vključno z letvami, z odvozom materiala v trajno deponijo | m2 | 1214.8 |  | 0
44 | Rušenje obstoječe lesene konstrukcije ostrešja, iz smrekovega lesa, kompletno z odvozom v trajno deponijo.
V območju, kjer so na strešno konstrukcijo obešeni elementi balkonov in/ali stropniki, je potrebno dela izvajati po navodilih OVP in statika tako, da ne pride do deformacij in poškodb.
| Obračun po m2 tlorisne površine ostrešja, vključno s frčadami | m2 | 883 |  | 0
45 | Rušenje AB podestov glavnega stopnišča, deb.10,0cm. Rušenje betona se izvede z odrezom z krožno žago! Kompletno z odvozom ruševin v trajno deponijo. | m2 | 14 |  | 0
46. | Zaščita obstoječih elementov, ki se restavrirajo na licu mesta na objektu; glavno stopnišče objekta, stavbno pohištvo, leseni elementi balkonov, leseni stropovi, lesena obloga fasade, kamniti elementi, obstoječa keramika (uporaba OSB plošč, folija). | m2 | 450 |  | 0
| RUŠITVENA DELA SKUPAJ: |  |  |  | 0

## ZEMELJSKA
Popisov del ni dovoljeno vsebinsko spreminjati ali kakorkoli posegati v njih!
III. | Zemeljska dela
| Opis | E/M | količina | cena/enoto | skupaj
Zemeljska dela zunaj objekta:
(vključno z zadrževalnim bazenom)
1. | Strojni izkop terena za izvedbo novih prizidkov, svetlobnih jaškov, odkop obstoječih zidov do nivoja dna obbetoniranja temeljev, z nakladanjem na prevozno sredstvo in odvozom v trajno deponijo. Obračun po m3 v raščenem stanju.
| -izkop za nov odzračevalni jašek ob osi A ter izvedbo prizidka atelje K1 | m3 | 115 |  | 0
| -izkop za izvedbo popravila izolacije- odkop objekta, istočasno izkop za izvedbo drenaže | m3 | 392 |  | 0
| -izkop za zadrževalni bazen | m3 | 382.5 |  | 0
2. | Planiranje in utrjevanje dna gradbene jame do potrebne zbitosti. Obračun po m2. | m2 | 135 |  | 0
3. | Dobava in vgrajevanje nasipnega kamnolomskega materiala za zasip za odkopanimi zidovi, z razgrinjanjem, planiranjem in utrjevanjem (Ev2=40MN/m2) v plasteh do potrebne trdnosti. Obračun po m3 v utrjenem stanju | m3 | 624.4 |  | 0
4. | Dobava in vgrajevanje gramoznega materiala za izdelavo tamponskega sloja pod novim prizidkom, prezračevalnim jaškom inj svetlobniki, z razgrinjanjem, planiranjem in utrjevanjem (Ev2=60MN/m2) v plasteh do potrebne trdnosti. Obračun po m3 tampona v utrjenem stanju | m3 | 54.5 |  | 0
Zemeljska dela v kleti objekta:
-dela se izvajajo v objektu. Način izvajanja izvajalec prilagodi svoji tehnologiji, pri temu pa mora upoštevati vse elemente, ki se ohranijo!
5. | Izkop obstoječega materiala III.ktg. med temelji ter poglobitve za obbetoniranje temeljev ter za kanalizacijo, z izvozom iz objekta, nakladanjem in odvozom v trajno deponijo izvajalca. Obračun po m3 v raščenem stanju.
a. | prostori v kleti- poglobitev | m3 | 164.3 |  | 0
b. | prostori pritličje- poglobitev | m3 | 128 |  | 0
c. | odkop obstoječih temeljev kleti in pritličja | m3 | 93.2 |  | 0
d. | izkop za nove stopničaste in pasovne temelje ter kinete, v objektu | m3 | 156.4 |  | 0
6. | Odkop zidu kleti v osi 4, po celotni višini, izvedba po kampadah, z izvozom iz objekta, nakladnejm in odvozom v trajno deponijo izvajalca. Obračun po m3 v raščenem stanju. | m3 | 68.8 |  | 0
7. | Ročni izkop pod obstoječimi temelji za izvedbo podbetoniranja, izvajanje del po kampadah, z izvozom iz objekta, nakladnejm in odvozom v trajno deponijo izvajalca. Obračun po m3 v raščenem stanju. | m3 | 28.6 |  | 0
8. | Planiranje in utrjevanje dna gradbene jame do potrebne zbitosti. Obračun po m2. | m2 | 573.8 |  | 0
9. | Dobava in vgrajevanje gramoznega materiala za izdelavo tamponskega sloja pod notranjimi tlaki , v deb.30cm, z razgrinjanjem, planiranjem in utrjevanjem (Ev2=60MN/m2) v plasteh do potrebne trdnosti. Na vrhu se vgradi fini pesek ter izvede fino planiranje +-1cm kot priprava podlage za montažo izolacije. V tej količini je upoštevan tudi zasip odkopanih obdelanih obstoječih temeljev!. Obračun po m3 tampona v utrjenem stanju | m3 | 448.7 |  | 0
| ZEMELJSKA DELA SKUPAJ: |  |  |  | 0

## BETONSKA
Popisov del ni dovoljeno vsebinsko spreminjati ali kakorkoli posegati v njih!
IV. | Betonska dela
| Opis | E/M | količina | cena/enoto | skupaj
1. | Dobava in vgrajevanje nearmiranega betona C12/15, prereza 0,08 -0,12 m3/m2-m1.
| -pod obstoječimi in novimi tlaki, novimi temelji in jaški | m3 | 71.6 |  | 0
| -pod zunanjim tlakom P-T8.1. | m3 | 12 |  | 0
| -požarni bazen | m3 | 4.6 |  | 0
2. | Dobava in vgrajevanje armiranega betona, prereza nad 0,30 m3/m2-m1. Beton C 25/30, XC2, PV-I.
| -podbetoniranje obstoječih temeljev, izvedba del po kampadah | m3 | 13 |  | 0
| -podbetoniranje ob dvigalnem jašku, izvedba del po kampadah | m3 | 2.8 |  | 0
3. | Dobava in vgrajevanje armiranega betona, prereza 0,12- 0,20 m3/m2-m1. Beton C 25/30, XC2, PV-I.
| -obbetoniranje obstoječih temeljev | m3 | 31.2 |  | 0
4. | Dobava in vgrajevanje armiranega betona, prereza nad 0,30 m3/m2-m1. Beton C 25/30, XC2, PV-I.
| -temelji novih notranjih zidov | m3 | 30 |  | 0
| -temelji novega prizidka | m3 | 14.5 |  | 0
| -stebra pritličje | m3 | 9.3 |  | 0
5. | Dobava in vgrajevanje armiranega betona, prereza 0,20 -0,30 m3/m2-m1. Beton C 25/30, XC1, PV-I.
| -betonski okvirji | m3 | 23.1 |  | 0
6. | Dobava in vgrajevanje armiranega betona, prereza 0,20 -0,30 m3/m2-m1. Beton C 25/30, XC4, PV-II.
| -talna plošča dvigalnega jaška, deb.30cm | m3 | 1.8 |  | 0
| -talna plošča zadrževalnega bazena, deb.30cm | m3 | 13.2 |  | 0
7. | Dobava in vgrajevanje armiranega betona, prereza 0,12 -0,20 m3/m2-m1.Beton C 25/30, XC2, PV-I.
| -dno in stene kinet ter vstopni jašek | m3 | 17.7 |  | 0
| - talna plošča v dvorani | m3 | 25.7 |  | 0
8. | Dobava in vgrajevanje armiranega betona, prereza 0,12 -0,20 m3/m2-m1.Beton C 25/30, XC4, PV-II.
| -betonske stene požarnega bazena, deb.20cm | m3 | 14.7 |  | 0
| -dno in stene jaška prezračevanja in svetlobnikov, vidni beton | m3 | 5.7 |  | 0
9. | Dobava in vgrajevanje armiranega betona, prereza 0,08 -0,12 m3/m2-m1.Beton C 30/37, XC4,XF3, PV-II.
| -zunanji armirani tlaki nad ledenico in prizidkom | m3 | 6 |  | 0
| - zunanja ploščad | m3 | 17.6 |  | 0
10. | Dobava in vgrajevanje armiranega betona, prereza 0,12 -0,20 m3/m2-m1.Beton C 25/30, XC1.
| -betonski okvirji vrat | m3 | 1.9 |  | 0
| -vertikalne vezi V1 | m3 | 0.5 |  | 0
| -betonske plošče deb.20cm, vidni beton | m3 | 9.5 |  | 0
| -betonske stene in plošče dvigalnega jaška, deb.20cm | m3 | 27.9 |  | 0
| -plošča prizidka os 6/a-c, deb.20cm | m3 | 7.2 |  | 0
| -plošča nad kletjo os 5/a, deb.14cm | m3 | 0.6 |  | 0
11. | Dobava in vgrajevanje armiranega betona, prereza 0,12 -0,20 m3/m2-m1.Beton C 30/37, XC4, XF3, PV-II . Vidni beton z belim agregatom in belim cementom
| -betonske sten deb.20cm, vidni beton | m3 | 19.35 |  | 0
| -betonske sten deb.10-15cm, vidni beton | m3 | 7.47 |  | 0
| -parapetni nosilci | m3 | 4.95 |  | 0
OPOMBA- VELJA ZA VSE VIDNE BETONE: IZVAJALEC JE OBVEZAN IZDELATI VZOREC BETONA, KI GA MORA POTRDITI PROJEKTANT ! VSI BETONSKI ELEMENTI, BETON Z DODATKOM ZA VIDNE BETONE, DOBRO ZVIBRIRAN, UPORABA KOVINSKEGA OPAŽA ! PRED IZDELAVO PREFABRICIRANIH AMIRANOBETONSKIH ELEMENTOV SE IZDELA DELAVNIŠKI NAČRT, KI GA MORA POTRDITI PROJEKTANT ! KONČNO RECEPTURO ZA VSE ELEMENTE IN DETAJLE IZVEDBE POTRDI PROJEKTANT NA PODLAGI VZORČNIH ELEMENTOV, KI JIH IZDELA IZVAJALEC ! ZA IZVEDBO SO MERODAJNI DETAJLI IZ ARHITEKTURNEGA NAČRTA IN NAČRTA KONSTRUKCIJE TER TOLMAČENJA GLAVNEGA PROJEKTANTA IN STATIKA ! MERE PREVERITI NA LICU MESTA, VSE SPREMEMBE USKLADITI S PROJEKTANTOM ! OB ZAKOLIČBI PREVERITI VIŠINSKO KOTO OBSTOJEČEGA TERENA, VIŠINSKO KOTO PREMOSTITVE, VIŠINSKO KOTO IN LINIJO OBSTOJEČEGA FASADNEGA PODZIDKA (COKEL), KOTO ROBOV FASADE OBSTOJEČEGA OBJEKTA IN JO PRILAGODITI DANI SITUACIJI ! VEZIVO BELO, PO DOGOVORU Z OVP IN ZVKDS, BARVO IN STRUKTURO BETONA PRILAGODITI BARVI IN STRUKTURI OBSTOJEČIH FASADNIH ELEMENTOV IZ TERACA, UMETNEGA IN NARAVNEGA KAMNA (PORTALI, OKENSKI OKVIRJI, VOGALNIKI). IZVAJALEC JE OBVEZAN IZDELATI OPAŽNI NAČRT, ZA VSE BETONSKE ELEMENTE, KI GA MORA POTRDITI PROJEKTANT !
V PRIMERU ŠTOKANE BETONSKE POVRŠINE - FINO ROČNO ŠTOKANJE, Z ROČNIMI KLADIVI!
12. | Dobava in vgrajevanje armiranega betona, prereza 0,04 -0,20 m3/m2-m1. Beton C 25/30, XC1. V ceni je potrebno upoštevati zahtevno betoniranje po kampadah, med steno in lego!
| -horizontalna vez pod obstoječimi legami | m3 | 18.3 |  | 0
13. | Dobava in vgrajevanje armiranega betona, prereza 0,08-0,12 m3/m2-m1. Beton C 25/30, XC1.
| -parapetni nosilci na plošči | m3 | 2.2 |  | 0
| -betonski okvirji | m3 | 1.2 |  | 0
| -obbetoniranje obstoječega stebra (okvir OK1), v deb.10cm | m3 | 0.7 |  | 0
| -ojačitveni beton vertikalnega prezračevalnega kanala kuhinja | m3 | 10.3 |  | 0
| -betonski okvirji vstopnih jaškov v kineto | m3 | 2 |  | 0
14. | Dobava in vgrajevanje armiranega betona, prereza 0,04-0,08 m3/m2-m1. Beton C 25/30, XC1.
| -vertikalne vezi | m3 | 0.7 |  | 0
| -horizontalne vezi | m3 | 1.5 |  | 0
15. | Dobava in vgrajevanje armiranega betona, prereza do 0,04 m3/m2-m1. Beton C 25/30, XC 1.
| -vertikalne vezi | m3 | 0.9 |  | 0
16. | Dobava in vgrajevanje betona C 16/20. , za zalivanje odprtin po končanih instalacijskih delih | m3 | 2.5 |  | 0
17. | Dobava, polaganje in vezanje srednje komplicirane armature S500A in S500B, do fi 12 mm. Obračun po armaturnem izvlečku. | kg | 21400 |  | 0
18. | Dobava, polaganje in vezanje srednje komplicirane armature S500A in S500B nad fi 12 mm. Obračun po armaturnem izvlečku. | kg | 8300 |  | 0
19. | Dobava, polaganje armaturnih mrež S500A in S500B. Obračun po armaturnem izvlečku. | kg | 12700 |  | 0
20. | Izdelava, dobava in montaža prefabrikat armiranobetonskih plošč za prekritje kinete. Plošče dedebline 15cm, izdelano iz betona C 25/30, vključno s potrebno armaturo. Obračun po m2. | m2 | 42 |  | 0
21. | Izvedba povezave obstoječih konstrukcij v območju izvedbe dvigalnega jaška:
a. | Izvedba povezave obstoječe jeklene traverze v Z1 s traverzo v osi 5, povezava se izvede z jekleno vrvjo dožine 5,0m, z izvedbo ustreznega pritrjevanja ter vgrajenim napenjalcem | kpl | 1 |  | 0
b. | privaritev palic RA fi8/300mm, na obstoječo jekleno traverzo pri steni Z 1, v tem omočju se armatura mreže odreže | kos | 12 |  | 0
22. | Izvedba sidranj obstoječega stebra v nov okvir OK 1, kompletno z izvrtino ter vgradnjo sidernih palic RA | kos | 20 |  | 0
23. | Izvedba sidranja obstoječih INP profilov- 3x INP 400, vključno z zalitjem vmesnih prostrov | kpl | 1 |  | 0
24. | Izvedba sanacije obstoječih obokanih stropov z izdelavo nove AB razbremenilne plošče. Razbremenilne AB plošče se izvedejo v debelini 6 cm z betonom kvalitete C 25/30. Plošča je armirana z armaturo minimalno Q189. Obračun m2 izvedene plošče. Vključno z dodatno količino betona za zalitje robnega utora
a. | beton C 30/37, XC 1 | m3 | 12.9 |  | 0
b. | armatura | kg | 450 |  | 0
25. | Izvedba Perfa sider , kompletno z vsemi potrebnimi deli in materiali, s pripravo delovnih mest ter odstranitvijo po končanih delih.
a. | Horizontalna perfo sidra:
-v obstoječo steno izvrtati odprtino premera 22-25 mm globine 30 cm
-ustaviti navojno palico premera 14 mm in odprtino zapolniti z epoxi lepilom
-pritrditi sidrno ploščo z vodili za vrtalno garnituro
-montirati vrtalno garnituro na vodila
-nevibracijsko vrtanje vrtine premera ca 60 mm
-vrtine dobro očistiti (sprati z vodo)
-v vrtine vstaviti perfo sidra premera 32 mm ki imajo na obeh straneh vrezan navoj
-v pripravljeno podometno ležišče (poglobljeno v steno ca 5-7 cm) vstaviti sidrne plošče dimenzij 300/300/12 mm, zaščitene z epoksidno barvo in obdelane z rabitz mrežo
-sidra se prednapnejo s pritrditveno matico z ocenjeno silo ca 5,0 kN
-vrtino zainjecirati s fino cementno malto z dodatkom 20% apna, dodatkom za sprijemnost (elastosil) in dodatkom sredstva za nabrekanje
| -izsekane poglobitve na ležišču kvalitetno zazidati z uporabo apnene malte z dodatkom belega | m1 | 372 |  | 0
b. | Vertikalna perfo sidra:
-v predhodno izvedeno horizontalno AB vez izvrtati odprtino premera 22-25 mm globine 30 cm
-vstaviti navojno palico premera 14 mm in odprtino zapolniti z epoxi lepilom
-pritrditi sidrno ploščo z vodili za vrtalno garnituro
-montirati vrtalno garnituro na vodila
-nevibracijsko vrtanje vrtine premera ca 60 mm
-vrtino vrtati skozi temeljni zid min 50 cm v hribinsko podlago
-vrtine dobro očistiti (sprati z vodo)
-v vrtine vstaviti perfo sidra premera 32 mm, ki imajo na zgornji strani vrezan navoj
-vstaviti sidrne plošče dimenzij 300/300/12 mm, zaščitene z epoksidno barvo
-sidra se prednapnejo s pritrditveno matico z ocenjeno silo ca 5,0 kN
| -vrtino zainjecirati s fino cementno malto z dodatkom 20% apna, dodatkom za sprijemnost (elastosil) in dodatkom sredstva za nabrekanje | m1 | 490 |  | 0
| BETONSKA DELA SKUPAJ: |  |  |  | 0

## ZIDARSKA
Popisov del ni dovoljeno vsebinsko spreminjati ali kakorkoli posegati v njih!
V. | Zidarska dela
| Opis | E/M | količina | cena/enoto | skupaj
SPLOŠNA OPOMBA Izvajalec je obvezan pridobiti vse tehnične liste gradbenih proizvodov, ki jih mora potrditi projektant in OVP pred vgradnjo.
Redosled sanacijskih ukrepov V obstoječih kamnitih zidovih se najprej izvedejo vse predvidene rušitve pod nadzorom ZVKDS in OVP. Nato se izvedejo vse nove armiranobetonske preklade nad večjimi preboji, ki so sidrane v obstoječe zidove z uvrtanimi lepljenimi sidri. V nadaljevanju je podan redosled sanacijskih ukrepov po posameznih konstrukcijskih elementih: • Injektiranje kletnih zidov in temeljev • Izvedba perfo sider • Izvedba horizontalnih AB vezi nad nosilnimi stenami • Odstranitev tlakov, očistiti do nosilne lesene konstrukcije • Podprti obstoječe jeklene traverze, začasno odstraniti leseno oblogo le-teh in odstranitev opečnih stebrov v dvorani (novi AB stebri) • Izvedba poglobitev v opečne stene in namestitev instalacij v stene • Zapolnitev praznih prostorov nad zidanimi oboki z nasutjem glinopora. • Namestitev armaturnih povezav (uvrtana lepljena sidra) v obstoječe zidove za ustvarjanje strižnih in nateznih povezav med obstoječimi zidovi ter namestitev armature novih razbremenilnih AB plošč. • Betoniranje novih razbremenilnih AB plošč in čakanje na zadostno trdnost vgrajenega betona. • Izvedba ojačitev lesenih stropov, zamenjava slabih elementov
1. | Izvedba zaščite elementov objekta, ki se ne odstranjujejo, kompletno z vdrževanjem ter odstranitvijo zaščite po končanih delih. Obračun po m2 izvedene zaščite
a. | zaščita z deskami, filcem in PVC folijo | m2 | 15 |  | 0
b. | zaščita z filcem in PVC folijo | m2 | 15 |  | 0
c. | zaščita z PVC folijo | m2 | 30 |  | 0
2. | Izvedba fugiranja fugiranje reg ali razpok zidov ki se injektirajo, s fino cementno malto 1:2,5. Pred tem se celotno površino zidu očisti neveznih delcev veziva in kamnov, ki odpadajo, z vodo pod pritiskom. Predhodno se obstoječi ometi odstranijo v celoti- upoštevano v posebni postavki
a. | klet, vključno zidovi z zunanje strani | m2 | 822.1 |  | 0
b | pritličje, vključno zidovi z zunanje strani | m2 | 227.6 |  | 0
3. | Izvedba injektiranja obstoječih kletnih zidov in zidov pritličja, v kompletni debelini, izvedeno po navodilih projekta statike. Kompletno z izvedbo vseh potrebnih del, tekočih testiranj izvedenega injektiranja, vsemi materiali.
Za injektiranje temeljev in vkopanih zidov se v običajno injekcijsko suspenzijo dodaja hidrofobni dodatek, ki omogoča ustvarjanje t.i. hidrofobne bariere, ki bo preprečevala kapilarno navlaževanje zidov iz temeljnih tal.
POMEMBNO je SISTEMATIČNO injektiranje - zidove je potrebno injektirati od nižje ležečih mest proti višjim (po principu polnjenja posode).
POTREBNO je, da se injekcijska masa že v prvi fazi injektiranja potisne do konca najtanjših razpok, kar je možno doseči z uporabo nizko viskoznih mešanic oziroma z dodatki plastifikatorjev, aeratorjev ali finozrnatih polnilcev
MINIMALNE ZAHTEVE ZA INJEKCIJSKO MASO:
- zadostna stabilnost
- primerna viskoznost (plastičnost)
- ne sme se krčiti
- zagotavlja ustrezno trdnost po vezavi
PRIMER PRIPRAVE SUHE MEŠANICE INJEKCIJSKE MASE:
- 90% Portland cementa
- 9,5% opalske breče (povečanje plastičnosti in suspenzivnosti mešanice)
- 0.5% Cementol “delta”
- V/C pri izdelavi 0.80 do max 1.0
- tlačno trdnost injekcijske mase (tlačna trdnost po 28-ih dneh mora biti minimalno 2.0 MPa)
- količino porabljene suhe injekcijske mase na m3 injektiranega zidu.
Injektiranje zidovja se izvaja skozi injekcijske cevke ∅ 3/4 cole, ki se vgradijo 5-10cm globoko v ustje predhodno izdelanih vrtin ∅ 40 mm.
Globina vrtin je od 1/2 debeline zidu do 2/3 debeline zidu pri debelejših zidovoih od 100 cm. Razmak med cevkami naj bo 60 do 80 cm (razpored po šahovnici). Razmak cevk je odvisen od poroznosti zidovja. Na delih kjer je zid bolj porozen je raster lahko večji, vendar ne več kot 120 cm. Rastoj vrtin je v principu tak, da pride pri injektiranju do medsebojnega prikrivanja injekcijskih radijev posameznih vrtin vsaj za polovično dolžino radija. Cevke se vstavljajo v fuge med kamni oz.opeko.
Poraba SUHE injekcijske mase bo po oceni približno 70 kg/m3 injektiranega zidu.
Obračun po m3 volumna injektiranih zidov:
a. | kletni zidovi s temelji | m3 | 302 |  | 0
b. | zidovi pritličja na terenu, do višine cca 0,50m nad nivojem terena | m3 | 109.8 |  | 0
4. | Izvedba sanacije razpok v zidovih in obokih z injektiranjem. Razpoke se definirajo v sodelovanjem s statikom. Vse razpoke v zidovih in obokih je potrebno zainjektirati s cementno suspenzijo z dodatkom plastifikatorjev. Postopek del naj bo sledeči: • površino vsake razpoke je potrebno površinsko odpreti v obliki črke V s kotno brusilko ali podobnim strojem in za tem površinsko zamazati s hitro vezočo cementno malto, • na razdalji ca. 70 do 100 cm je potrebno izvrtati luknje premera 25 mm in vanje vgraditi injekcijske nastavke (cevke), • injektiranje se izvaja sistematično tako, da se delovni pritisk vzdržuje dalj časa po zainjektiranju, s čimer se odvečna voda odfiltrira iz injekcijske mase, • končno se odstranijo še injekcijske cevke, luknje zaradi cevk pa zamečejo.
Obračun po m1 izvedene sanacije
a. | sanacija sten deb.50-80cm | m1 | 50 |  | 0
b. | sanacija opečnih obokov | m1 | 80 |  | 0
5. | Dobava in polaganje plošč iz ekstrudiranega polistirena s stopničastim preklopom, min. 50kp, kot npr. STYRODUR 5035 CS ali tehnično enakovredno:
a. | toplotna izolacija pod podložnim betonov tlakov kleti, izolacija deb.12,0cm | m2 | 310 |  | 0
b. | toplotna izolacija pod podložnim betonov tlakov pritličja, izolacija deb.12,0cm | m2 | 264.9 |  | 0
c. | toplotna izolacija v območju vkopanega dela cokla, izolacija deb.5,0cm | m2 | 58 |  | 0
d. | izolacija vgrajena v vertikalni diletacijski stik med obstoječim objektom in prizidkom, dim. 45x5cm | m1 | 14 |  | 0
e. | izolacija vgrajena v horizontalnii diletacijski stik med obstoječim objektom in prizidkom, dim. 75x3cm | m1 | 9 |  | 0
f. | izolacija vgrajena v dvojno betonsko steno, sestava S1.1. S 1.2, izolacija deb.15,0cm | m2 | 70.3 |  | 0
g. | izolacija med steno dvigalnega jaška in obstoječo steno, izolacija deb.12,0cm | m2 | 47 |  | 0
h. | izolacija vgrajena med dvojno betonsko korito atelje K2, os A in C | m3 | 1.5 |  | 0
i. | izolacija vgrajena med dvojno betonsko ploščo na strehi nad atelje K1 | m3 | 1.45 |  | 0
6. | Dobava materiala in izdelava horizontalne hidroizolacije notranjih tlakov z bitumensko enoslojno hidroizolacijo s PES filcem, deb.4mm, kot npr. IZOTEKT P4 PLUS ali tehnično enakovredno, s predhodnim premazom z ibitolom ter z vertikalno zaokrožitvijo višine 10-15cm na obstoječe stene. Obračun po m2 razvite površine izvedene izolacije. | m2 | 714.4 |  | 0
7. | Izvedbo hidroizolacijskega elastičnega prekritja diletacijskega stika vertikalnega in horizontalnega stika med prizidkom in obstoječim objektom, izvedeno po detajlu proizvajalca vgrajene hidroizolacije TRICOFLEX 300/2 ali tehnično enakovredno. Obračun po m1. | m1 | 19 |  | 0
8. | Dobava materiala in izdelava hidroizolacije dna in sten dvigalnega jaška K-T1.3, v sestavi:
-zaščita: čepkasta HDPE folija, npr. TEFOND ali tehnično enakovredno, čepki obrnjeni navzgor
- hidroizolacija: 2 slojna iz plastomer- bit. var. trakov s PES filcem, npr. 1 x IZOTEKT P5 PLUS, 100% varjen, ali tehnično enakovredno 1 x IZOTEKT P5 PLUS, 30% varjen, ali tehnično enakovredno
- bit. prednamaz, npr. IBITOL, 300 g/m2, ali tehnično enakovredno
| Obračun po m2 razvite površine izvedene izolacije. | m2 | 18 |  | 0
9. | Dobava materiala in izdelava hidroizolacije dna in sten kinet, v sestavi:
-zaščita: izolacija XPS deb.3,0cm
- hidroizolacija: enoslojna iz plastomer- bit. var. trakov s PES filcem, npr. 1 x IZOTEKT P5 PLUS, 100% varjen, ali tehnično enakovredno
- bit. prednamaz, npr. IBITOL, 300 g/m2, ali tehnično enakovredno
| Obračun po m2 razvite površine izvedene izolacije. | m2 | 158 |  | 0
10. | Dobava materiala in izdelava vertikalne hidroizolacije obstoječih vkopanih sten in temeljev, v sestavi SK 1 in 2:
- PP filc, npr. TYAPAR SF ali tehnično enakovredno
-zaščita: čepkasta HDPE folija, npr. TEFOND ali tehnično enakovredno, čepi obrnjeni navzven
-toplotna izolacija: ekstrudirani polistiren s stopničastim preklopom, npr. STYRODUR 3035 CS ali tehnično enakovredno, deb.16,0cm
- hidroizolacija: enoslojna iz plastomer- bit. var. trakov s PES filcem, npr. 1 x IZOTEKT P5 PLUS, 100% varjen, ali tehnično enakovredno
- bit. prednamaz, npr. IBITOL, 300 g/m2, ali tehnično enakovredno
-cementni omet v minimalni deb.1,0cm, kot npr. Betonprotect RT ali enakovredno
| Obračun po m2 razvite površine izvedene izolacije. | m2 | 210.1 |  | 0
11. | Dobava materiala in izdelava vertikalne hidroizolacije novih vkopanih sten in temeljev, v sestavi S1.2, os F:
- PP filc, npr. TYAPAR SF ali tehnično enakovredno
-zaščita: čepkasta HDPE folija, npr. TEFOND ali tehnično enakovredno, čepi obrnjeni navzven
-toplotna izolacija: ekstrudirani polistiren s stopničastim preklopom, npr. STYRODUR 3035 CS ali tehnično enakovredno, deb.5,0cm
- hidroizolacija: enoslojna iz plastomer- bit. var. trakov s PES filcem, npr. 1 x IZOTEKT P5 PLUS, 100% varjen, ali tehnično enakovredno
- bit. prednamaz, npr. IBITOL, 300 g/m2, ali tehnično enakovredno
| Obračun po m2 razvite površine izvedene izolacije. | m2 | 19.9 |  | 0
12. | Dobava materiala in izdelava hidroizolacije tlaka glavnega vhoda, izdelana z elsatičnim polimernim hidroizolacijskim premazom
kot npr. Hidrostop elastic ali tehnično enakovredno v dveh križno izvedenih slojih v debelini 3mm, vključno z vertiklanim zaključkom na stene z tesnilnim trakom kot npr .Kemaband ali tehnično enakovredno.
| Obračun po m2 razvite površine! | m2 | 35 |  | 0
13. | Izvedba obloge obstoječih vkopanih temeljev in obodnih sten obstoječega objekta, z vsemi potrebnimi deli in amteriali, po sistemu:
13/1. | PRIPRAVA PODLAGE:
-čiščenje podlage z vodnim curkom pod pritiskom min. 300 bar do zdrave podlage
-fugiranje odstranjenih fug
| -cementni omet v minimalni deb.1,0cm, kot npr. Betonprotect RT ali enakovredno | m2 | 198.9 |  | 0
13/2. | HIDROIZOLACIJA:
- enoslojna iz plastomer- bit. var. trakov s PES filcem, npr. 1 x IZOTEKT P5 PLUS ali tehnično enakovredno, polno- 100% varjen
| -premaz z bitumensko emulzijo | m2 | 129.3 |  | 0
13/3. | TOPLOTNA IZOLACIJA:
-plošče - ekstrudirani polistiren s stopničastim preklopom, npr. STYRODUR 3035 CS ali tehnično enakovredno, lepljen
-gumbasta membrana kot npr. Tefond Plus ali enakovredno
a. | notranja stran temeljev klet, izolacija deb.8,0cm | m2 | 129.3 |  | 0
b. | zunanja stran temeljev klet, izolacija deb.16,0cm | m2 | 82.6 |  | 0
14. | Izvedba vertikalne hidroizolacije novih in dobetoniranih temeljev obstoječega objekta, z vsemi potrebnimi deli in amteriali, po sistemu:
14/1. | HIDROIZOLACIJA:
-premaz z bitumensko emulzijo
- enoslojna iz plastomer- bit. var. trakov s PES filcem, npr. 1 x IZOTEKT P5 PLUS ali tehnično enakovredno, polno- 100% varjen
a. | notranja stran novih temeljev klet | m2 | 11 |  | 0
b. | notranja stran obbetoniranih temeljev pritličje | m2 | 55.9 |  | 0
c. | zunanja stran novih temeljev klet | m2 | 14.9 |  | 0
d. | zunanja stran obbetoniranih temeljev pritličje | m2 | 82.6 |  | 0
14/2. | TOPLOTNA IZOLACIJA:
-plošče - ekstrudirani polistiren s stopničastim preklopom, npr. STYRODUR 3035 CS ali tehnično enakovredno, lepljen
- čepkasta HDPE folija, čepki obrnjeni navzven, kot npr. Tefond ali tehnično enakovredno
a. | notranja stran novih temeljev klet, debelina toplotne izolacije 8,0cm | m2 | 11 |  | 0
b. | zunanja stran novih temeljev klet, debelina toplotne izolacije 16,0cm | m2 | 14.9 |  | 0
c. | notranja stran obbetoniranih temeljev pritličje, debelina izolacije 8cm | m2 | 55.9 |  | 0
d. | zunanja stran obbetoniranih temeljev pritličje, debelina izolacije 16cm | m2 | 82.6 |  | 0
15. | Dobava in montaža čepaste HDPE folije kot npr. TEFOND ali tehnično enakovredno, čepki obrnjeni nazgor, kot zaščita hidroizolacije dna in sten dvigalnega jaška. | m2 | 18 |  | 0
16. | Izvedba hidroizolacijskega premaza dna in sten zadrževalnega bazena in dna dvigalnega jaška z elastičnim dvokomponentnim premazom kot npr. MAPELASTIC FUNDATION ali tehnično enakovedno, kompletno s pripravo podlage | m2 | 172.3 |  | 0
17. | Očiščenje obstoječih odkopanih temeljev z vodo pod pritiskom (kampadna izvedba), pred izvedbo podbetoniranja in obbetoniranja temeljev | m2 | 120 |  | 0
18. | Dobava materiala in zazidava odprtin ter dozidava, z opečnim modularnim zidakom, ne glede na prerez. Debelino zidaka je potrebno prilagoditi obstoječi steni! V ceni je potrebno upoštevati kompletno ves potreben material in delo. Obračun po m3. | m3 | 59.6 |  | 0
19. | Dobava materiala in pozidava predelnih sten z porobetonskimi zidaki, z zidanjem v ustrezno lepilno malto:
a. | stena deb. 10,0cm | m2 | 22.3 |  | 0
b. | stena deb. 12,5cm | m2 | 22 |  | 0
c. | stena deb. 20,0cm | m2 | 76.5 |  | 0
d. | stena deb. 25,0cm | m2 | 2.8 |  | 0
e. | stena deb. 30,0cm | m2 | 4.5 |  | 0
20. | Dobava in montaža montažnih preklad v opečnih stenah. Debelina sten je 12,0 cm. Preklade nad vrati sanitarij. | m1 | 20 |  | 0
OMETI: -DOLOČITEV VOTLOSTI OMETA - ročno pretrkavanje, označitev, audio preizkus - ODSTRANJEVANJE SE IZVAJA POD NADZOROM ZVKDS- ročno z dleti in brez poškodb na kamniti podlagi, očiščenje po očiščenju spiranje prahu s površin in stikov ter odvozi materiala na deponijo -ANALIZA OMETA -RECEPTURA NOVEGA OMETA: razmerje med apnom in granulacijo, dodatek cementa, se doliči, definira po kemični analizi obstoječega ometa, v dogovoru z ZVKDS, -IZDELAVA VZORCA: Izvajalec je obvezan izdelati vzorec ometa (1x1m), ki ga mora potrditi projektant, OVP in ZVKDS. Vzorec novega ometa mora biti enak strukturi (fini apneni omet - drobni agregat) in sestavi obstoječega ometa. Uporaba mikroarmiranih ometov, mikroarmirane betonske malte s hidravličnim dodatkom in elastičnim modulom cca 3500 N/mm2, po dogovoru z ZVKDS.
21. | Izvedba SANACIJE RAZPOK OBSTOJEČIH STROPOV: Tehnologija dela: lokalna sanacija razpok, popravilo manjkajočih delov ometa, sanacija stropov zaradi novih AB preklad, razvoda instalacij. Površina se opere z vodo brez pritiska; Na suho površino se nanese silikatni globinski utrjevalec kot npr. Röfix PP 201 Silco ali tehnično enakovredno, brez sijaja ali vizuelnega učinka, vse po dogovoru z ZVKDS; Odstranjena mesta se zapolni z sanacijsko mikroarmirano renovirni sanacijski paroprepustni apneni omet na osnovi apna in 3% belega cementa s tlačno trdnostjo 3 N/mm2 in elastičnim modulom okoli 3500 N/mm2 kot npr. Röfix Renoplus ali tehnično enakovredno - dodatek cementa, granulacijo, strukturo, določi kemična analiza obstoječega ometa v dogovoru z ZVKDS. Če je podlaga prehrapava se celotna površina zaradi izgleda v celoti preplasti z izravnalno mikroarmirano paroprepustno apneno malto na osnovi apna in 5% belega cementa s tlačno trdnostjo 3,5 N/mm2 in elastičnim modulom okoli 3500 N/mm2 kot npr. Röifix Renostar ali tehnično enakovredno - po predhodnem dogovoru z ZVKDS in analizi obstoječega ometa. Pri večjih posegih se na strop pričvrsti nova mreža iz trstike, po potrebi uporabi armirna mrežica v dogovoru z ZVKDS. | m2 | 50 |  | 0
22. | Dobava materiala in izdelava ometov obstoječih sten v kleti. Debelina ometov glede na obstoječe stanje. Omet mora imeti historični videz- ročno obdelana površina!
Tehnologija dela: zidovje se opere z vodo brez tlaka. Na stene nanesemo apneni obrizg po celotni površini (100%) na osnovi NHL apna, granulacije 3 mm, in tlačne trdnosti 4,0 N/mm2 po 90 dneh;kot npr. Röfix Calce Clima obrizg ali tehnično enakovredno. Naslednji dan se nanese apneni sanacijski paroprepustni omet na osnovi NHL apna s tlačno trdnostjo 5 N/mm2 po 90 dneh in elastičnim modulom okoli 3500 N/mm2 kot npr. Röfix Calce Clima sanacijski omet ali tehnično enakovredo v debelinah po 2 cm.
| Obstoječe stene v kleti, v celotni višini. Upoštevano 100% ometa. | m2 | 448.8 |  | 0
23 | Dobava materiala in izdelava ometov obstoječih sten pritličja. Debelina ometov glede na obstoječe stanje. Omet mora imeti historični videz- ročno obdelana površina!
Tehnologija dela: zidovje se opere z vodo brez tlaka. Na stene nanesemo apneni obrizg po celotni površini (100%) na osnovi NHL apna, granulacije 3 mm, in tlačne trdnosti 4,0 N/mm2 po 90 dneh; kot npr. Röfix Calce Clima obrizg ali tehnično enakovredo. Naslednji dan se nanese apneni sanacijski paroprepustni omet na osnovi NHL apna s tlačno trdnostjo 5 N/mm2 po 90 dneh in elastičnim modulom okoli 3500 N/mm2 kot npr. Röfix Calce Clima sanacijski omet ali tehnično enakovredno v debelinah po 2 cm.
| Stene v pritličju z notranje strani , do višine cca 120cm oz. 50cm nad opaznimi znaki poškodovanih ometov- količina je ocenjena in se dogovori na lokaciji v sodelovanju z nadzorom in ZVKDS in OVP | m2 | 150 |  | 0
24. | Dobava materiala in izdelava ometa obstoječih očiščenih opečnih sten pritličja. Debelina ometa glede na obstoječe stanje. Ocenjeno količina 80% celotne površine ometov, količina se dogovori na lokaciji v sodelovanju z nadzorom in ZVKDS. Omet mora imeti historični videz- ročno obdelana površina!
Tehnologija dela: očisti se fuge in opeko do čvrste podlage. Zid je potrebno oprati z vodnim curkom brez tlaka. Po pranju je potrebno zid posušiti min. 3 dni. Na zakrpe se nato nanese mikroarmirani renovirni sanacijski paroprepustni apneni omet na osnovi apna in 3% belega cementa s tlačno trdnostjo 3 N/mm2 in elastičnim modulom okoli 3500 N/mm2 kot npr. Röfix Renoplus ali tehnično enakovredno v debelinah od 3 – 30 mm - po predhodnem dogovoru z ZVKDS, dodatek cementa, granulacijo, strukturo, določi kemična analiza obstoječega ometa. Po sušenju dan nanesemo na kompletno površino mikroarmirani, paroprepustni renovirni sanacijski apneni omet na osnovi apna in 3% belega cementa s tlačno trdnostjo 3 N/mm2 in elastičnim modulom okoli 3500 N/mm2 kot npr. Röfix Renoplus ali tehnično enakovredo v debelini 3 mm - po predhodnem dogovoru z ZVKDS, dodatek cementa, granulacijo, strukturo, določi kemična analiza obstoječega ometa. V primeru da je površina pregroba lahko površino preplastimo z mikroarmirano maso na apneni osnovi paroprepustno na osnovi apna in 5% belega cementa s tlačno trdnostjo 3,5 N/mm2 in elastičnim modulom okoli 3500 N/mm2 kot npr. Röfix Renostar ali tehnično enakovredno - po predhodnem dogovoru z ZVKDS, dodatek cementa, granulacijo, strukturo, določi kemična analiza obstoječega ometa.
| Sanacija ometov v ocenjeni količini 80% | m2 | 1094 |  | 0
25. | Dobava materiala in izdelava ometa obstoječih očiščenih opečnih sten nadstropja in mansarde. Debelina ometa glede na obstoječe stanje. Ocenjeno količina 80% celotne površine ometov, količina se dogovori na lokaciji v sodelovanju z nadzorom in ZVKDS. Omet mora imeti historični videz- ročno obdelana površina!
| Tehnologija dela: očisti se fuge in opeko do čvrste podlage. Zid je potrebno oprati z vodnim curkom brez tlaka. Po pranju je potrebno zid posušiti min. 3 dni. Na zakrpe se nato nanese apneni omet z dodatkom hidravličnega veziva tačno trdnostjo 1,5 N/mm2 in E-modulom okoli 2500 N/mm2 kot npr. Röfix 530 ali tehnično enakovredno v debelinah po 15 mm - dodatek, količino, hidravličnega veziva mora potrditi ZVKDS po kemični analizi obstoječega ometa. (V primeru da je površina pregroba lahko površino preplastimo z z mikroarmirano, paroprepustno apneno malto na osnovi apna in 5% belega cementa s tlačno trdnostjo 3,5 N/mm2 in elastičnim modulom okoli 3500 N/mm2 kot npr. Röfix Renostar ali tehnično enakovreno - po predhodnem dogovoru z ZVKDS, dodatek cementa, granulacijo, strukturo, določi kemična analiza obstoječega ometa-upoštevano v posebni postavki). | m2 | 1787.2 |  | 0
26. | Sanacija stenskih ometov, kateri se ne odstranjujejo, po oceni 20%. Površina se opere z vodo brez pritiska; Na suho površino se nanese silikatni globinski utrjevalec kot npr. Röfix PP 201 Silco ali tehnično enakovredno - uporaba po dogovoru z ZVKDS, brez sijaja ali vizuelnega učinka; Odstranjena mesta se zapolni z sanacijsko mikroarmirano paroprepustno apneno malto na osnovi apna in 3% belega cementa s tlačno trdnostjo 3 N/mm2 in elastičnim modulom okoli 3500 N/mm2 kot npr. npr. Röfix Renoplus ali tehnično enakovredno - po predhodnem dogovoru z ZVKDS, dodatek cementa, granulacijo, strukturo, določi kemična analiza obstoječega ometa. Če je podlaga prehrapava se celotna površina zaradi izgleda v celoti preplasti z izravnalno mikroarmirano, paroprepustno maso na apneni osnovi apneno malto na osnovi apna in 5% belega cementa s tlačno trdnostjo 3,5 N/mm2 in elastičnim modulom okoli 3500 N/mm2 kot npr. Röifix Renostar ali tehnično enakovredo - po predhodnem dogovoru z ZVKDS, dodatek cementa, granulacijo, strukturo, določi kemična analiza obstoječega ometa.
| Pritličje, nadstropje, mansarda. | m2 | 757.8 |  | 0
27. | Sanacija stropnih ometov , kateri se odstranjujejo, po oceni 20%: Odstranjevanje ometov do trde podlage, po oceni 20%, novi apneni omet, v strukturi in sestavi obstoječega ometa, po dogovoru z ZVKDS. Po potrebi se odstrani stare deske na stropu ter se strop obnovi z novimi deskami na katere moramo pričvrstiti mrežo iz trstike (ocenjeno 50% sanirane površine) Stropove nato omečemo, z sanacijsko mikroarmirano paroprepustno apneno malto na osnovi apna in 3% belega cementa s tlačno trdnostjo 3 N/mm2 in elastičnim modulom okoli 3500 N/mm2 kot npr. Röfix Renoplus ali tehnično enakovredno - dodatek cementa, granulacijo, strukturo, določi kemična analiza obstoječega ometa. V primeru pregrobe strukture lahko uporabimo mikroarmirano, paorpepustno izravnalno apneno maso na osnovi apna in 5% belega cementa s tlačno trdnostjo 3,5 N/mm2 in elastičnim modulom okoli 3500 N/mm2 kot npr. Röfix Renostar ali Renofinish (paroprepustna apnena izravnalna masa na osnovi apna in 5% belega cementa s tlačno trdnostjo 4,0 N/mm2 in elastičnim modulom okoli 3300 N/mm2) ali tehnično enakoredno - dodatek cementa, granulacijo, strukturo, določi kemična analiza obstoječega ometa v dogovoru z ZVKDS
| Pritličje, nadstropje | m2 | 162.5 |  | 0
28. | Sanacija stropnih ometov , kateri se ne odstranjujejo, po oceni 80%. Površina se opere z vodo brez pritiska; Na suho površino se nanese silikatni globinski utrjevalec kot npr. Röfix PP 201 Silco ali tehnično enakovredno - uporaba po dogovoru z ZVKDS, brez sijaja ali vizuelnega učinka; Odstranjena mesta se zapolni z sanacijsko mikroarmirano paroprepustno apneno malto na osnovi apna in 3% belega cementa s tlačno trdnostjo 3 N/mm2 in elastičnim modulom okoli 3500 N/mm2 kot npr. Röfix Renoplus ali tehnično enakovredno - po predhodnem dogovoru z ZVKDS, dodatek cementa, granulacijo, strukturo, določi kemična analiza obstoječega ometa. Če je podlaga prehrapava se celotna površina zaradi izgleda v celoti preplasti z izravnalno mikroarmirano maso na apneni osnovi paroprepustno na osnovi apna in 5% belega cementa s tlačno trdnostjo 3,5 N/mm2 in elastičnim modulom okoli 3500 N/mm2 kot npr. Röifix Renostar ali tehnično enakovredno - po predhodnem dogovoru z ZVKDS, dodatek cementa, granulacijo, strukturo, določi kemična analiza obstoječega ometa. Pri večjih posegih se na strop pričvrsti nova mreža iz trstike, po potrebi uporabi armirna mrežica v dogovoru z ZVKDS.
| Pritličje, nadstropje, mansarda. | m2 | 649.9 |  | 0
29. | Obdelava obokanih stropov nad kletjo, z vsemi potrebnimi deli in materiali:
a. | -razpoke s spodnje strani kvalitetno zaliti s podaljšano malto z dodatkom elastosila, večje razpoke "zagozditi" z hrastovimi zagozdami. Obračun po m1 | m1 | 60 |  | 0
b | -grobi in fini omet oboka, s predhodnim obrizgom z redko cementno malto. Omet mora imeti historični videz- ročno obdelana površina Tehnologija dela: zidovje se opere z vodo brez tlaka. Na stene nanesemo apneni obrizg po celotni površini (100%) na osnovi NHL apna, granulacije 3 mm, in tlačne trdnosti 4,0 N/mm2 po 90 dneh kot npr. Röfix Calce Clima obrizg ali tehnično enakovredno. Naslednji dan se nanese apneni sanacijski paroprepustni omet na osnovi NHL apna s tlačno trdnostjo 5 N/mm2 po 90 dneh in elastičnim modulom okoli 3500 N/mm2 kot npr. Röfix Calce Clima sanacijski omet ali tehnično enakovredo v debelinah po 2 cm. | m2 | 164.2 |  | 0
30. | Dobava in vgradnja obloge sten v kleti atelje K2, sestava SK.2,3 in 4, kompletno z vsemi potrebnimi deli in materiali. Debelina ometov cca 3cm. Omet mora imeti historični videz- ročno obdelana površina!
| Tehnologija dela: zidovje se opere z vodo brez tlaka. Po sušenju 1 dan se na stene prilepijo silikatne paroprepustne plošče z vodovpojnostjo 800kg/m3 in razredom gorljivosti A1 kot npr. Röfix Renopor ali tehnično enakovredno z ustreznim lepilom s tlačno trdnostjo 15,0 N/mm2 in visoko paroprepustnostjo (kosficient paroprepustnosti 25-35) (kot npr. Röfix Renopor lepilo ali tehnično enakovredno), deb. 12,0cm. Naslednji dan se plošče armirajo z lepilom s tlačno trdnostjo 15,0 N/mm2 in visoko paroprepustnostjo (kosficient paroprepustnosti 25-35) kot npr. Röfix Renopor lepilom ali tehnično enakovredno in armirno stekleno alkalno odporno mrežico kot npr. Röfix P-50 ali tehnično enakovreno. Na stene nanesemo apneni obrizg po celotni površini (100%) na osnovi NHL apna, granulacije 3 mm, in tlačne trdnosti 4,0 N/mm2 po 90 dneh kot npr. Röfix Calce Clima obrizg ali tehnično enakovredno. Naslednji dan se nanese apneni sanacijski paroprepustni omet na osnovi NHL apna s tlačno trdnostjo 5 N/mm2 po 90 dneh in elastičnim modulom okoli 3500 N/mm2 kot npr. Röfix Calce Clima sanacijski omet ali tehnično enkovredno v debelinah po 2 cm. | m2 | 112.7 |  | 0
31. | Dobava in vgradnja obloge stropa in vertikalnega dela ob strehi, v kleti atelje K2, sestava ST.4A, S1.1B, S1.1A, kompletno z vsemi potrebnimi deli in materiali. Debelina ometov cca 3cm. Omet mora imeti historični videz- ročno obdelana površina!:
| Tehnologija dela: zidovje se opere z vodo brez tlaka. Po sušenju 1 dan se na stene prilepijo silikatne paroprepustne plošče kot npr. Röfix Renopor ali tehnično enakovredno z ustreznim lepilom (kot npr. Röfix Renopor lepilo ali tehnično enakovredno), deb. 12,0cm. Naslednji dan se plošče armirajo z kot npr. Röfix Renopor lepilom ali tehnično enakovredno in armirno stekleno alkalno odporno mrežico kot npr. Röfix P-50 ali tehnično enakovreno. Na stene nanesemo apneni obrizg po celotni površini (100%) na osnovi NHL apna, granulacije 3 mm, in tlačne trdnosti 4,0 N/mm2 po 90 dneh kot npr. Röfix Calce Clima obrizg ali tehnično enakovredno. Naslednji dan se nanese apneni sanacijski paroprepustni omet na osnovi NHL apna s tlačno trdnostjo 5 N/mm2 po 90 dneh in elastičnim modulom okoli 3500 N/mm2 kot npr. Röfix Calce Clima sanacijski omet ali tehnično enkovredno v debelinah po 2 cm. | m2 | 50.4 |  | 0
32. | Dobava in vgradnja obloge stene ateljeja K1 (sestava SK3) - izravnava obstoječe stene, kompletno z vsemi potrebnimi deli in materiali:
| Tehnologija dela: zidovje se opere z vodo brez tlaka. Po sušenju 1 dan se na stene prilepijo silikatne paroprepustne plošče kot npr. Röfix Renopor ali tehnično enakovredno z ustreznim lepilom (kot npr. Röfix Renopor lepilo ali tehnično enakovredno), deb. 12,0cm. Naslednji dan se plošče armirajo z kot npr. Röfix Renopor lepilom ali tehnično enakovredno in armirno stekleno alkalno odporno mrežico kot npr. Röfix P-50 ali tehnično enakovreno. Na stene nanesemo apneni obrizg po celotni površini (100%) na osnovi NHL apna, granulacije 3 mm, in tlačne trdnosti 4,0 N/mm2 po 90 dneh kot npr. Röfix Calce Clima obrizg ali tehnično enakovredno. Naslednji dan se nanese apneni sanacijski paroprepustni omet na osnovi NHL apna s tlačno trdnostjo 5 N/mm2 po 90 dneh in elastičnim modulom okoli 3500 N/mm2 kot npr. Röfix Calce Clima sanacijski omet ali tehnično enkovredno v debelinah po 2 cm. | m2 | 19.24 |  | 0
33. | Izdelava ometa na nove mavčnokartonske plošče sten in stropov v nadstropju, MANSARDA 1 in 2. Površino mavčno kartonskih plošč premaženo s predpremazom proti prehitremu izsuševanju kot npr. Röfix Gika Grund ali tehnično enakovredno. Na plošče naslednji dan nanesemo mikroarmirani izravnalni paroprepustni apneni omet na osnovi apna in 5% belega cementa s tlačno trdnostjo 3,5 N/mm2 in elastičnim modulom okoli 3500 N/mm2 kot npr. Röifix Renostar ali tehnično enakovredno - po predhodnem dogovoru z ZVKDS, dodatek cementa, granulacijo, strukturo, določi kemična analiza obstoječega ometa. Če je površina pregroba lahko preko nanesemo paroprepustno apneno izravnalno maso na osnovi apna in 5% belega cementa s tlačno trdnostjo 4,0 N/mm2 in elastičnim modulom okoli 3300 N/mm2 kot npr. Röfix Renofinish ali tehnično enakovredno - po predhodnem dogovoru z ZVKDS, dodatek cementa, granulacijo, strukturo, določi kemična analiza obstoječega ometa.
a. | stene | m2 | 1262 |  | 0
b. | stropovi | m2 | 1230 |  | 0
34. | Dobava materiala in izdelava ometa na novo zidanih sten. Upoštevati je potrebno grobi in fini omet, s predhodnim obrizgom z apneno malto v sestavi kot obstoječe stene (opisano v postavki št. 21 do 30) - po predhodnem dogovoru z ZVKDS, dodatek cementa, granulacijo, strukturo, določi kemična analiza obstoječega ometa. Omet mora imeti historični videz- ročno obdelana površina! | m2 | 249.8 |  | 0
35. | Izvedba fine obdelave- preplastitve ometov izvedenih z Renoplus malto z izravnalno mikroarmirano maso na apneni osnovi kot npr. Röifix Renostar ali tehnično enakovredno - po predhodnem dogovoru z ZVKDS, dodatek cementa, granulacijo, strukturo, določi kemična analiza obstoječega ometa. Točna količina se določi tekom izvajanja del! | m2 | 6162.4 |  | 0
36. | Kompletna izdelava plavajočih podov vključno z mikroarmaturo estrihov, z izdelavo dilatacij ob zidovih s stiropor trakom in s polaganjem toplotne izolacije - po sestavah. Obračun v m2.
Opomba: vsi estrihi in betoni so dilatirani na ustrezne površine in estrihi izvedeni po veljavnih predpisih o zvočni izolativnosti (plavajoči estrihi).
Pri izdelavi mikroarmiranega betonskega estriha je potrebno upoštevati:
Izdelava plavajočega armiranega cementnega estriha z dodatkom mikroarmature iz PP vlaken npr.Fibrins F 120 v količini 0,95 kg/m3, zaščita z Pe folijo deb. 0,15mm, vključno z obdelavo površine za polaganje finalnega tlaka
tlak K-T1.1
| - folija iz penjenega PE, npr. ETHAFOAM 222-F 2 x 5 mm ali tehnično enakovredno, skupaj 1,0 cm | m2 | 77 |  | 0
tlak K-T1.1a
| - folija iz penjenega PE, npr. ETHAFOAM 222-F 2 x 5 mm ali tehnično enakovredno, skupaj 1,0 cm | m2 | 84.4 |  | 0
tlak K-T1.1b
| - STIROESTRIH T ali tehnično enakovredno, deb.3,5cm | m2 | 99.2 |  | 0
tlak K-T1.2
| - folija iz penjenega PE, npr. ETHAFOAM 222-F 2 x 5 mm ali tehnično enakovredno, skupaj 1,0 cm | m2 | 48.3 |  | 0
tlak P-T3.0
- plavajoč liti armiran betonski tlak za talno ogrevanje, deb. 8,8cm
| - zvočna izolacija:  sistemske plošče iz elastificiranega stiropora s PE folijo in čepki za razvod talnega ogrevanja, 33 + 25 mm npr. STIROTERMAL SILENT ali tehnično enakovredno | m2 | 289 |  | 0
tlak P-T1.3
| - zvočna izolacija:  sistemske plošče iz elastificiranega stiropora s PE folijo in čepki za razvod talnega ogrevanja, 15 + 21 mm npr. STIROTERMAL ADAPT ali tehnično enakovredno | m2 | 38.8 |  | 0
tlak P-T1.4
| - STIROESTRIH T ali tehnično enakovredno, deb.3,5cm | m2 | 98.8 |  | 0
tlak P-T1.5
| - zvočna izolacija:  sistemske plošče iz elastificiranega stiropora s PE folijo in čepki za razvod talnega ogrevanja, 15 + 21 mm npr. STIROTERMAL ADAPT ali tehnično enakovredno | m2 | 9.3 |  | 0
tlak P-T2.3
- plavajoč liti armiran betonski tlak za talno ogrevanje, deb. 5,9 (7,4)cm
| - zvočna izolacija:  sistemske plošče iz elastificiranega stiropora s PE folijo in čepki za razvod talnega ogrevanja, 15 + 21 mm npr. STIROTERMAL ADAPT ali tehnično enakovredno | m2 | 18.2 |  | 0
tlak P-T6.1
-  liti armiran betonski tlak, od 7,6 ob odtokih do (od 6,1 cm do 8,5 cm)
-ločilni sloj: PE folija, 0,15 mm
| - zvočna izolacija:  plošče iz elastificiranega stiropora, npr. STIROESTRIH T ali tehnično enakovredno deb.3,3 cm | m2 | 21.1 |  | 0
estrih na strehi ST.5:
-hidroizolacija:  2 slojna iz elastomer- bit. trakov s PES filcem in voalom, 1 x IZOELAST P4 PLUS, 100% varjen, ali tehnično enakovredno 1 x IZOELAST P4 PLUS, 30% varjen, ali tehnično enakovredno bit. prednamaz, npr. IBITOL, 300 g/m2, ali tehnično enakovredno
-ločini sloj:  PE folija, 0,2 mm
| -mikroarmirani betonski estrih v naklonu, deb. 4,0-9,0cm | m2 | 21.25 |  | 0
estrih na strehi ST.6:
-drenažni sloj:  specialne drenažne plošče, 8 mm, npr. AQUADRAIN HB-B ali tehnično enakovredno -ločini sloj:  PE folija, 0,2 mm
-hidroizolacija:  3 slojna iz elastomer- bit. trakov s PES filcem in voalom, 2 x IZOELAST P4 PLUS, 100% varjen, ali tehnično enakovredno, 1 x IZOSELF V3 samolepilni trak ali tehnično enakovredno, bit. prednamaz, npr. IBITOL, 300 g/m2, ali tehnično enakovredno,
 plošče iz grafitnega stiropora, λ = 0,032, v več slojih za zapolnitev oboka, od 34,0 do 3,7 cm, zgornji sloj rezan v naklonu, 1,5 %, min., npr. FRAGMAT NEO SUPER 100 ali tehnično enakovredno, lepljene s PU lepilom, rege zapolnjene s PU peno ≥ 3,7 cm
-parna zapora:  plastomer-bit. trak z nosilcem steklenega voala in vložkom iz alu folije, npr. BITALBIT AL-V PLUS ali tehnično enakovredno, točkovno varjen  hladni bit. prednamaz, npr. IBITOL ali tehnično enakovredno
| -mikroarmirani betonski estrih v naklonu, deb. 2,0-10,0cm | m2 | 10.4 |  | 0
| Tlak P-T8.1-postavitev PVC folije pred izvedbo podložnega betona | m2 | 120 |  | 0
37. | Izvedba sanacije obokanih opečnih stropov nad kletjo, izvedeno po navodilih statika, kompletno z vsemi potrebnimi deli in materiali:
. | -na zgornji strani oboka odstraniti vse nevezne dele in prah, ter poglobiti in dobro očistiti obstoječe fuge
| -razpoke z zgornje strani obokov kvalitetno zaliti s cementnim mlekom z dodatkom elastosila in minimalnim dodatkom za nabrekanje | m2 | 155.5 |  | 0
38. | Izvedba sanacije ometov na mestu odstranitve stropnega ometa zaradi posega v konstrukcijo, kompletno z vsemi potrebnimi deli in materiali:
. | -dobava in postavitev mreže iz trstike, s potrebnim sidranjem
| -omet z sanacijsko mikroarmirano malto na apneni osnovi, kot npr. Röfix Renoplus ali tehnično enakovredno - dodatek cementa, granulacijo, strukturo, določi kemična analiza obstoječega ometa | m2 | 65 |  | 0
39. | Odstranitev pasu ometa z trstiko ter podlago iz desk, v območju izvedbe novih betonskih okvirjev. Izvede se linijski odrez obstoječega ometa na trstiki, nato se odstranijo obstoječe deske , pritrjena na lesene stropnike. Odstranitev v pasu širine 100cm | m1 | 47.2 |  | 0
40. | Dobava in vgradnja lahkega nasutja iz penjene gline, npr. LECA ali tehnično enakovredno, v debelini 15-45cm, zgoraj zglajeno s cementno malto deb,.2-3cm, na obstoječe predhodno sanirane oboke. Obračun po m3 v vgrajenem stanju. Teža polnila max. 600kg/m3. | m3 | 42.8 |  | 0
41. | Izvedba sidranja razbremenilne plošče nad oboki, z vsemi potrebnimi deli in materiali:
-utor v obstoječem zidu na nivoji plošče, prereza 15x15cm, z odvozom tuševin v trajno deponijo
-izvedba sidra iz armature RA fi 16/800mm, kompletno z izvrtino fi 20/250mm ter zalitjem z epoxi malto
| Obračun po m1 izvedenega sidranja | m1 | 201.1 |  | 0
42. | Izvedba ležišč za naleganje jeklenih konstrukcij, kompletno z vsemi potrebnimi deli in materiali:
-dolbljenje utora v obstoječih zidovih, dim. cca 40x40x30cm
-opaženje utora
-betoniranje utora z betonom C 25/30 z dodatkom za eksandiranje, poidbetoniranje in obbetoniranje konstrukcije
| Obračun po kos izvedenega ležišča. | kos | 40 |  | 0
43. | Dobava in vgradnja talnega PVC sifona vključno s PVC cevjo fi 75, dolžine do 200cm. Iztok iz svetlobnih jaškov, odvedeno v drenažni sloj okoli objekta | kos | 5 |  | 0
44. | Izdelava, dobava in vgradnja raznih elementov, vgrajenih v zadrževalni bazen, kompletno z vsemi potrebni deli in materiali, zazidavami:
a. | vstopni jašek iz betonske cevi fi 110/80cm | kos | 1 |  | 0
b. | pokrov fi 80cm, barvan, strukturna barva, RAL po izboru arhitekta | kos | 1 |  | 0
c. | prelivna cev RF, DN 100, dolžine 500mm, z zaščitno mrežico, barvana, strukturna barva, RAL po izboru arhitekta | kos | 2 |  | 0
d. | cev za črpanje RF, DN 125, dolžine 4400mm, barvana, strukturna barva, RAL po izboru arhitekta | kos | 1 |  | 0
e. | cev za zračenje RF, DN 100, dolžine 1750mm, prekrivno kapo in zaščitno mrežico, barvana,strukturna barva, RAL po izboru arhitekta | kos | 1 |  | 0
f. | označevalna tabla, izvedba po detajlu arhitekta | kos | 1 |  | 0
45. | Očiščenje obstoječih dimniških vertikal z odstranitvijo rušenega materiala ter čiščenje tuljave s krtačo | m1 | 185 |  | 0
46. | Zalitje obstoječih dimniških tuljav cca 15/15cm, katere se ne bodo uporabljale, z betonom C 25/30, z dodanim plastifikatorjem . Kompletno z zazidavo odprtin v tuljavah pred izvedbo betoniranja. | m1 | 120 |  | 0
47. | Obnova obstoječih dimnikov v delu nad streho z očiščenjem, odstranitvijo poškodovanih in poglobitvijo ostalih fug, ponovnim fugiranjem kompletnega dimnika ter izdelavo zaščitnega prozornega premaza. Obračun po m2 izvdene sanacije | m2 | 29 |  | 0
78. | Obnova obstoječih betonskih kap na dimnikih, kompletno z odstranitvijo poškodovanih delov, očiščnjem celotne površine, domodeliranjem z reparaturno malto, omet kape s sanacisjkim omet tankoslojnim ometom z vgrajeno rabitz mrežico. Obračun po m2 izvršene sanacije. | m2 | 6 |  | 0
49. | Zidarska obdelava prehodov skozi betonske in opečne stene, z dobavo vsega potrebnega materiala, obračun po dejanskem času. | ur | 200 |  | 0
50. | Izvedba zapore-polnila stene v območju prestavitev vrat ter zapora nad vrati, v obstoječih lesenih pregradnih stenah v 1.mansardi. Izvedbas v kompletni sestavi:
-kompletno apnenocementni omet (obrizg, grobi in fini omet), vključno z vgradnjo rabitz mreže
-obloga iz suhih smrekovih kosmatih desk, impregnirano
-lesena podkonstrukcija iz moralov
-polnilo ilovica
-lesena podkonstrukcija iz moralov
-obloga iz suhih smrekovih kosmatih desk, impregnirano
| Obračun po kompletno iozvedeni sestavi: | m2 | 14.5 |  | 0
51. | Zidarska obdelava pri izvedbi novih ojačitvenih stropnikov stropov - razširitev in izravnava na novo stanje, izvedbe enaka obstoječemu stanju zaradi zagotovitve prezračevanja. | kos | 60 |  | 0
52. | Zidarska obdelava pri izvedbi novih jeklenih podpornih elementov balkonov - dolbljenje zidu, podbetoniranje in obbetoniranje jeklenega profila, z betonom z dodatkom za ekspanzijo. Utor dim. cca 45x30x20cm. | kos | 15 |  | 0
53. | Izvedba tesnenja prebojev skozi stene med požarnimi sektorji, z vgradnjo izolacije iz kamene volne ter protipožarnim premazom. Obračun po m2 narisne površine izvedene zapore | m2 | 20 |  | 0
54. | Dolbljenje utorov v obstoječih zidovih za potrebe razvoda instalacij, kompletno z zametavanjem utora po izvršeni montaži. Ocena.
| -utor 5x5cm | m1 | 450 |  | 0
| -utor 5x10cm | m1 | 250 |  | 0
| -utor 10x20cm | m1 | 100 |  | 0
| -utor 20x20cm | m1 | 100 |  | 0
55. | Gradbena pomoč pri raznih manjših gradbenih delih, kot pomoč obrtnikom in instalaterjem , razna izsekavanja, podbetoniranja, obračun po dejansko porabljenem času in materialu, ocena :
| NK delavac | ur | 200 |  | 0
| KV delavec | ur | 200 |  | 0
| VK delavec | ur | 200 |  | 0
| material | ocena | 1 |  | 0
56. | Čiščenje prostorov med gradnjo ter finalno čiščenje po končanih delih s čiščenjem oken in vrat ter vseh oblog. Obračun po m2 enkratne tlorisne površine. | m2 | 2594 |  | 0
| ZIDARSKA DELA SKUPAJ: |  |  |  | 0

## TESARSKA
Popisov del ni dovoljeno vsebinsko spreminjati ali kakorkoli posegati v njih!
VI. | Tesarska dela
| Opis | E/M | količina | cena/enoto | skupaj
OPOMBA- VELJA ZA VSE VIDNE BETONE: IZVAJALEC JE OBVEZAN IZDELATI VZOREC BETONA, KI GA MORA POTRDITI PROJEKTANT ! VSI BETONSKI ELEMENTI, BETON Z DODATKOM ZA VIDNE BETONE, DOBRO ZVIBRIRAN, UPORABA KOVINSKEGA OPAŽA ! PRED IZDELAVO PREFABRICIRANIH AMIRANOBETONSKIH ELEMENTOV SE IZDELA DELAVNIŠKI NAČRT, KI GA MORA POTRDITI PROJEKTANT ! KONČNO RECEPTURO ZA VSE ELEMENTE IN DETAJLE IZVEDBE POTRDI PROJEKTANT NA PODLAGI VZORČNIH ELEMENTOV, KI JIH IZDELA IZVAJALEC ! ZA IZVEDBO SO MERODAJNI DETAJLI IZ ARHITEKTURNEGA NAČRTA IN NAČRTA KONSTRUKCIJE TER TOLMAČENJA GLAVNEGA PROJEKTANTA IN STATIKA ! MERE PREVERITI NA LICU MESTA, VSE SPREMEMBE USKLADITI S PROJEKTANTOM ! OB ZAKOLIČBI PREVERITI VIŠINSKO KOTO OBSTOJEČEGA TERENA, VIŠINSKO KOTO PREMOSTITVE, VIŠINSKO KOTO IN LINIJO OBSTOJEČEGA FASADNEGA PODZIDKA (COKEL), KOTO ROBOV FASADE OBSTOJEČEGA OBJEKTA IN JO PRILAGODITI DANI SITUACIJI ! VEZIVO BELO, PO DOGOVORU Z OVP IN ZVKDS, BARVO IN STRUKTURO BETONA PRILAGODITI BARVI IN STRUKTURI OBSTOJEČIH FASADNIH ELEMENTOV IZ TERACA, UMETNEGA IN NARAVNEGA KAMNA (PORTALI, OKENSKI OKVIRJI, VOGALNIKI). IZVAJALEC JE OBVEZAN IZDELATI OPAŽNI NAČRT, ZA VSE BETONSKE ELEMENTE, KI GA MORA POTRDITI PROJEKTANT !
1. | Dobava, montaža in demontaža opaža robu plošče kinete, svetlobnih jaškov in jaška prezračevanja, višine 20cm | m1 | 84.4 |  | 0
2. | Dobava, montaža in demontaža opaža robu talne plošče dvigalnega jaška, višine 30cm | m1 | 9.8 |  | 0
3. | Dobava, montaža in demontaža opaža robu talne plošče zadrževalnega bazena, ločnega tlorisa, višine 30cm | m1 | 24 |  | 0
4. | Dobava, montaža in demontaža opaža utora v talni plošči zadrževalnega bazena, utor dim. 35x35x25cm | kos | 1 |  | 0
5. | Dobava, montaža in demontaža enostranskega opaža obbetoniranja obstoječih temeljev | m2 | 141.8 |  | 0
6. | Dobava, montaža in demontaža dvostranskega opaža pasovnega temelja
| -temelji znotraj objekta | m2 | 11 |  | 0
| -stopničasti temelji v objektu | m2 | 61.6 |  | 0
7. | Izdelava opaža utora v temelju T 1, utor dim. 80x40cm, dolžine 275cm | kpl | 1 |  | 0
8. | Dobava, montaža in demontaža enostranskega opaža točkovnih temeljev znotraj objekta | m2 | 14.4 |  | 0
9. | Dobava, montaža in demontaža dvostranskega opaža betonskih sten in vstopnega jaška kinet | m2 | 106.5 |  | 0
10. | Dobava, montaža in demontaža dvostranskega opaža betonskih sten prezračevalnih in svetlobnih jaškov | m2 | 39.4 |  | 0
11. | Doplačilo za izvedbo poševnine višine 16cm ter utora za ležišče rešetke, v gornjem delu stene svetlobnih in prezračevalnih jaškov | m1 | 9.6 |  | 0
12. | Dobava, montaža in demontaža dvostranskega opaža betonskih sten zadrževalnega bazena, tlorisno ločne oblike, višina podpiranja do 3,05m. | m2 | 1465.4 |  | 0
13. | Doplačilo za izvedbo trikotne ojačitve stika med talno ploščo in steno v zadrževalniku, prereza 20x20cm | m1 | 23.2 |  | 0
14. | Dobava, montaža in demontaža dvostranskega opaža betonskih sten , višina podpiranja do 4,20m. Opaž za vidni beton, kovinski opaž za kvaliteto betona VB 4, opaž izveden po shemi arhitekta. | m2 | 168 |  | 0
15. | Dobava, montaža in demontaža enostranskega opaža betonskih sten, višina podpiranja do 4,20m. Opaž za vidni beton. Opaž je izdelan iz oblanih desk tako, da je struktura desk vidna-deščični opaž, izdelan po detajlih arhitekta. | m2 | 57.3 |  | 0
16. | Dobava, montaža in demontaža enostranskega opaža betonskih sten , višina podpiranja do 5m. Dvigalni jašek | m2 | 45.1 |  | 0
17. | Dobava, montaža in demontaža dvostranskega opaža betonskih sten , višina podpiranja do 5m. Dvigalni jašek | m2 | 187 |  | 0
18. | Dobava, montaža in demontaža dvostranskega opaža betonskih parapetnih sten kot parapetni nosilec. Podpiranje višine do 2m | m2 | 67.5 |  | 0
19. | Dobava, montaža in demontaža opaža stebrov S4, podpiranje do 5m, obračun po m2 razvite površine opaženega betona. Razgiban opaž z več robovi. | m2 | 39.1 |  | 0
20. | Dobava, montaža in demontaža opaža ojačitvenih okvirjev vrat Ok 1 in 2, obračun po m2 razvite površine opaženega betona. | m2 | 27.3 |  | 0
21. | Dobava, montaža in demontaža opaža konstrukcijskih okvirjev Ok 01 in 02, obračun po m2 razvite površine opaženega betona.
| -opaž stebrov | m2 | 115.4 |  | 0
| -opaž nosilcev | m2 | 38.3 |  | 0
| -opaž horizontalnih vezi | m2 | 28.2 |  | 0
22. | Dobava, montaža in demontaža opaža vertikalnih vezi V1, podpiranje do 3m, obračun po m2 razvite površine opaženega betona. Razgiban opaž z več robovi. | m2 | 5.7 |  | 0
23. | Dobava, montaža in demontaža opaža vertikalnih vezi V1 in V2 ter betona vertikalnega prezračevalnega kanala iz kuhinje , podpiranje do 4m, obračun po m2 razvite površine opaženega betona. | m2 | 70.4 |  | 0
24. | Dobava, montaža in demontaža opaža horizontalnih vezi pod nivojem strešne konstrukcije. Vez se izvede po kampadah.
a. | horizontalna vez | m2 | 73.1 |  | 0
b. | vez po poševnini | m2 | 27 |  | 0
25. | Dobava, montaža in demontaža opaža betonskih plošč, opaž za vidni beton, z višino podpiranja 3-6m. | m2 | 80.1 |  | 0
26. | Dobava, montaža in demontaža opaža betonskih plošč- plošča dvigalnega jaška | m2 | 5.9 |  | 0
27. | Dobava, montaža in demontaža opaža betonske plošče zadrževalnega bazena, z potrebnim vpasovanjem v stensko okroglino. Podpiranje opaža do 3,05m | m2 | 44 |  | 0
28. | Dobava, montaža in demontaža opaža robu betonske plošče zadrževalnega bazena, višine 20cm | m1 | 24 |  | 0
29. | Dobava, montaža in demontaža opaža vstopnega jaška v kineto, višine 60cm | m2 | 25.2 |  | 0
30. | Dobava, montaža in demontaža opaža prehodov skozi betonske elemente, z enkratno uporabo lesa.Obračun po m2 (opaž prehodov vrat, oken, instalacij..) | m2 | 22.3 |  | 0
31. | Dobava, montaža, demontaža in amortizacija delovnih odrov v dvigalnem jašku, višine do 16m. | m3 | 126.4 |  | 0
32. | Izvedba začasnega podpiranja obstoječih medetažnih plošč, jeklenih nosilcev, stopnic, po celotnem objektu, balkonov, za ves čas potrebe med gradnjo , vse po navodilih OVP in ZVKDS | kpl | 1 |  | 0
33. | Dobava, montaža in demontaža raznih desk in tramov, ki so potrebni za kvalitetno izvedbo adaptacije, ni jih pa možno predhodno detaljno predvideti. Obračun po m3! | m3 | 5 |  | 0
OSTREŠJE
1. | Izdelava, dobava in montaža novega lesenega ostrešja , izdelano iz smrekovega lesa II.kvalitete, kompletno z impregnacijo proti škodljivcem. Izvedba spajanja z kvalitetnimi lesnimi zvezami in/ali kovinskim pocinaknim spojnim in pritrdilnim materialom.Izvedba po načrtu arhitekture in konstrukcije, s sohami skozi 1. in 2.mansardo, ročicami, frčadami, menjalniki in zaključki. Poraba lesa do 0,07m3/m2.
V ceni je potrebno upoštevati tudi:
-izdelati posnetek obstoječe strešne konstrukcije
-izdelati delavniški načrt nove strešne konstrukcije, ki ga mora potrditi projektant
-izdelati je dolžan tehnološki načrt: postopno odkrivanje strehe, postopna zaščita gradbenih elementov med gradnjo, izvedba podpiranja vseh balkonov zaradi zamenjave strešne konstrukcije, za ves čas potrebe med gradnjo.
-sidranje konstrukcije v obodne zidove
OPOMBA: Vidni zunanji leseni špirovci so bogato obdelani z rezbarskimi motivi. Pri zamenjavi zunanjih lesenih elementov je potrebno izdelati kopijo le-teh.
| Obračun po m2 tlorisne površine. | m2 | 883 |  | 0
2. | Izvedba spajanja obstoječih lesenih konstrukcij balkonov z novo leseno konstrukcijo, z izvedbo ustreznih lesnih zvez in pocinkanim spojnim materialom. Izvedba po detajlih.
| -delo VKV tesarja | ur | 150 |  | 0
| -smrekov les I.kvalitete | m3 | 3 |  | 0
| -pocinkan spojni in vezni material | kg | 450 |  | 0
3. | Dobava in montaža novega lesenega opaža iz macesnovega lesa deb.3,0cm, obdelave kot obstoječa obloga fasade, oljenje s pigmentnimi olji / lazurna barva , v tonu po izboru ZVKDS in OVP
a. | opaž napuščev strehe, pritrjen na špirovce z gornje strani | m2 | 315 |  | 0
b. | vertikalni opaž čela na frčadah, kompletno s podkonstrukcijo iz lesenih moralov. Opaž oblikovan v izgledu obstoječega opaža- zahtevna izvedba. Vključno z dobavi in vgradnjo vetrne paropropustne zapore, stiki lepljeni. Obračun po m2 narisne površine izvedenega opaža. | m2 | 49 |  | 0
SANACIJA STROPNIKOV IN BALKONOV
Opomba: med izvedbo sanacije lesenih elementov se zahteva stalen nadzor. Vlažne, poškodovane ali lesene elemente, ki vsebujejo insekte, je potrebnov celoti odstranitui iz objekta in jih nadometsiti z novimi lesenimi profili enakih dimenzij!
1. | Izdelava, dobava in montaža ojačitve obstoječih stropnikov z novimi lesenimi stropniki iz smrekovega lesa II.kvalitete, kompletno z impregnacijo proti škodljivcem. Stropniki prereza 20x26cm.
Nove stropnike se položi ob obstoječe , glede na dejansko stanje na objektu.
Detajl naleganja novih stropnikov (zaradi prezračevanja izvedba enaka obdelave enaka kot pri obstoječih stropnikih):
- sidranje stropnikov z navojno palico M16 in hilti maso
- stropnik na stiku z zidom zaščititi s strešno lepenko
-izvedba prezračevanja: na zgornji strani stropnika dodati hrastovo deščico (po celotni širini zidu) ali izdelati leseni okvir okoli stropnika iz hrastovih deščic (po celotni širini zidu), minimalne debeline 3cm, stropnik na stiku z zidom zaščititi s strešno lepenko, okoli stropnika pustiti zračni kanal 3 cm- enako kot obstoječe
| Obračun po m1 vgrajenega materiala. | m1 | 500 |  | 0
2 | Dobava in montaža novih lesenih izravnalnih letev širine 20cm (širino prilagoditi širini stropnikov), rezene konično od 0-15cm in montirane na obstoječe smrekove stropnike, izdelano iz smrekovega lesa II.kvalitete, kompletno z impregnacijo proti škodljivcem.Izravnalne letve za poravnavo povešenih stropnikov. | m3 | 15 |  | 0
3 | Izvedba podpiranja vseh balkonov zaradi izvedbe sanacije balkonov ter zaradi zamenjave strešne konstrukcije. Podiranje se izvede linijsko. Potrebno je zagotoviti trdno podlago terena ter podpiranje po celotni višini. Obstoječo konstrukcijo balkonov je potrebno s pomočjo hidravličnih dvigalk rahlo nadvišati zaradi vgradnje zagozd za nivelacijo. Obračun po m2 narisne površine izvedenega podpiranja. | m2 | 685 |  | 0
4 | Izdelava, dobava in montaža novih lesenih nosilnih elementov balkonov iz hrastovega lesa I.kvalitete, kompletno z impregnacijo proti škodljivcem.
OPOMBA: Leseni balkoni so v celoti bogato obdelani z rezbarskimi motivi na ograji in na konstrukciji balkona. Pri zamenjavi zunanjih lesenih elementov je potrebno izdelati kopijo le-teh.
Obračun po m1 izvedene zamenjave posameznega elementa:
| -stropniki cca 12x15cm, z izrezljanim motivom | m1 | 30 |  | 0
| -stebri, z rezljano intarzijo, prereza cca 10x10cm | m1 | 20 |  | 0
5. | Izdelava, dobava in montaža obloge novih jeklenih podpornih nosilcev balkona z oblogo (masiva) iz hrastovega lesa I.kvalitete, kompletno s potrebno podkonstrukcijo. Obloga izdelana v izgledu obstoječih lesenih tramov balkonov z rezbarskimi motivi, izvedba po detajlu projektanta arhitekture in dogovorom z ZVKDS. Les se ustrezno zaščiti s pigmentiranimi olji. Obračun po m1 izvedne obloge, prerza cca 12x18cm. Konzolne nosilce se obleče v leseno oblogo, hrast masiva. | m1 | 25 |  | 0
6. | Odstranitev obstoječih lesenih nosilcev balkonov na mestu izvedbe novega jeklenega ali lesenega nosilca, z točnim odrezom ter odbvozom v trajno deponijo. Nosilci dolžine do 2m | kos | 17 |  | 0
7. | Izvedba dvigovanja obstoječih hrastovih stropnikov balkona z hrastovimi zagozdami, kompletno z odstranitvijo ometa in zametavanjem | kos | 149 |  | 0
| TESARSKA DELA SKUPAJ: |  |  |  | 0

## B-KLJUČAVNIČARSKA
Popisov del ni dovoljeno vsebinsko spreminjati ali kakorkoli posegati v njih!
B. OBRTNIŠKA DELA
Pri vseh obrtniških delih je potrebno predhodno predložiti predvidene vgrajene materiala v potrditev projektantu arhitekture in nadzornemu organu!!
| Opis | E/M | količina | cena/enoto | skupaj
I. | Ključavničarska dela
Opombe:
Vsa jeklena konstrukcija je zaščitena proti koroziji na sledeč način:
- čiščenje vseh površin pred montažo s peskanjem in odpraševanjem
- antikorozijska zaščita s temeljno barvo ali vroče cinakno , v obratu
-vsi robovi ravni, zvari in robovi brušeni v 100% ravnino. Vsi zvari morajo biti estetsko oblikovani in polno zapolnjeni.
-izdelki, ki ostanejo vidni, se finalno barvajo s pokrivno barvo za kovine v barvi po RAL po barvni shemi, skupna debelina nanosa min. 80µm
- Vsi jekleni deli, izpostavljeni zunanjosti so vroče cinkani. Zvari so pred tem pobrušeni in profili očiščeni. Vroče cinkanje mora biti izvedeno skladno s standardom ISO 1461. Vroče kosovno pocinkanje, kemična sestava jekla in kvaliteta elementov pa pripravljena skladno s standardom EN ISO 14713 in navodili za izbor materiala, pripravo konstrukcij in kakovost vročega pocinkanja izvajalca pocinkanja.
Na jeklenih konstrukcijah, ki ostanejo v vgrajenem stanju vidne, je potrebno vse zvare gladko in ravno obrusiti pred finalno površinsko obdelavo
Izvajalec mora v ceni upoštevati izdelavo delavniških risb oz. predložiti vzorce materialov, ki jih mora pred izvajanjem dati v pregled in podpis projektantu.
Izdelki, katerih merska enota je kg, se obračunajo po dejansko vgrajeni teži
Za nosilne kovinske konstrukcije je potrebno pridobiti atest za montirano konstrukcijo ter pregled debeline nanešenih zaključnih obdelav, kar je potrebno vračunati v ceno!
Vse nosilne elemente je dimenzionirati z analizo konstrukcij.
Vse mere iz načrtov pred izdelavo kontrolorati na licu mesta.
Jeklo kvalitete S 235 J2, vijačni material 8.8..
1. | Dobava in montaža nosilca za obešanje dvigala iz profilov IPE 140, dolžine 2000mm, antikorozijsko zaščiteno, vgrajeno v izvedeno odprtino v zidu | kos | 1 |  | 0
2. | Dobava in montaža kovinskih pohodnih rešetk na svetlobnih jaških, izdelano iz INOX 1.4301, kompletno z okvirjem. Dimenzija traku (nosilni trak in prečni trak) : 30/3 mm, delitev: 9(nt)x25(pt), ploščata obroba. Okvir tristranski, iz L 35x35x4mm. Obdelava vroče cinkano in finalno barvano. Opremljeno z ključavnico in panti. Dimenzija rešetke 105,8x52,9cm | kos | 4 |  | 0
3. | Izdelava, dobava in montaža kovinske talne obloge ob zunanjih jaških na vzhodni strani objekta, izdelano po shemi 1.5.5.6.2, v kompletni sestavi:
- jeklena pločevina d=8mm, strukturno prašno barvano (RAL po izboru projektanta) - kovinska podkonstrukcija iz jeklenih škatlastih profilov 30/30/4mm, vmes plošče ekstrudiranega polistirena d=25mm
Kovinski deli so varjeni, vsi robovi ravni, zvari in robovi brušeni v 100% ravnino. Vsi zvari morajo biti estetsko oblikovani in polno zapolnjeni. Vroče cinkano, protikorozijsko zaščiteno, z dvema nanosoma temeljne barve in dvema nanosoma pokrivne barve, strukturna barva, RAL po izboru projektanta. Vroče cinkanje mora biti izvedeno skladno s standardom ISO 1461. Vroče kosovno pocinkanje, kemična sestava jekla in kvaliteta elementov pa pripravljena skladno s standardom EN ISO 14713 in navodili za izbor materiala, pripravo konstrukcij in kakovost vročega pocinkanja izvajalca pocinkanja.
| Obloga dim. 1555x75cm, raster po shemi. | kpl | 1 |  | 0
4. | Dobava in montaža kovinskih povoznih rešetk izdelano kot ULTRA prešana rešetka iz FE, z nosilnim trakom 140/8mm, okenca 50x50mm, na prezračevalnem jašku Sv2, kompletno z okvirjem L 150/150/10mm, na vmesnem zidu ploščati profil 100x10mm. Rešetke opremljene z gumijastimi podložkami. Obdelava vroče cinkano in finalno barvano z dvema nanosoma pokrivne barve, strukturna barva, RAL po izboru projektanta. Vroče cinkanje mora biti izvedeno skladno s standardom ISO 1461. Vroče kosovno pocinkanje, kemična sestava jekla in kvaliteta elementov pa pripravljena skladno s standardom EN ISO 14713 in navodili za izbor materiala, pripravo konstrukcij in kakovost vročega pocinkanja izvajalca pocinkanja. .
| Celotna dimenzija rešetke 340x140,5cm, sestavljeno iz 4kos rešetk. | kpl | 1 |  | 0
5. | Izdelava, dobava in montaža podkonstrukcij potrebnih za montažo fasadnih zasteklitev , izdelano iz varjenih jeklenih profilov po načrtu . Pritrjevanje v betonske konstrukcije z vijačenjem. Konstrukcija je v celoti antikrozijsko zaščitena s premazom. Obračun po kg vgrajenega materiala. Ocena. | kg | 280 |  | 0
6. | Dobava in vgradnja raznih novih jeklenih konstrukcij, z profili po statičnem izračunu, kompletno s podložnimi pločevinami, sidernim in spojnim materialom. Konstrukcije antikorozijsko zaščitene z 2x premazom. Izvedba po detajlih projektanta in načrtih statike. Izvajalec mora izdelati delavniške načrte in jih posredovati v potrditev. Obračun po kg vgrajenega materiala:
a. | ojačitev obstoječih stopnic, načrt konstrukcije J1, iz profilov IPE 160, 220, L 100/75/7, 220 in HEA 240. . Sidranje v obstoječe konstrukcije s kemičnimi sidri HILTI M10HIT-HY70+HIT+V/HAS | kg | 3400 |  | 0
b. | ojačitev obstoječih balkonov, načrt konstrukcije J1, iz profilov HEA 180 in IPE 160. Sidranje v obstoječe konstrukcije s čepi HILTI X-HVB 140, finalno barvano z dvema nanosoma barve, antik strukturna barva, RAL po izboru arhitekta. Konzole se vbetonira v steno objekta. Na konec konzol se v prečno smer pritrdi obstoječi lesen nosilec. Izvajalec izdela delavniški načrt po navodilih in detajlu projektanta arhitekture, ki ga mora potrditi predstavnik ZVKDS in OVP. | kg | 600 |  | 0
c. | ojačitveni profili strešne konstrukcije po načrtu L-1, s profili HEA 160, kompletno s prevrtanjem leg | kg | 110 |  | 0
d. | podkonstrukcija za montažo stopnic iz M1 v M2, iz profilov IPE 240 in IPE 160 | kg | 1000 |  | 0
e. | zvarjen profil C 180/100/5mm kot horizontalni nosilec nad steno proti kopalnici, izvedba po detajlu. Profil AK zaščita in finalno prašno barvan v ral po izboru arhitekta | m1 | 45.3 |  | 0
f. | podkonstrukcija v montažnih stenah in stropu pri sanitarijah, AK zaščiteno | kg | 320 |  | 0
g. | menjalnik nad rušeno steno pri sanitarijah IPE240 | kg | 125 |  | 0
7. | Dobava in vgradnja raznih novih ojačitvenih profilov različnih dimenzij, za izvedbo ojačitev obstoječih lesenih stropnikov. Profili antikorozijsko zaščiteni s premazom. Izvedba po detajlu. Ocena | kg | 800 |  | 0
8. | Izdelava, dobava in montaža ročaja na balkonu, izdelano po detajlih arhitekta list 1.5.5.7, iz elementov:
-Jeklene konzole ∅15 mm zaključene z jeklenimi ploščicami 100/100/5 mm za pritrditev na obstoječo leseno ograjo in zgoraj zakjučene z zakrivljenim jeklom za pritrditev lesenega ročaja, v arstru na cca 80-85cm (v linji stropnikov balkona).
Kovinski deli so varjeni, vsi robovi ravni, zvari in robovi brušeni v 100% ravnino. Vsi zvari morajo biti estetsko oblikovani in polno zapolnjeni. Obdelava vroče cinkano in z dvema nanosoma pokrivne barve, prašno barvano, strukturna barva, RAL po izboru projektanta. Vroče cinkanje mora biti izvedeno skladno s standardom ISO 1461. Vroče kosovno pocinkanje, kemična sestava jekla in kvaliteta elementov pa pripravljena skladno s standardom EN ISO 14713 in navodili za izbor materiala, pripravo konstrukcij in kakovost vročega pocinkanja izvajalca pocinkanja.
-Lesen ročaj iz ∅ 40 mm, lakirano s prosojnim PU mat lakom za zunanjo uporabo
| Obračun po m1 izvedene ograje. | m1 | 14.5 |  | 0
9. | Izdelava, dobava in montaža ograje na balkonu ateljeja N10, izdelano po detajlih arhitekta list 1.5.5.8., iz elementov:
-U-vertikale iz jeklenih trakov 1100/100/40 mm (jeklo debeline 5mm), vodotesno vijačeno v betonsko ploščo, strukturno barvano (RAL po izboru projektanta), luknje za razvod jeklenih pletenic, 10 kom.
-ročaj iz jeklene pločevine 100/10mm, varjen na jeklene vertikalne stojke, strukturno barvano (RAL po izboru projektanta)
-horizontalno napete pletenice iz nerjavečega jekla ∅4mm, vključno z zaključnimi sidri in napenjalci iz nerjavečega jekla (tipski, vzorec v potrditev projektantu), razmak po višini max.12,0cm, skupaj 8 linij
Kovinski deli so varjeni, vsi robovi ravni, zvari in robovi brušeni v 100% ravnino. Vsi zvari morajo biti estetsko oblikovani in polno zapolnjeni. Obdelava vroče cinkano in z dvema nanosoma pokrivne barve, prašno barvano, strukturna barva, RAL po izboru projektanta. Vroče cinkanje mora biti izvedeno skladno s standardom ISO 1461. Vroče kosovno pocinkanje, kemična sestava jekla in kvaliteta elementov pa pripravljena skladno s standardom EN ISO 14713 in navodili za izbor materiala, pripravo konstrukcij in kakovost vročega pocinkanja izvajalca pocinkanja.
| Obračun po m1 | m1 | 12.1 |  | 0
10. | Izdelava, dobava in montaža ročaja na stopnišču iz kleti v pritličje, izdelano po detajlih arhitekta list 1.5.5.9., iz elementov:
-ročaj iz brušenega INOX profila 100x20x2mm, pritrjevanje na zidni U profil z vijakom
-pritrditev profila z U profilom 35x35mm (navarjeno na ročaj) ter U profil 30/30mm (fiksiran v zid), ratsre cca 60cm
| Ročaj dolžine 130+50+410cm | kpl | 1 |  | 0
11. | Izdelava, dobava in montaža revizijskih pokrovov za dostop v kineto pod tlakom pritličja, izdelano kot INOX okvir z pokrovom, v katerega se vgradi finalna talna obloga, zrakotesna izvedba:
| -pokrov dim. 60x60cm | kos | 5 |  | 0
12. | Izvedba sidranja obstoječe jeklene konstrukcije na nove AB stebre v dvorani , po načrtu statike, kompletno z očiščenjem podlage obstoječe konstrukcije ter z antikorozijsko zaščito. | kg | 100 |  | 0
13. | Izdelava, dobava in vgradnja raznih ključavničarskih izdelkov, potrebnih za izvedbo ostalih del, kompletno z potrebnim pritrdilnim materialom in antikorozijsko zaščito:
a. | zagozde za balkonske lesene stropnike | kg | 500 |  | 0
b. | sidrne ploščice perfo sider | kg | 370 |  | 0
c. | sidranje balkonskih stropnikov
| -navojna palica fi 16 | m1 | 50 |  | 0
| -matice | kom | 200 |  | 0
| -podložna ploščica 70/70/6mm 200 kom | kg | 50 |  | 0
| -priključni kotniki | kg | 300 |  | 0
14. | Izvedba sidranja kapne lege v AB vez. Navojna palica fi14/100, l=40cm, sidranje s Hilti maso | kos | 140 |  | 0
| KLJUČAVNIČARSKA DELA SKUPAJ: |  |  |  | 0

## KROVSKO KLEP.
Popisov del ni dovoljeno vsebinsko spreminjati ali kakorkoli posegati v njih!
II. | Krovsko - kleparska dela
| Opis | E/M | količina | cena/enoto | skupaj
STREHA V NAKLONU
1. | Dobava in montaža strešnega okna za odvod dimnih plinov ODT, okno z jedkanim /mlečnim steklom po izboru projektanta, z el. vodenim odpiranjem oz sistemom za naravni odvod dima in toplote s stopnišča, poglobljena izvedba (v ravnini s kritino), kompletno z obrobami in zaključki, vsemi potrebnimi tesnenji, izolacijskim okvirjem. Okno kot npr. Jansen Viss-Janisol, strukturna izvedba . Izvedba po detajlu arhitekta, glej načrt arhitekture, 1.5.7.2. 1 in 1.5.7.2.2 in 1.5.7.2.3 Shema strešnega okna:
-vgradna dimenzija okna 155x267cm
-standardno okovje po izboru projektanta
-dvoslojno varnostno, zunanje lepljeno kaljeno VSG, notranje kaljeno ESG Ug=1,0 W/m2K
-odpiranje: okoli zgornje osi navzven (45°), batni tandem pogonski mehanizem, vključno s krmilno centralo (+rezevno napajanje in vremenska centrala)
Posebne zahteve: - obremenitev zaradi snega SL 500 - obremenitev zaradi vetra WL 1500 - najnižja temperatura okolice T (-00) - klasifikacija zanesljivosti Re 50 - klasifikacija glede odpornosti na toploto BRoof 300 - klasifikacija glede na požar Euroclass E
-pogonski mehanizem za odpiranje strešnega okna za odvod dima iz stopniča. Okno se odpira okoli zgornje horizontale osi navzven, zahtevan kot odpiranja 45⁰. Napajana napetost 24V DC. Kot npr: GEZE E250NT SY, 24V DC, 2,2A, komplet s konzolami za stransko vpetje.
-krmilna centrala za krmiljenje pogonov za odpiranje oken v primeru požara - za Naravni odvod dima - NOD in ventilacijo. Centrala zagotavlja rezervno napajanje, za primer izpada glavnega napajanja, za najmanj 72 ur. Centrala ima polnilec baterij, ki določa režim polnjenja glede na temperaturo, in izvaja stalni nadzor stanja baterij. Alarmna linija je kontrolirana, za zagotavljanje visokega nivoja zanesljivosti. Prav tako je kontrolirana tudi motorna linija. Centrala ima progamabilne izhode za javljanje alarma ali napake. Konfiguracija centrale se lahko izvede s priklopom na programator. Integriran opozorilni sistem za izvedbo letnega servisa. Dodatne opcije: - Priklop na vremensko centralo dež-veter Kot npr. tip GEZE THZ Comfort: Napajalna napetost: 230 V AC Priključna moč: 100W Izhodna napetost: 24 V DC +-5 % v normalnem delovanju, 24V DC +-15 % ob delovanju z baterijo Izhodni tok max. 3,4 A IP zaščita centrale: IP 30 Ohišje: kovinsko z zaklepanjem, siva barva (RAL 7035) Dimenzije: Širina: 140 mm Višina: 248 mm Globina: 85 mm
- požarna tipka GEZE FT4, siva barva, za upravljanje in spremljanje statusa (alarm, odprto okno, napaka) krmilne centrale. Dimenzije (širina x višina x globina) : 125 x 125 x 32,5 mm
| Obračun po kompletno izdelanem, vgrajenem in priklopljenem oknu. | kpl | 1 |  | 0
2. | Dobava in montaža strešnih oken , kompletno z obrobami in zaključki, vsemi potrebnimi tesnenji, izolacijskim okvirjem. Okno kot npr. Velux, poglobljena izvedba. Izvedba po detajlu, glej tudi načrt arhitekture, 1.5.7.2. 1 in 1.5.7.2.2 in 1.5.7.2.3 Shema strešnega okna:
a. | Strešno jekleno okno z jedkanim /mlečnim steklom po izboru projektanta, poglobljena izvedba (med špirovci), detajl tesnenja proizvajalec uskladiti s projektantom. Prekrito s vodotesno pleksi/stekleno kritino (upoštevano v ločeni postavki) - atelje 1.2:
--vgradna dimenzija 169x311cm, okno trokrilno
-sistem: termično prekinjen jekleni okvir (kot npr. Jansen Janisol ali tehnično enakovredno)
-OKOVJE: standardno okovje po izboru projektanta
-ODPIRANJE: navznoter, ročni pogon (okno se odpira samo zaradi čiščenja)
| -STEKLO: troslojno jedkano varnostno , Ug=1,0 W/m2K, zunanje kaljeno lepljeno VSG, notranje in vmesno kaljeno ESG (steklo se varuje z jeklenim kotnikom) | kpl | 1 |  | 0
b. | Strešno jekleno okno z jedkanim /mlečnim steklom po izboru projektanta, poglobljena izvedba (med špirovci), detajl tesnenja proizvajalec uskladiti s projektantom. Prekrito s vodotesno pleksi/stekleno kritino (upoštevano v ločeni postavki) - atelje 2.2:
--vgradna dimenzija 141x428cm, okno petkrilno
-sistem: termično prekinjen jekleni okvir (kot npr. Jansen Janisol ali tehnično enakovredno)
-OKOVJE: standardno okovje po izboru projektanta
-ODPIRANJE: navznoter, ročni pogon (okno se odpira samo zaradi čiščenja)
| -STEKLO: troslojno jedkano varnostno , Ug=1,0 W/m2K, zunanje kaljeno lepljeno VSG, notranje in vmesno kaljeno ESG (steklo se varuje z jeklenim kotnikom) | kpl | 1 |  | 0
c. | Strešno jekleno okno z jedkanim /mlečnim steklom po izboru projektanta, poglobljena izvedba (med špirovci), detajl tesnenja proizvajalec uskladiti s projektantom. Prekrito s vodotesno pleksi/stekleno kritino (upoštevano v ločeni postavki) - stopnišče:
--vgradna dimenzija 84x335cm
-sistem: termično prekinjen jekleni okvir (kot npr. Jansen Janisol ali tehnično enakovredno)
-OKOVJE: standardno okovje po izboru projektanta
-ODPIRANJE: navznoter, ročni pogon (okno se odpira samo zaradi čiščenja)
| -STEKLO: dvoslojno varnostno , zunanje kaljeno lepljeno VSG, notranje kaljeno ESG, Ug=1,0 W/m2K (steklo se varuje z jeklenim kotnikom) | kpl | 1 |  | 0
3. | Dobava in montaža strešne kritine strehe v naklonu, kompletno s pripravo podlage, vsemi zaključki, tesnenji, pritrdilnim materialom, v kompletni sestavi ST 1 in 3:
-kritina:  nove paropropustne vlakneno-cementne brezazbestne ravne plošče RK 400x400 DP, kot npr. ETERNIT ŠVICA ali tehnično enakovredno, barva po izboru arhitekta, montirano na impregniranih letvah 5/4 cm, položena po vzoru obstoječe kritine, po dogovoru z ZVKDS in detajlu arhitekta, dvojno prekritje, vidni celi vogali. Plošče se s kljuko (titancink pločevina v barvi kritine) ter lepenkarjema pritrjajo na letve , ki so montirane na razmaku 15 cm. Kritina mora biti z zunanje strani odporna na leteči ogenj (Broof po EN). Izvedba po detajlu arhitekture: Načrt arhitekture, 1.5.5.4 Shema strešnih detajlov
-zračni sloj:  prezračevan, vmes impregnirane kontra letve 8/5 cm
-rezervna kritina:  HDPP-PE folija, r = 0,02 m, npr. TYVEK SUPRO ali tehnično enakovredno
-podloga:  impregnirane lesne plošče na pero in utor, npr. AGEPAN DWD ali tehnično enakovredno deb.16mm, pritrjeno na obstoječe špirovce
| Obračun po m2 razvite površine izvedene kritine | m2 | 1214.8 |  | 0
4. | Doplačilo pri izvedbi strešne kritine:
a. | za dobavo lesenih letev kot podlaga kritine, iz macesnovega lesa prereza 5/4cm, oblano, v območju strešnih oken | m1 | 90 |  | 0
b. | za dobavo lesenih letev kot kontra letve, iz macesnovega lesa prereza 8/5cm, oblano, v območju strešnih oken | m1 | 10 |  | 0
c. | za dobavo prozorne ravne kritine nad strešnimi okni, izvedeno po detajlu arhitekta- tipski strešniki ali pa akrilatno steklo, izdelano kot kritina. Upoštevana je netto površina prekritja! | m2 | 15 |  | 0
5. | Dobava in montaža obloge bočnih stranic frčad, kompletno s pripravo podlage, vsemi zaključki, tesnenji, pritrdilnim materialom, v kompletni sestavi S2.6 in 2.4:
-kritina:  nove paropropustne vlakneno-cementne brezazbestne ravne plošče RK 400x400 DP, kot npr. ETERNIT ŠVICA ali tehnično enakovredno, barva po izboru arhitekta, dimenzije kot obstoječa kritina, po dogovoru z ZVKDS in detajlu arhitekta, material kot ostala streha, na impregniranih letvah 5/4 cm
-zračni sloj:  prezračevan, vmes impregnirane kontra letve 5/3 cm
-rezervna kritina:  HDPP-PE folija, r = 0,02 m, npr. TYVEK SUPRO ali tehnično enakovredno
-podloga:  impregnirane lesne plošče na pero in utor, npr. AGEPAN DWD ali tehnično enakovredno deb.16mm, pritrjeno na obstoječe špirovce
| Obračun po m2 razvite površine izvedene kritine | m2 | 36 |  | 0
6. | Izdelava pokritja slemena strehe kot dvignjeno prezračevano sleme, izdelano z ravnimi slemenskimi ploščami 40x30/28, kompletno z izdelavo lesene poodlage. Izvedba po detajlu projekta. | m1 | 91.1 |  | 0
7. | Izdelava pokritja grebenov strehe kot dvignjeno prezračevan greben, izdelano z ravnimi slemenskimi ploščami 40x30/28, kompletno z izdelavo lesene poodlage. Izvedba po detajlu projekta. | m1 | 32.6 |  | 0
8. | Izdelava, dobava in montaža točkovnih snegolovov za kritino - paropropustne vlakneno-cementne brezazbestne ravne plošče, iz TITANCINK pločevine v barvi kritine, 7kos/m2 | kos | 8400 |  | 0
9. | Izdelava, dobava in montaža kleparskih izdelkov, izdelanih iz titancink pločevine v naravni barvi, kot npr. Rheinzonc - prePATINA - bright rolled ali tehnično enakovredno, kompletno z vsemi potrebnimi tesnenji, montažnim in obešalnim materialom ter potrebnimi podlagami in podkonstrukcijami:
a. | žlote RŠ 60cm, kompletno z izdelavo podlage iz lesenega opaža | m1 | 133.9 |  | 0
b. | žlote RŠ 60cm, kompletno z izdelavo podalge iz lesenega opaža | m1 | 83.3 |  | 0
c. | žlebovi RŠ 33cm, z obešalnimi kljukami in iztočnimi kotlički | m1 | 103.1 |  | 0
d. | žlebovi RŠ 25cm, z obešalnimi kljukami in iztočnimi kotlički- frčade | m1 | 39 |  | 0
e. | odkapna pločevina RŠ 20cm | m1 | 103.1 |  | 0
f. | protimrčesna mrežica v kapu strehe ter pri izvedenih prezračevanjih (sleme, grebeni, žlote) | m1 | 824.1 |  | 0
g. | vertikalne odtočne cevi fi 80mm,- iz žlebov frčad | m1 | 20 |  | 0
h. | vertikalne odtočne cevi fi 120mm,- iz žlebov strehe | m1 | 78 |  | 0
i. | čelne obrobe, RŠ 33cm- streha | m1 | 83.4 |  | 0
j. | čelne obrobe, RŠ 33cm- frčada | m1 | 29.2 |  | 0
k. | obstenske obrobe, RŠ 40cm | m1 | 47 |  | 0
l. | dimniške obrobe, RŠ 40cm | m1 | 18.6 |  | 0
m. | okenske police frčad, RŠ 75cm, kompletno s podlago iz lesneih desk in podkonstrukcijo, vse impregnirano | m1 | 14.1 |  | 0
RAVNE STREHE
10. | Izvedba kompletne ravne strehe dozidave, v sestavi ST.4 , z vsemi potrebnimi deli in materiali. Kritina mora biti z zunanje strani odporna na leteči ogenj (Broof po EN):
a. | horizontalni del
- | ločilni sloj: HDPP-PE folija, r = 0,02 m, npr. TYVEK SOLID ali tehnično enakovredno
- | drenažni sloj:  pran prodec, 4/8 mm, deb. do 4,0cm
- | toplotna izolacija:  plošče iz ekstrudiranega polistirena s stopničastim preklopom, npr. STYRODUR 3035 CS ali tehnično enakovredno, deb.12,0cm
- | zvočna izolacija:  folija iz penjenega PE, npr. ETHAFOAM 222-F 1 ali tehnično enakovredno x 5 mm
- | hidroizolacija: 3slojna iz elastomer- bit. trakov s PES filcem in voalom, 2 x IZOELAST P4 PLUS , 100% varjen,ali tehnično enakovredno 1 x IZOSELF V3, samolepilni trak , ali tehnično enakovredno bit. prednamaz, npr. IBITOL, 300 g/m2 , ali tehnično enakovredno
- | toplotna izolacija:  plošče iz stiropora rezanega v naklonu, 1,5%, min. 150 kPa, npr. FRAGMAT EPS 150 ali tehnično enakovredno, v dveh slojih, lepljene s PU lepilom, deb.14-20cm
- | parna zapora:  plastomer-bit. trak z nosilcem steklenega voala in vložkom iz alu folije, npr. BITALBIT AL-V PLUS ali tehnično enakovredno, točkovno varjen  hladni bit. prednamaz, npr. IBITOL ali tehnično enakovredno
| Obračun po m2 tlorisne površine | m2 | 40 |  | 0
b. | vertikalni del TI
- | toplotna izolacija:  plošče iz ekstrudiranega polistirena s stopničastim preklopom, npr. STYRODUR 3035 CS, deb.12,0cm | m2 | 4.5 |  | 0
c: | vertikalni del HI
- | hidroizolacija: 3slojna iz elastomer- bit. trakov s PES filcem in voalom, 2 x IZOELAST P4 PLUS , 100% varjen,ali tehnično enakovredno 1 x IZOSELF V3, samolepilni trak , ali tehnično enakovredno bit. prednamaz, npr. IBITOL, 300 g/m2 , ali tehnično enakovredno
- | parna zapora:  plastomer-bit. trak z nosilcem steklenega voala in vložkom iz alu folije, npr. BITALBIT AL-V PLUS ali tehnično enakovredno, točkovno varjen  hladni bit. prednamaz, npr. IBITOL ali tehnično enakovredno
| Obračun po m2 razvite površine | m2 | 9.8 |  | 0
11. | Izvedba kompletne ravne strehe ledenice, v sestavi ST.4a , z vsemi potrebnimi deli in materiali:
a. | horizontalni del
- | ločilni sloj: HDPP-PE folija, r = 0,02 m, npr. TYVEK SOLID ali tehnično enakovredno
- | drenažni sloj:  pran prodec, 4/8 mm, deb. do 4,0cm
- | toplotna izolacija:  plošče iz ekstrudiranega polistirena s stopničastim preklopom, npr. STYRODUR 3035 CS ali tehnično enakovredno, deb.12,0cm
- | zvočna izolacija:  folija iz penjenega PE, npr. ETHAFOAM 222-F 1 ali tehnično enakovredno x 5 mm
- | hidroizolacija: 3slojna iz elastomer- bit. trakov s PES filcem in voalom, 2 x IZOELAST P4 PLUS , 100% varjen,ali tehnično enakovredno 1 x IZOSELF V3, samolepilni trak , ali tehnično enakovredno bit. prednamaz, npr. IBITOL, 300 g/m2 , ali tehnično enakovredno
- | toplotna izolacija:  plošče iz stiropora rezanega v naklonu, 1,5%, min. 150 kPa, npr. FRAGMAT EPS 150 ali tehnično enakovredno, v dveh slojih, lepljene s PU lepilom, deb.6-12cm
- | parna zapora:  plastomer-bit. trak z nosilcem steklenega voala in vložkom iz alu folije, npr. BITALBIT AL-V PLUS ali tehnično enakovredno, točkovno varjen  hladni bit. prednamaz, npr. IBITOL ali tehnično enakovredno
| Obračun po m2 tlorisne površine | m2 | 11 |  | 0
b. | vertikalni del TI
- | toplotna izolacija:  plošče iz ekstrudiranega polistirena s stopničastim preklopom, npr. STYRODUR 3035 CS, deb.12,0cm | m2 | 7 |  | 0
c: | vertikalni del HI
- | hidroizolacija: 3slojna iz elastomer- bit. trakov s PES filcem in voalom, 2 x IZOELAST P4 PLUS , 100% varjen,ali tehnično enakovredno 1 x IZOSELF V3, samolepilni trak , ali tehnično enakovredno bit. prednamaz, npr. IBITOL, 300 g/m2 , ali tehnično enakovredno
- | parna zapora:  plastomer-bit. trak z nosilcem steklenega voala in vložkom iz alu folije, npr. BITALBIT AL-V PLUS ali tehnično enakovredno, točkovno varjen  hladni bit. prednamaz, npr. IBITOL ali tehnično enakovredno
| Obračun po m2 razvite površine | m2 | 12 |  | 0
12. | Izvedba kompletne ravne strehe nadstropja, v sestavi ST.5 , z vsemi potrebnimi deli in materiali:
- | hidroizolacija: 2 slojna iz elastomer- bit. trakov s PES filcem in voalom, 1 x IZOELAST P4 PLUS ali tehnično enakovredno, 100% varjen 1 x IZOELAST P4 PLUS ali tehnično enakovredno, 30% varjen bit. prednamaz, npr. IBITOL ali tehnično enakovredno, 300 g/m2
- | -izravnava obstoječe podlage | m2 | 19.5 |  | 0
Obračun po m2 tlorisne površine
13. | Izvedba kompletne ravne strehe nad ateljejem K1, v sestavi ST4b, z vsemi potrebnimi deli in materiali, horizontalni del:
- | ALU PLOČEVINA, deb. 3mm, prašno barvana, strukturna barva, SAMOLEPILNI ALU TRAKOVI, deb. 3mm, prašno barvani, strukturna barva
- | hidroizolacija:
poliolefinska strešna folija ojačana s steklenimi vlakni, npr. Sarnafil TG 66-15 ali tehnično enakovredno
- | OSB plošča d=3,0 cm, širine 80cm, vijačena na lesene morale, v naklonu
- | - leseni morali (zagotoviti 3% padec OSB plošče), vmes plošče iz stiropora rezanega v naklonu, 3,0%, min. 150 kPa
- | - zvočna izolacija: folija iz penjenega PE, npr. ETHAFOAM 222-F 1 x 5 mm ali tehnično enakovredno
- | - toplotna izolacija: plošče iz stiropora min. 150 kPa,
npr. FRAGMAT EPS 150 ali tehnično enakovredno, v dveh slojih, lepljene s PU lepilom, deb.20cm
- parna zapora: plastomer-bit. trak z nosilcem steklenega voala in vložkom iz alu folije,
npr. BITALBIT AL-V PLUS ali tehnično enakovredno, točkovno varjen
| - hladni bit. prednamaz, npr. IBITOL | m1 | 9.3 |  | 0
14. | Dobava in vgradnja točkovnih iztokov ravnih streh kot npr. HL ali tehnično enakovredno, z prirobnico za navaritev izolacije, zaščitno mrežico in električnim ogrevanjem | kos | 2 |  | 0
15. | Dobava in vgradnja vertikalne odtočne cevi iz PVC brezšumne cevi fi 110mm, kompletno s tesnili, fazonskimi elementi in potrebnim pritrjevanjem. Vgradnja v betonsko steno pred izvedbo betoniranje. Odvod iz strehe ST 4. | m1 | 14 |  | 0
16. | Izdelava, dobava in montaža kleparskih izdelkov, izdelano iz barvane ALU pločevine in samolepilni ALU trakovi, deb.3mm, prašnobarvana pločevina, strukturna barva po izboru OVP, kompletno z vsemi potrebnimi tesnenji, montažnim in obešalnim materialom ter potrebnimi podlagami in podkonstrukcijami:
a. | obstenska obroba streha ST 4, RŠ 33cm, | m1 | 56 |  | 0
b. | obstenska obroba streha ST 5, RŠ 33cm | m1 | 8.5 |  | 0
c. | kapna obroba streha ST 5, RŠ 20cm | m1 | 13.5 |  | 0
d. | razne obloge in zaključki, obračun po m2 razvite površine | m2 | 12 |  | 0
17. | Izdelava, dobava in montaža zaključnih kap ravnih streh-atik, žlot, polic in podobno, izdelano iz barvane ALU pločevine in samolepilni ALU trakovi, deb.3mm, prašnobarvana pločevina, strukturna barva po izboru OVP, kompletno z vsemi potrebnimi tesnenji, potrebnimi podlagami in podkonstrukcijami:
a. | bočna atika na strehi ST 4, razvite širine 55cm, pritrjevanje direktno na betonske vence, tesnenje stika z betonom | m1 | 10.2 |  | 0
b. | čelna atika na strehi ST 4, razvite širine 100cm, podlaga iz OSB plošče širine 72cm, deb.25mm, z lesenimi morali v naklonu ter izolacija iz rezanega EPS v naklonu, prereza 70x6-8cm, lepljeno | m1 | 12.6 |  | 0
c. | žlota strehe pri zasteklitvi Op4, sestavljena, iz korita v naklonu RŠ 45cm in kape atike RŠ 25cm, podlaga kovinski pocinakni profili 3kg/m1, vključno z vgradnjo izolacijske PVC folije kot npr. SIKA ali tehnično enakovredno, RŠ 60cm, zaključena na okvir zastekljene streh. V žloti izveden iztočni kotliček | m1 | 8.5 |  | 0
d. | bočna atika na strehi nad K2, razvite širine 30+15cm, pritrjevanje direktno na betonske vence, tesnenje stika z betonom | m1 | 4.2 |  | 0
e. | žlota z obrobami steklene strehe nad atelje K2, korito v naklonu, RŠ 50cm +obroba RŠ 50+65cm . V žloti izveden iztočni kotliček. Vključno z izdelavo zareze prereza 25x5mm v betonski parapetni zid kot ležišče za žloti, zakitano z UV odpornim trajnoelastičnim kitom. | m1 | 7.7 |  | 0
f. | zaključna obroba balkona ST 5, razvite širine 75cm | m1 | 13.1 |  | 0
| KROVSKO - KLEPARSKA DELA SKUPAJ: |  |  |  | 0

## OKNA IN VRATA
Popisov del ni dovoljeno vsebinsko spreminjati ali kakorkoli posegati v njih!
III. | Okna in vrata
| Opis | E/M | količina | cena/enoto | skupaj
Opomba:
-pri izdelavi ponudbe je obvezno upoštevati zadnjeveljavne sheme oken in vrat, ki so sestavni del POPISA!
-izvajalec izdela delavniško dokumentacijo, ki jo mora pred pričetkom izvajanja potrditi projektant
VSE MERE JE POTREBNO NA GRADBIŠČU PREVERITI OZ. USKLADITI!
MERODAJNE SO SVETLE ODPRTINE, ZIDARSKE POTREBNO PRILAGODITI!!!!
PRED IZVEDBO PREVERITI ŠTEVILO OKEN ALI VRAT Z DEJANSKIM STANJEM!!
Pri izdelavi je potrebno upoštevati določila Uredbe o zelenem naročanju, Ur.list RS št.102/2011-priloga 8-temeljne in dodatne okoljske zahteve za pohištvo!
1. | Izdelava, dobava in montaža oken, kompletno z vsem okovjem (standardno iz nerjavečega jekla), tesnili, zaključki, kljukami in finalno obdelavo. Zaključki na gradbeni element morajo biti izvedeni po RAL smernicah montaže. Izdelava po detajlih, potrjenih vzorcih ter shemah. Pri izdelavi ponudbe je obvezno upoštevati priložene sheme.
Ok1; klet - prostor K.05, K.06: enokrilno okno dim. 100x100cm
OKVIR: termično prekinjen jekleni okvir, jeklen okvir globine 60mm, kot npr. Jansen Janisol ali tehnično enakovredno, ostri robovi, okvir okna in okensko krilo v ravnini poravnana
BARVA OKVIRJA: strukturno barvano v RAL po izboru arhitekta, enako kot Op2, Op3, Op4
ODPIRANJE klasično odpiranje navznoter in na ventus
MONTAŽA montaža po smernicah RAL, atestirani sistem
STEKLO: dvoslojna termopan zasteklitev, GF zahteve: max Ug = 1,1 W/m²K brezbarvna float stekla, brez efekta refleksa
ZUNANJA POLICA: odkapna ALU pločevina, d=1.5mm, strukturna barva, RAL po izboru projektanta, izvedba pod naklonom 3% proti zunanjosti, minimalni odkap 1.8cm
ZVOČNA IZOLACIJA: najmanj RW = 35 dB, glej Elaborat zaščite pred hrupom v stavbah - gradbena akustika in Izkaz o zaščti pred hrupom, Obnova Švicarije, faza PGD, junij 2013.
Obračun po kompletno izdelanem in montiranem oknu
| Načt arhitekture, Shema oken, 1.5.7.1.1 | kos | 3 |  | 0
Ok2; klet - K.09 Atelje K2: enokrilno okno dim. 80x100cm
OKVIR: termično prekinjen jekleni okvir, jekleni okvir globine 60mm, kot npr. Jansen Janisol ali tehnično enakovredno, strukturna zasteklitev (zunanje steklo preko okvirja), ostri robovi, zunanje steklo preko okvirja, po detajlu arhitekta
BARVA OKVIRJA: strukturno barvano v RAL po izboru arhitekta, enako kot Op2, Op3, Op4
ODPIRANJE: klasično odpiranje navzven in na ventus
MONTAŽA po smernicah RAL, atestirani sistem
STEKLO: troslojna termopan zasteklitev, GF zahteve: Ug = 0,7 W/m²K, varnostne zahteve: P4A po SIST EN 356, brezbarvna float stekla brez refleksa, zunaj: kaljeno steklo 6 ESG, vmes: kaljeno steklo 4 ESG, notranje: lepljeno steklo VSG44.2, strukturna zasteklitev - zunanje steklo preko okvirja
ZUNANJA POLICA:zunanja okenska polica po dogovoru z ZVKDS OE Ljubljana
ZVOČNA IZOLACIJA: najmanj RW = 35 dB, glej Elaborat zaščite pred hrupom v stavbah - gradbena akustika in Izkaz o zaščti pred hrupom, Obnova Švicarije, faza PGD, junij 2013.
Obračun po kompletno izdelanem in montiranem oknu
| Načt arhitekture, Shema oken, 1.5.7.1.3 | kos | 1 |  | 0
Kovinska rešetka; klet - strojnica K.04: fiksna, dim. 100x111cm
OKVIR: jekleni okvir, skrit okvir rešetke na strani fasade, strukturna barva, RAL po izboru projektanta, enako kot Op2, Op3, Op4, ostri robovi, izvedba po detajlu projektanta arhitekture
POLNILO: kovinska rebra rešetke 900/60/4mm, barvana, strukturna barva, RAL po izboru projektanta ostri robovi, izvedba po detajlu arhitekta
polnilo fiksna kovinska rešetka z možnostjo odstranitve, montirana na okvir, protimrčesna mrežica
ZUNANJA POLICA: - odkapna ALU pločevina, d=1.5mm, strukturna barva, RAL po izboru projektanta, izvedba pod naklonom 3% proti zunanjosti, minimalni odkap 1.8cm
Obračun po kompletno izdelanem in montiranem oknu
| Načt arhitekture, Shema oken, 1.5.7.1.2 | kos | 1 |  | 0
Kovinska rešetka; klet - strojnica K.03: fiksna, dim. 113 x111cm
OKVIR: jekleni okvir, skrit okvir rešetke na strani fasade, strukturna barva, RAL po izboru projektanta, enako kot Op2, Op3, Op4, ostri robovi, izvedba po detajlu projektanta arhitekture
POLNILO: spodnje polje okna fiksna kovinska rešetka z možnostjo odstranitve, kovinska rebra rešetke 410/60/4mm, zgornje polje dvojna (obe strani) kovinska pločevina d=5mm z izrezom za prezračevalna kanala ∅ 320 mm, strukturna barva, RAL po izboru projektanta, enako kot Op2, Op3, Op4, ostri robovi, po detajlu projektanta arhitekture
polnilo fiksna kovinska rešetka z možnostjo odstranitve, montirana na okvir, protimrčesna mrežica
ZUNANJA POLICA: - odkapna ALU pločevina, d=1.5mm, strukturna barva, RAL po izboru projektanta, izvedba pod naklonom 3% proti zunanjosti, minimalni odkap 1.8cm
Obračun po kompletno izdelanem in montiranem oknu
| Načt arhitekture, Shema oken, 1.5.7.1.5 | kos | 1 |  | 0
2. | Izdelava, dobava in montaža fasadnih zasteklitev, kompletno z jeklenimi konstrukcijami, vsem okovjem (standardno iz nerjavečega jekla), tesnili, zaključki, okovjem in finalno obdelavo. Izdelava po detajlih, potrjenih vzorcih ter shemah. Pri izdelavi ponudbe je obvezno upoštevati priložene sheme.
2.1. | Jeklene konstrukcije potrebne za montažo fasadnih zasteklitev , izdelano iz varjenih jeklenih profilov po načrtu . Pritrjevanje v betonske konstrukcije z vijačenjem. Konstrukcija je v celoti antikrozijsko zaščitena s premazom ter finalno prašno barvana v barvi po izboru arhitekta. Profili z ostrim robom. Izvedba po detajlih arhitekta. Obračun po kg vgrajenega materiala. Ocena.
a. | zvarjeni profil razvite širine 860mm, iz pločevine deb. 15mm, zvarjen po detajlu D1 kot podlaga za montažo zasteklitve Op2, dolžine 830cm, antikorozijska zaščita vroče cinlano | kg | 900 |  | 0
b. | OKVIR okna Op2-notranji: jekleni okvir U 220/60/8mm, antikorozijsko zaščiteno s premazom, finalna obdelava strukturna barva, RAL po izboru projektanta, ostri robovi | kg | 680 |  | 0
c. | OKVIR okna Op3-notranji: jekleni okvir U 220/60/8mm, antikorozijsko zaščiteno s premazom, finalna obdelava strukturna barva, RAL po izboru projektanta, ostri robovi | kg | 1840 |  | 0
d. | OKVIR okna Op4-notranji: jekleni okvir U 220/60/8mm, zunanji jekleni okvir s kovinskimi jeklenimi lamelami, z možnostjo demontaže, antikorozijsko zaščiteno s premazom, finalna obdelava strukturna barva, RAL po izboru projektanta, ostri robovi | kg | 1840 |  | 0
e. | SENČILA okna Op3-zunanja: jekleni okvirji iz profilov ploščatega železa 200/8mm, antikorozijsko zaščiteno z vročim cinkanjem, finalna obdelava strukturna barva, RAL po izboru projektanta, ostri robovi | kg | 2320 |  | 0
f. | SENČILA okna Op4-zunanja: jekleni okvirji iz profilov ploščatega železa 200/8mm, zunanji jekleni okvir s kovinskimi jeklenimi lamelami, z možnostjo demontaže, antikorozijsko zaščiteno z vročim cinkanjem, finalna obdelava strukturna barva, RAL po izboru projektanta, ostri robovi | kg | 990 |  | 0
2.2. | okna v kovinskih okenskih okvirjih in strukturne zasteklitve:
Op1; pritličje - P.07 hodnik: fiksno okno, dim. 200x453cm
VGRADNJA: - popolnoma skriti jekleni okenski okvirji s prekinjenim toplotnim mostom, v primeru, da se oknenskih okvirjev z notranje strani popolnoma ne skrije za oblogo, steno, strop, so okvirji na notranji steni leseni - obdelave kot lesena obloga LSp3, okno brez vidnih okvirjev, v ravnini fasade, brez okenske police. Odkapni nos v barvi in materialu enako kot Op2, Op3, Op4.
OKVIR: termično prekinjen jekleni okvir, jeklen okvir globine 60mm, jeklen okvir primeren za vgradnjo v AB konstrukcijo in opečno steno, strukturna barva, RAL po izboru projektanta, enako kot Op2, Op3, Op4, ostri robovi, po detajlu arhitekta
MONTAŽA:zaključki na gradbeni element morajo biti izvedeni po RAL smernicah montaže
STEKLO: dvoslojna termopan zasteklitev, GF zahteve: max Ug = 1,1 W/m²K varnostne zahteve: 2B2 po SIST EN 12600 brezbarvna float stekla brez refleksa zunaj: lepljeno VSG 66.2 notranje: kaljeno steklo ESG 10mm
ZVOČNA IZOLACIJA: najmanj RW = 35 dB, glej Elaborat zaščite pred hrupom v stavbah - gradbena akustika in Izkaz o zaščti pred hrupom, Obnova Švicarije, faza PGD, junij 2013.
Obračun po kompletno izdelanem in montiranem oknu
| Načt arhitekture, Shema oken, 1.5.7.1.4 | kos | 1 |  | 0
Ok2M5; mansarda 2 - M2.08 B. atelje M2.2: fiksno okno, dim. 198x298cm
VGRADNJA: predelna stena iz MK plošč, zgoraj nov lesen nosilec 190/16/12 cm, ki se ga z jeklenimi kotniki vijači v obstoječo konstrukcijo ostrešja, spodaj vpeto v dvojno OSB ploščo oz. v obstoječe stropnike, vpetje prilagoditi poziciji stropnikov, popolnoma skrita vgradnja okvirja, RAL vgradnja, zaključki na gradbeni element morajo biti izvedeni po RAL smernicah montaže
OKVIR: termično prekinjen jekleni okvir, jeklen okvir globine 60mm, jeklen okvir primeren za vgradnjo, strukturna barva, RAL po izboru projektanta, enako kot Op2, Op3, Op4, ostri robovi, po detajlu arhitekta
STEKLO: troslojna termopan zasteklitev, GF zahteve: max Ug = 0,7 W/m²K, varnostne zahteve: 2B2 po SIST EN 12600, notri: 6 mm kaljeno steklo ESG (z varnostno folijo). vmes: 4mm kaljeno jedkano steklo, zunaj: 6 mm kaljeno steklo ESG, brezbarvna float stekla brez refleksa
ZVOČNA IZOLACIJA: najmanj RW = 35 dB, glej Elaborat zaščite pred hrupom v stavbah - gradbena akustika in Izkaz o zaščti pred hrupom, Obnova Švicarije, faza PGD, junij 2013.
Obračun po kompletno izdelanem in montiranem oknu
| Načt arhitekture, Shema oken, 1.5.7.1.6 | kos | 1 |  | 0
Op2; klet - K.07 Atelje K1: fiksno okno, dim. 313x353cm
-fiksno okno z vmesnimi delitvami, fuga med stekli (20mm) zatesnjena z UV odpornim kitom('mokro' tesnenje)
VGRADNJA: dozidava, nova AB stena, jekleni okenski okvirji, strukturna zasteklitev, konstrukcija v izvedbi SG (Strucrural Gazing) brez vidnih zunanjih pokrivnih profilov, zunanje steklo preko okvirja, nosilna kovinska konstrukcija U profil (ostri robovi, varjen, po potrebi vijačen), , protikorozijsko zaščiteni zaključki na gradbeni element morajo biti izvedeni po RAL smernicah montaže
OKVIR: jekleni okvir U 220/60/8mm, antikorozijsko zaščiteno, finalna obdelava strukturna barva, RAL po izboru projektanta, enako kot, Op3, Op4, ostri robovi, izvedba po detajlu arhitekta- upoštevano v poz.2.1.b.
ŠPALETE: notranje špalete v sklopu okvirja - kovinski profil enako obdelan kot nosilna kovinska konstrukcija steklene stene, zunanje okno v liniji AB fasade- upoštevano v sklopu poz.2.1.b.
STEKLO: troslojna varnostna termopan zasteklitev, GF zahteve: max Ug =0,7 W/m²K, varnostne zahteve: P4A po SIST EN 356, brezbarvna protiefleksna float stekla brez refleksa, zunaj: kaljeno ESG 8mm, vmes: kaljeno ESG 6mm, notri: lepljeno VSG 66.2, strukturna zasteklitev, pritrdilni element stekla je navarjen jeklen profil s prekinjenim toplotnim mostom, z notrajnje strani vidno 15mm guma, zunanje steklo preko okvirja, fuge med stekli kitana s črnim strukturnim slilikonom
Obliko in raster osnovne jeklene konstrukcije določi projektant- konstrukcija upoštevana v posebni postavki. Konstrukcija v izvedbi SG (Strucrural Gazing) brez vidnih zunanjih pokrivnih profilov. Pritrditev stekla s sistemskimi držali. Fuga med stekli (20mm) zatesnjena z UV odpornim kitom('mokro' tesnenje).
ZVOČNA IZOLACIJA: najmanj RW = 35 dB, glej Elaborat zaščite pred hrupom v stavbah - gradbena akustika in Izkaz o zaščti pred hrupom, Obnova Švicarije, faza PGD, junij 2013.
Obračun po kompletno izdelanem in montiranem oknu
| Načt arhitekture, Shema steklenih sten, 1.5.7.4.1 | kos | 1 |  | 0
Op3; klet - K.07 Atelje K1: fiksno okno, dim. (931+25) x365cm
-fiksno okno z vmesnimi delitvami fuga med stekli (20mm) zatesnjena z UV odpornim kitom ('mokro' tesnenje)
VGRADNJA: dozidava, nova AB stena, jekleni okenski okvirji s prekinjenim toplotnim mostom, strukturna zasteklitev, konstrukcija v izvedbi SG (Strucrural Gazing) brez vidnih zunanjih pokrivnih profilov, zunanje steklo preko okvirja, nosilna kovinska konstrukcija U profil (ostri robovi, varjen, po potrebi vijačen), zunanji jekleni okvir s kovinskimi jeklenimi lamelami, z možnostjo demontaže, enake površinske obdelave kot profili okna, protikorozijsko zaščiteni zaključki na gradbeni element morajo biti izvedeni po RAL smernicah montaže
OKVIR: jekleni okvir U 220/60/8mm, antikorozijsko zaščiteno, finalna obdelava strukturna barva, RAL po izboru projektanta, enako kot, Op3, Op4, ostri robovi, izvedba po detajlu arhitekta- upoštevano v poz.2.1.c.
ŠPALETE: notranje špalete v sklopu okvirja - kovinski profil enako obdelan kot nosilna kovinska konstrukcija steklene stene, zunanje okno v liniji AB fasade- upoštevano v sklopu poz.2.1.c.
OBDELAVA KOVINE: - strukturna barva, RAL po izboru projektanta, enako kot, Op3, Op4
- strukturna zasteklitev v izvedbi Structural Gazing, vijačenje nosilne konstrukcije in demontažnega jeklenega okvirja z lamelami v AB steno
STEKLO: troslojna varnostna termopan zasteklitev, GF zahteve: max Ug =0,7 W/m²K, varnostne zahteve: P4A po SIST EN 356, brezbarvna protiefleksna float stekla brez refleksa, zunaj: kaljeno ESG 8mm, vmes: kaljeno ESG 6mm, notri: lepljeno VSG 66.2, strukturna zasteklitev, pritrdilni element stekla je navarjen jeklen profil s prekinjenim toplotnim mostom, z notrajnje strani vidno 15mm guma, zunanje steklo preko okvirja, fuge med stekli kitana s črnim strukturnim slilikonom
SENČILO na zunanji strani: jekleni okvir s kovinskimi jeklenimi lamelami 200x8mm, z možnostjo demontaže, enake površinske obdelave kot profili okna, protikorozijsko zaščiteni, upoštevano v poz.2.1.e.
Obliko in raster osnovne jeklene konstrukcije določi projektant- konstrukcija upoštevana v posebni postavki. Konstrukcija v izvedbi SG (Strucrural Gazing) brez vidnih zunanjih pokrivnih profilov. Pritrditev stekla s sistemskimi držali. Fuga med stekli (20mm) zatesnjena z UV odpornim kitom('mokro' tesnenje).
ZVOČNA IZOLACIJA: najmanj RW = 35 dB, glej Elaborat zaščite pred hrupom v stavbah - gradbena akustika in Izkaz o zaščti pred hrupom, Obnova Švicarije, faza PGD, junij 2013
Obračun po kompletno izdelanem in montiranem oknu
| Načt arhitekture, Shema steklenih sten, 1.5.7.4.2 | kos | 1 |  | 0
Op4; klet - K.09 Atelje K2: stekleni svetlobnik:
-vertikalni del dim. 894x228cm
-streha dim. 746x187cm
-fiksno okno z vmesnimi delitvami, fuga med stekli (20mm) zatesnjena z UV odpornim kitom ('mokro' tesnenje)
VGRADNJA: obstoječ kamnit zid in nov AB zid svetlobnika, dozidava, nova AB stena, jekleni okenski okvirji strukturna zasteklitev, konstrukcija v izvedbi SG (Strucrural Gazing) brez vidnih zunanjih pokrivnih profilov, zunanje steklo preko okvirja, nosilna kovinska konstrukcija U profil (ostri robovi, varjen, po potrebi vijačen), vijačenje nosilne konstrukcije in demontažnega jeklenega okvirja z lamelami v AB steno, zaključki na gradbeni element morajo biti izvedeni po RAL smernicah montaže, zgornji rob steklene stene višinsko poravnan z zgornjim robom steklene stene Op3, zunanji jekleni okvir s kovinskimi jeklenimi lamelami, z možnostjo demontaže, enake površinske obdelave kot profili okna, protikorozijsko zaščiteni zaključki na gradbeni element morajo biti izvedeni po RAL smernicah montaže
OKVIR: jekleni okvir U 220/60/8mm, antikorozijsko zaščiteno, finalna obdelava strukturna barva, RAL po izboru projektanta, enako kot, Op3, Op4, ostri robovi, izvedba po detajlu arhitekta- upoštevano v poz.2.1.d.
ŠPALETE: notranje špalete v sklopu okvirja - kovinski profil enako obdelan kot nosilna kovinska konstrukcija steklene stene, zunanje okno v liniji AB fasade- upoštevano v sklopu poz.2.1.d.
STEKLO: troslojna varnostna termopan zasteklitev, GF zahteve: max Ug =0,7 W/m²K, varnostne zahteve: P4A po SIST EN 356, brezbarvna protiefleksna float stekla brez refleksa, zunaj: kaljeno ESG 8mm, vmes: kaljeno ESG 6mm, notri: lepljeno VSG 66.2, strukturna zasteklitev, pritrdilni element stekla je navarjen jeklen profil s prekinjenim toplotnim mostom, z notrajnje strani vidno 15mm guma, zunanje steklo preko okvirja, fuge med stekli kitana s črnim strukturnim slilikonom. Stik med vertikalo in horizontalo izveden s prekritjem stekla, brez profila.
SENČILO na zunanji strani: jekleni okvir s kovinskimi jeklenimi lamelami 200x8mm, z možnostjo demontaže, enake površinske obdelave kot profili okna, protikorozijsko zaščiteni, upoštevano v poz.2.1.f.
Obliko in raster osnovne jeklene konstrukcije določi projektant- konstrukcija upoštevana v posebni postavki. Konstrukcija v izvedbi SG (Strucrural Gazing) brez vidnih zunanjih pokrivnih profilov. Pritrditev stekla s sistemskimi držali. Fuga med stekli (20mm) zatesnjena z UV odpornim kitom('mokro' tesnenje).
ZVOČNA IZOLACIJA: najmanj RW = 35 dB, glej Elaborat zaščite pred hrupom v stavbah - gradbena akustika in Izkaz o zaščti pred hrupom, Obnova Švicarije, faza PGD, junij 2013.
Obračun po kompletno izdelanem in montiranem oknu
| Načt arhitekture, Shema svetlobnika, 1.5.7.5.1 | kos | 1 |  | 0
3. | Izdelava, dobava in montaža vrat, kompletno z vsem okovjem, tesnili, zaključki, kljukami in finalno obdelavo. Izdelava po detajlih, potrjenih vzorcih ter shemah. Pri izdelavi ponudbe je obvezno upoštevati priložene sheme.
Splošni opisi za izvedbo vrat:
Elementi se izdelavo po detajlu in shemi projektanta (v prilogi).
VSE MERE PREVERITI NA LICU MESTA!
PRED IZDELAVO ELEMENTOV SE IZDELA DELAVNIŠKI NAČRT,
KI GA MORA POTRDITI PROJEKTANT,
PO PREDHODNEM DOGOVORU Z ZVKDS OE LJUBLJANA!
VSE SPREMEMBE USKLADITI S PROJEKTANTOM ARHITEKTURE,
PO DOGOVORU Z INVESTITORJEM!
a. | LESENA DRSNA VRATA:
a.1. LESENA DRSNA VRATA BREZ KASETE
- Podboj: brez vidnega podboja
- Krilo: leseni panel, z notranje in zunanje strani mediapan (MDF) plošče (8mm), MDF plošča odporna na udarce vlago, na robovih masivni nalimek, stabilizator za preprečevanje zvijanja vrat, zaradi višine vrat morajo imeti vratna krila vgrajene napenjalce, ki onemogočajo zvijanje vrta, masivna hrastova letev po celotni višini lesenega panela, rezkani ročaj po detajlu projektanta, v ravnini vratnega krila, vsi robovi ostri!
- Obdelava: lesen panel, trikrat barvan s pu mat lakom, RAL po izboru projektanta. Izgled kot oprema, kot lesena obloga prostora. Barvo pred izdelavo ponovno potrdi odg. proj. arh.
- hrastova letev, masiva, lakirana s pu mat lakom (lak odporen na UV žarke), po dogovoru z ZVKDS oljena (obdelave kot obstoječa vrata),
- Okovje: standardno, po izboru projektanta. Vodilo skrito, kvalitetno vodilo za drsna vrata kot npr. Dorma ali tehnično enakovredno. Brez talnega vodila. Okovje mora biti s kljuko materialno usklajeno, kljuka in mehanizem za odpiranje v mat izvedbi. Ključavnica - metuljček, alu, oblika po izboru arhitekta. Kljuka - aluminijasta okrogla rozeta, poglobljena v vratno krilo.
- Prezračevanje: vrata so spodrezana od 1 do 2cm (odprtine za prezračevanje potrdi projektant)
| Vp10; pritličje - P.09 Atelje P1: Lesena drsna vrata, enokrilna, dim. 85/253 | kpl | 1 |  | 0
| Vm3; mansarda 1, M1.08 kopalnica M1.3: Lesena drsna vrata, enokrilna, dim. 85/253 | kpl | 1 |  | 0
Vk7; klet - K.08 Atelje K1: Lesena drsna vrata, enokrilna, dim. 85/253
| Dodatna lesena maska: vodilo pokrito z masko iz MDF, d=10mm, barvano s pu mat lakom, RAL po izboru projektanta, maska vzdolž celotne dolžine zidu prostora | kpl | 1 |  | 0
a. 2. LESENA DRSNA VRATA S KASETO
enako kot postavka a.1. LESENA VRATA BREZ KASETE
Dodatno Vgradna kaseta za drsna vrata
| Vk6; klet - K.10 Atelje K2: Lesena drsna vrata, enokrilna, dim. 85/253 | kpl | 1 |  | 0
b. | LESENA VRATA:
- Vgradnja: skrito bočno pritrjevanje vratnega okvirja, okovje kot npr. Bloom, popolnoma skrita nasadila, kot npr. Simonswerk,
- Podboj: okvirni podboj, vratno krilo in podboj sta izvedena v eni ravnini (leseni okvir v ravnini vrat), vsi robovi ostri (ravni, pravokotno izvedeni), skupne debeline od 5.5 do 6.0cm, izvedba senčne fuge v stiku z ometom zidu vratno krilo prekrije zgornji vratni okvir, projektant pred izvedbo pisno potrdi detajl podboja, masiva furnirana, furnir po izboru projektanta (hrast)
- Krilo: izgled vratnega krila enak podboju vrat, vsi robovi ostri !!!, leseni panel, z notranje in zunanje strani mediapan (MDF) plošče (8mm), z notranje in zunanje strani furniran, furnir po izboru projektanta (hrast), smer furniranja po izboru projektanta, furnir ima vertikalno črto (floder ni dovoljen), na robovih masivni nalimek, vratno krilo prekrije zgornji vratni okvir, projektant pred izvedbo pisno potrdi detajl podboja.
- obdelava: lakirano s pu mat lakom (lak odporen na UV žarke), po dogovoru z ZVKDS oljeno (obdelave kot obstoječa vrata), naravni izgled (po detajlu proizvajalca in predhodnem pogovoru s odgovornih projektantom arhitekture.
- okovje: standardno, po izboru projektanta. Kljuka (ročaj) brušeno nerjaveče jeklo (inox), izgleda kot npr. Hoppe Amsterdam ali enakovredno, okovje mora biti s kljuko materialno usklajeno, kljuka in mehanizem za odpiranje v mat izvedbi. V vseh pripirah so gumijasta tesnila. Vrata morajo imeti zadostno število tečajev. Tečaji so skriti. Popolnoma skrita nasadila kot npr. Simonswerk ali enakovredno.
- Ključavnica: sistemski ključ (shemo potrdi naročnik), cilindrična ključavnica, magetna ključavnica, ki onemogoča "loputanje" in ne povzroča hrupa
- lesena požarna vrata, požarna zahteva EI30, masiva (hrast) debeline min. 4cm, dimotesna, skrito mehansko samozapiralo
| Vm9: Lesena vrata, M1.01, dim. 80/210+10cm, vrata enokrilna | kpl | 1 |  | 0
c. | KOVINSKA VRATA
- Vgradnja: širino podboja prilagoditi širini zidu, suhomontažna, vijačenje skrito, vgradne mere so okvirne in jih je potrebno preveriti na gradbišču.
- podboj: iz jeklenih profilov minimalne dimenzije kot npr. Jansen ali enakovrednokovina, v ravnini vratnega krila
- krilo: kovina, polnilo - toplotna izolacija, izgled enak podboju, jekleni panel, s toplotno izolacijo (plošče ekstrudiranega polistirena (stirodur), z notranjo in zunanjo jekleno oblogo debeline 3mm. Vsi robovi ostri.
- strukturna barva kot npr. TIGER Drylac ali tehnično enakovredno, metalni izgled, RAL po izboru projektanta
- okovje: standardno, po izboru projektanta. Kljuka (ročaj) brušeno nerjaveče jeklo (inox), izgleda kot npr. Hoppe Amsterdam ali enakovredno, okovje mora biti s kljuko materialno usklajeno, kljuka in mehanizem za odpiranje v mat izvedbi. V vseh pripirah so gumijasta tesnila. Vrata morajo imeti zadostno število tečajev. Tečaji so skriti. Popolnoma skrita nasadila kot npr. Simonswerk ali enakovredno.
- sistemski ključ (shemo potrdi naročnik), cilindrična ključavnica, ključavnica na magnet
- skrito mehansko samozapiralo
- talni blažilnik
- vrata morajo biti atestirana in certificirana za požarno odpornost morajo ustrezati požarni odpornosti najmanj EI230 –SmC2. Kljuka mora biti izvedena v skladu s SIST EN 179.
| pVk2: Kovinska požarna vrata, K.03-04 strojnica, EI 30 , dim. 130/220cm, dvokrilna | kpl | 2 |  | 0
| pVk3: Kovinska požarna vrata, K.02, elektro prostor, EI 30 , dim. 80/220cm, enokrilna | kpl | 1 |  | 0
| pVk0: Kovinska požarna vrata, K.02, elektro prostor, EI 30 , dim. 60/220cm, enokrilna | kpl | 1 |  | 0
d. | VRATA RAZNO
PVn1 in PVm1-drsna požarna vrata, EI2 60
- | OZICIJA: nadstropje, stopnišče N.01, mansarda 1, stopnišče M1.01, VGRADNJA: obstoječa opečna stena, nova opečna, AB stena, MK stena, vgradne mere so okvirne in jih je potrebno preveriti na gradbišču, PODBOJ: popolnoma skrito, iz jeklenih profilov minimalne dimenzije, VSI ROBOVI OSTRI !!! KRILO: kovina, polnilo - toplotna izolacija, izgled enak podboju, jekleni panel minimalnih dimenzij, s toplotno izolacijo (plošče ekstrudiranega polistirena (stirodur), z notranjo in zunanjo jekleno oblogo debeline 3mm. OBDELAVE: strukturna barva kot npr. TIGER Drylac ali tehnično enakovredno, metalni izgled, RAL po izboru projektanta OKOVJE ENOKRILNIH VRAT: standardno, po izboru projektanta. Kljuka (ročaj) brušeno nerjaveče jeklo (inox), izgleda kot npr. Hoppe Amsterdam ali enakovredno, okovje mora biti s kljuko materialno usklajeno, kljuka in mehanizem za odpiranje v mat izvedbi. V vseh pripirah so gumijasta tesnila. Vrata morajo imeti zadostno število tečajev. Tečaji so skriti. Popolnoma skrita nasadila. ODBOJNIK: skrito mehansko samozapiralo enokrilnih vrat
- | vrata sistema kot npr. ROLING EI60C ali tehnično enakovredno
- | mera krila : 316/312 cm
- | drsno vodilo, elektromagnetno zapiranje vrat v primeru požara
- | Vrata so obremenjena s protiutežjo. Vrata so običajno odprta s pomočjo elektromagneta. Ko elektromagnet ostane brez toka, ki ga prekine ukaz iz centrale, oziroma s pritiskom na gumb za izklop, se vrata zaprejo s pomočjo protiuteži. Zavorna naprava prepreči višanje hitrosti vrat pri zapiranju, amortizer pa prepreči končen trk vrat. Elektromagnet mora biti povezan s centralo, ki vsebuje senzor za dim ter toploto.
- | OKVIRJI: Skriti okvirji, skrita vodila.
- | CERTIFIKATI: Vrata morajo biti certificirana po EN-ju in morajo imeti Slovenske STS-e!
- | Dobava s spremno dokumentacijo.
- | POŽARNA ZAHTEVA: vrata morajo biti atestirana in certificirana za požarno odpornost KLJUKA mora biti izvedena kljuka v skladu s SIST EN 179. Vrata se morajo v primeru požara (preko požarne centrale) avtomatsko zapreti. V drsnih vratih morajo biti vgrajena enokrilna vrata, ki se odpirajo v smeri evakuacije. Vrata na evakuacijskih poteh, ki so v normalnem v zaprtem stanju zaradi narave dela ipd., se morajo preko signala požarne central odblokirati (odkleniti). Sistem mora biti izveden v skladu z zahtevami smernice M-EltVTR ali smernice SZPV 411.
| Vsa požarna vrata morajo imeti STS soglasje. | kos | 2 |  | 0
Vk9, enokrilna steklena vrata ( klasično odpiranje/ventus) v kombinaciji s kovinskimi drsnimi vrati (obdelave kot kovinska obloga dozidave), dimenzije 120x300cm
-steklena vrata dim. 120x300cm, sistem Jansen, vgradnja - brez zunaj vidnega okvirja
-kovinska zapora kot špaleta vrat in nadsvetlobe, toplotnoizolativno deb.6,0cm, globine 66cm, skupaj 9,30m1
-notranja kovinska drsna stena, vodila/maska na notranji strani (v prostoru), dim. 120x300cm, sistem Jansen, kovina, polnilo - toplotna izolacija, jekleni panel, s toplotno izolacijo (plošče ekstrudiranega polistirena (stirodur), z notranjo in zunanjo jekleno oblogo debeline 3mm.
OKVIR STEKLENIH VRAT: - termično prekinjen jekleni okvir, jeklen okvir globine 60mm, kot npr. Jansen Janisol ali tehnično enakovredno, - strukturna barva, RAL po izboru projektanta, enako kot Op2, Op3, Op4 - ostri robovi, okvir okna in okensko krilo v ravnini poravnana
-montaža po smernicah RAL, atestirani sistem
OKOVJE: - standardno okovje iz nerjavečega jekla po izboru projektanta
ODPIRANJE: steklena stena - klasično odpiranje navznoter in na ventus in kovinska drsna stena
STEKLO: troslojna varnostna termopan zasteklitev, GF zahteve: max Ug =0,7 W/m²K varnostne zahteve: P4A po SIST EN brezbarvna float stekla brez refleksa zunaj: kaljeno ESG 8mm vmes: kaljeno ESG 6mm notri: lepljeno VSG 66.2
- | AKUSTIČNE ZAHTEVE: najmanj RW = 35 dB, glej Elaborat zaščite pred hrupom v stavbah - gradbena akustika in Izkaz o zaščti pred hrupom, Obnova Švicarije, faza PGD, junij 2013
| Skupaj : | kpl | 1 |  | 0
4. | Izdelava, dobava in montaža raznih lesenih sten z vrati in lesenih oblog, kompletno z vsem okovjem, tesnili, zaključki, kljukami in finalno obdelavo. Izdelava po detajlih, potrjenih vzorcih ter shemah. Pri izdelavi ponudbe je obvezno upoštevati priložene sheme.
Splošni opisi za izvedbo vrat:
Elementi se izdelavo po detajlu in shemi projektanta (v prilogi).
VSE MERE PREVERITI NA LICU MESTA!
PRED IZDELAVO ELEMENTOV SE IZDELA DELAVNIŠKI NAČRT,
KI GA MORA POTRDITI PROJEKTANT,
PO PREDHODNEM DOGOVORU Z ZVKDS OE LJUBLJANA!
VSE SPREMEMBE USKLADITI S PROJEKTANTOM ARHITEKTURE,
PO DOGOVORU Z INVESTITORJEM!
a. | LESENA STENA S POŽARNIMI VRATI
LESENA STENA
- Vgradnja: skrito bočno pritrjevanje vratnega okvirja, okovje kot npr. Bloom ali enakovredno, vgradne mere so okvirne in jih je potrebno preveriti na gradbišču, podkonstukcija iz lesenih moralov, nevidno pritrjevanje, izvedba senčne fuge (1/1 cm) v stiku z ometom zidu,
- MDF plošča (d=2.5cm), furnirana, furnir po izboru projektanta (hrast), smer furniranja po izboru projektanta, furnir ima vertikalno črto (floder ni dovoljen), vratno krilo prekrije zgornji vratni okvir, projektant pred izvedbo pisno potrdi detajl podboja. Vsi robovi ostri! masivna hrastova letev po celotni višini lesenega panela v ravnini lesene stene, število in pozicijo letev določi shema projektanta
- delitve: zareze v rastru po shemi arhitekta, fuge med paneli širine do 5mm,
- obdelava: lakirano s pu mat lakom (lak odporen na UV žarke), po dogovoru z ZVKDS oljeno (obdelave kot obstoječa vrata), naravni izgled (po detajlu proizvajalca in predhodnem pogovoru s odgovornih projektantom arhitekture. - Hrastova letev, masiva, lakirana s pu mat lakom (lak odporen na UV žarke), po dogovoru z ZVKDS oljena (obdelave kot obstoječa vrata),
- špalete vrat dvigala - inox obloga na MDF plošči (d=2.5cm),
- v primeru niš za gasilne aparate, hidrantne omarice – odpiranje vratc na potisk, vgradni šarnirji
- v primeru vratc kot maske za radiator: lesene lamele, hrastove letve, masiva, odpiranje na potisk, vgradni šarnirji, skrito pritrjevanje letvic na podkostrukcijo, mozničenje ali vijačenje, za preprečevanje krivljenja letvic
LESENA POŽARNA VRATA
- Vgradnja: skrito bočno pritrjevanje vratnega okvirja, okovje kot npr. Bloom ali enakovredno, vgradne mere so okvirne in jih je potrebno preveriti na gradbišču
- Podboj: okvirni podboj, atestiran in certificiran za požarno odpornost, brez vidnega podboja - podboj skrit za leseno oblogo, vratno krilo prekrije zgornji vratni okvir, projektant pred izvedbo pisno potrdi detajl podboja, masiva furnirana, furnir po izboru projektanta (hrast),
- v primeru nujnega objemnega podboja pri vratih se izvede suhomontažno, skrit za leseno oblogo. Podboj in podaljšek podboja se izvede vzdolž celotne širine zidu po detajlu arhitekta.
- Krilo: izgled vratnega krila enak leseni oblogi (leseni steni), vratno krilo in lesena obloga sta izvedena v eni ravnini, vsi eobovi ostri !!! lesena polna vrata, masivnega lesa debeline od 5,5 do 6 cm, z notranje in zunanje strani mediapan (MDF) plošče (8mm), z notranje in zunanje strani furniran, furnir po izboru projektanta (hrast), smer furniranja po izboru projektanta, furnir ima vertikalno črto (floder ni dovoljen), na robovih masivni nalimek, vratno krilo prekrije zgornji vratni okvir, projektant pred izvedbo pisno potrdi detajl podboja.
- Obdelava: lakirano s pu mat lakom (lak odporen na UV žarke), po dogovoru z ZVKDS oljeno (obdelave kot obstoječa vrata), naravni izgled (po detajlu proizvajalca in predhodnem pogovoru s odgovornih projektantom arhitekture.
- Okovje: standardno, po izboru projektanta. Kljuka (ročaj) brušeno nerjaveče jeklo (inox), izgleda kot npr. Hoppe Amsterdam ali enakovredno, okovje mora biti s kljuko materialno usklajeno, kljuka in mehanizem za odpiranje v mat izvedbi. V vseh pripirah so gumijasta tesnila. Vrata morajo imeti zadostno število tečajev. Tečaji so skriti. Popolnoma skrita nasadila kot npr. Simonswerk ali enakovredno.
- sistemski ključ (shemo potrdi naročnik), cilindrična ključavnica, ključavnica na magnet
- skrito mehansko samozapiralo
- Požarna zahteva: vrata morajo biti atestirana in certificirana za požarno odpornost morajo ustrezati požarni odpornosti najmanj EI230 –SmC2. Kljuka mora biti izveden v skladu s SIST EN 179.
- Akustična zahteva za vrata v ateljeje - projektne vrednosti: DnT,w = 32dB
Lsk1: Lesena stena s požarnimi vrati (2 x pVk1), K.01 hodnik
Zunanja mera lesene obloge: 803+87/230
- Lesena požarna vrata pVk1 (EI30), 130/220 + 10, dvokrilna, 2 kom
- Vratca hidrantne omarice, 87/230
| Obračun po kompletno izdelani in montirani steni: | kpl | 1 |  | 0
Lsk2: Lesena stena s požarnimi vrati (pVk1, pVk4, pVk5), K.01 hodnik
Zunanja mera lesene obloge: 1001/230
- Lesena požarna vrata pVk1 (EI30), 130/220 + 10, dvokrilna, 1 kom
- Lesena požarna vrata pVk4 (EI30), 90/220 + 10, enokrilna, 1 kom
- Vratca omarice za gasilni aparat, 33/230
- Vratca kot maska za radiator 107/230
| Obračun po kompletno izdelani in montirani steni: | kpl | 1 |  | 0
b. | LESENA STENA Z VRATI
LESENA STENA
- Vgradnja: skrito bočno pritrjevanje vratnega okvirja, okovje kot npr. Bloom ali enakovredno, vgradne mere so okvirne in jih je potrebno preveriti na gradbišču, podkonstukcija iz lesenih moralov, nevidno pritrjevanje, izvedba senčne fuge (1/1 cm) v stiku z ometom zidu,
- MDF plošča (d=2.5cm), furnirana, furnir po izboru projektanta (hrast), smer furniranja po izboru projektanta, furnir ima vertikalno črto (floder ni dovoljen), vratno krilo prekrije zgornji vratni okvir, projektant pred izvedbo pisno potrdi detajl podboja. Vsi robovi ostri! masivna hrastova letev po celotni višini lesenega panela v ravnini lesene stene, število in pozicijo letev določi shema projektanta
- Špalete vrat dvigala - inox obloga na MDF plošči (d=2.5cm),
- Delitve: zareze v rastru po shemi arhitekta, fuge med paneli širine do 5mm,
- Obdelava: lakirano s pu mat lakom (lak odporen na UV žarke), po dogovoru z ZVKDS oljeno (obdelave kot obstoječa vrata), naravni izgled (po detajlu proizvajalca in predhodnem pogovoru s odgovornih projektantom arhitekture. - Hrastova letev, masiva, lakirana s pu mat lakom (lak odporen na UV žarke), po dogovoru z ZVKDS oljena (obdelave kot obstoječa vrata),
- v primeru niš za gasilne aparate, hidrantne omarice, elektro omarice, revizijskih vratc – odpiranje vratc na potisk, vgradni šarnirji
- v primeru vratc kot maske za radiator: lesene lamele, hrastove letve, masiva, odpiranje na potisk, vgradni šarnirji, skrito pritrjevanje letvic na podkostrukcijo, mozničenje ali vijačenje, za preprečevanje krivljenja letvic
LESENA VRATA
- Vgradnja: skrito bočno pritrjevanje vratnega okvirja, okovje kot npr. Bloom ali enakovredno, vgradne mere so okvirne in jih je potrebno preveriti na gradbišču, podkonstukcija iz lesenih moralov, nevidno pritrjevanje
- vgradne mere so okvirne in jih je potrebno preveriti na gradbišču
- Podboj: okvirni podboj, brez vidnega podboja - podboj skrit za leseno oblogo, projektant pred izvedbo pisno potrdi detajl podboja, masiva furnirana, furnir po izboru projektanta (hrast)
- Krilo: izgled vratnega krila enak leseni oblogi (leseni steni), vratno krilo in lesena obloga sta izvedena v eni ravnini. Vsi robovi ostri !!! Lesena polna vrata, masivnega lesa debeline od 5,5 do 6 cm, z notranje in zunanje strani mediapan (MDF) plošče (8mm), z notranje in zunanje strani furniran, furnir po izboru projektanta (hrast), smer furniranja po izboru projektanta, furnir ima vertikalno črto (floder ni dovoljen), na robovih masivni nalimek, vratno krilo prekrije zgornji vratni okvir, projektant pred izvedbo pisno potrdi detajl podboja, stabilizator za preprečevanje zvijanja vrat, zaradi višine vrat morajo imeti vratna krila vgrajene napenjalce, ki onemogočajo zvijanje vrat
- Obdelava: lakirano s pu mat lakom (lak odporen na UV žarke), po dogovoru z ZVKDS oljeno (obdelave kot obstoječa vrata), naravni izgled (po detajlu proizvajalca in predhodnem pogovoru s odgovornih projektantom arhitekture.
- Okovje: standardno, po izboru projektanta. Kljuka (ročaj) brušeno nerjaveče jeklo (inox), izgleda kot npr. Hoppe Amsterdam ali enakovredno, okovje mora biti s kljuko materialno usklajeno, kljuka in mehanizem za odpiranje v mat izvedbi. V vseh pripirah so gumijasta tesnila. Vrata morajo imeti zadostno število tečajev. Tečaji so skriti. Popolnoma skrita nasadila kot npr. Simonswerk ali enakovredno.
- Ključavnica: sistemski ključ (shemo potrdi naročnik), cilindrična ključavnica, ključavnica na magnet
- Akustična zahteva: vrata v ateljeje - projektne vrednosti: DnT,w = 32dB
LSn7: Lesena stena z vrati (Vn1), N.02 hodnik
Skupne dimenzije lesene obloge: dim. 38+425+160+964/340
- Lesena vrata Vn1, 100/230, enokrilna, 1 kom
- Revizijska vratca požarnih drsnih vrat, 85/230
- Vratca omarice za gasilni aparat, 33/230
- Vratca za elektro omarico, 77/230
| Obračun po kompletno izdelani in montirani steni | kpl | 1 |  | 0
LSm1: Lesena stena z vrati (2 x Vn8), M1.02 hodnik
Skupne dimenzije lesene obloge: dim. 38+425+160+965/340 (230+110)
- Lesena vrata Vm8, 90/230, enokrilna, 2 kom
- Revizijska vratca požarnih drsnih vrat, 85/230
- Vratca za elektro omarico, 77/230
- Vratca kot maska za radiator 85/340
| Obračun po kompletno izdelani in montirani steni | kpl | 1 |  | 0
LSp3: Lesena stena z vrati (Vp9), P.07 hodnik
Skupne dimenzije lesene obloge: 880/450
- Lesena vrata Vp9, 150/245, dvokrilna, 1 kom
- V sklopu obloge vrata za elektro omarico in gasilne aparate, 150/245, dvokrilna,
| Obračun po kompletno izdelani in montirani steni | kpl | 1 |  | 0
LSp4: Lesena stena z vrati (2 x Vp5 in Vp4), P.10 Atelje P2
Skupne dimenzije lesene obloge: 810/450
- Lesena vrata Vp5, 80/245, enokrilna, 2 kom, s talnim blažilnikom, vrata v kopalnico so spodrezana od 1 do 2cm (odprtine za prezračevanje potrdi projektant)
- Lesena vrata Vp4, 200/245, dvokrilna, 1 kom
| Obračun po kompletno izdelani in montirani steni | kpl | 1 |  | 0
c. | LESENA STENA S POLNIMI DRSNIMI VRATI
LESENA STENA
- Vgradnja: skrito bočno pritrjevanje vratnega okvirja, okovje kot npr. Bloom ali enakovredno, vgradne mere so okvirne in jih je potrebno preveriti na gradbišču, podkonstukcija iz lesenih moralov, nevidno pritrjevanje, izvedba senčne fuge (1/1 cm) v stiku z ometom zidu,
- MDF plošča (d=2.5cm), furnirana, furnir po izboru projektanta (hrast), smer furniranja po izboru projektanta, furnir ima vertikalno črto (floder ni dovoljen), vratno krilo prekrije zgornji vratni okvir, projektant pred izvedbo pisno potrdi detajl podboja. Vsi robovi ostri! Masivna hrastova letev po celotni višini lesenega panela v ravnini lesene stene, število in pozicijo letev določi shema projektanta
- Delitve: zareze v rastru po shemi arhitekta, fuge med paneli širine do 5mm,
- Obdelava: lakirano s pu mat lakom (lak odporen na UV žarke), po dogovoru z ZVKDS oljeno (obdelave kot obstoječa vrata), naravni izgled (po detajlu proizvajalca in predhodnem pogovoru s odgovornih projektantom arhitekture. - Hrastova letev, masiva, lakirana s pu mat lakom (lak odporen na UV žarke), po dogovoru z ZVKDS oljena (obdelave kot obstoječa vrata),
DRSNA AVTOMATSKA VRATA
- Vgradnja: MK plošča, popolnoma skrita vodila (lesena obloga, MK plošča stene), brez talnega vodila, vgradne mere so okvirne in jih je potrebno preveriti na gradbišču - vgradna kaseta za drsna vrata
- brez vidnega podboja, skriti tipski sistem, okvir vrat skrit za stranco lesene obloge, projektant pred izvedbo pisno potrdi detajl podboja
- Krilo: leseni panel, z notranje in zunanje strani mediapan (MDF) plošče (8mm), z notranje in zunanje strani furniran, furnir po izboru projektanta (hrast), smer furniranja po izboru projektanta, furnir ima vertikalno črto (floder ni dovoljen), na robovih masivni nalimek, stabilizator za preprečevanje zvijanja vrat, zaradi višine vrat morajo imeti vratna krila vgrajene napenjalce, ki onemogočajo zvijanje vrta. Vsi robovi ostri!
- Obdelava: lakirano s pu mat lakom (lak odporen na UV žarke), po dogovoru z ZVKDS oljeno (obdelave kot obstoječa vrata), naravni izgled (po detajlu proizvajalca in predhodnem pogovoru s odgovornih projektantom arhitekture.
- Okovje: avtomatska vrata, vodilo skrito, kvalitetno vodilo za drsna avtomatska vrata
LESENA DRSNA VRATA
- Vgradnja: MK plošča, popolnoma skrita vodila (lesena obloga, MK plošča stene), brez talnega vodila, vgradne mere so okvirne in jih je potrebno preveriti na gradbišču
- Vgradna kaseta za drsna vrata
- Podboj: brez vidnega podboja, skriti tipski sistem, okvir vrat skrit za stranco lesene obloge, projektant pred izvedbo pisno potrdi detajl podboja
- Krilo: leseni panel, z notranje in zunanje strani mediapan (MDF) plošče (8mm), z notranje in zunanje strani furniran, furnir po izboru projektanta (hrast), smer furniranja po izboru projektanta, furnir ima vertikalno črto (floder ni dovoljen), na robovih masivni nalimek, stabilizator za preprečevanje zvijanja vrat, zaradi višine vrat morajo imeti vratna krila vgrajene napenjalce, ki onemogočajo zvijanje vrta. Vsi robovi ostri!
- Obdelava: lakirano s pu mat lakom (lak odporen na UV žarke), po dogovoru z ZVKDS oljeno (obdelave kot obstoječa vrata), naravni izgled (po detajlu proizvajalca in predhodnem pogovoru s odgovornih projektantom arhitekture.
- Okovje: standardno, po izboru projektanta. Vodilo skrito, kvalitetno vodilo za drsna vrata kot npr. Dorma ali tehnično enakovredno, z opcijo mehkega "soft" zapiranja. Okovje mora biti s kljuko materialno usklajeno, kljuka in mehanizem za odpiranje v mat izvedbi.
LSp5: Lesena stena z drsnimi vrati (Vp7, Vp8, Vp8a), P.04 kuhinja, p.05 garderoba
Skupne dimenzije lesene obloge: 996/250+200
- Drsna avtomatska vrata Vp7, 115/253, 1 kom
- Lesena drsna vrata Vp8, 85/253, 1 kom Ključavnica - inox, oblika po izboru arhitekta, kljuka - inox okrogla rozeta, poglobljena v vratno krilo.
- Lesena drsna vrata Vp8a, 85/253, 1 kom Ključavnica - metuljček, alu, oblika po izboru arhitekta, kljuka - aluminijasta okrogla rozeta, poglobljena v vratno krilo. Vrata so spodrezana od 1 do 2cm (odprtine za prezračevanje potrdi projektant)
| Obračun po kompletno izdelani in montirani steni | kpl | 1 |  | 0
d. | LESENA STENA S STEKLENIMI DRSNIMI VRATI
LSp1: Obloga s steklenimi drsnimi vrati (2xVp1) in ogledalom, pritličje, P.06 javne sanitarije
Skupne dimenzije obloge: 433/300
Obloga za ogledalom: 269/300, 1 kom
Drsna steklena vrata Vp1: 115/303, 2 kom
- Vgradnja: podkonstrukcija lesene stene - leseni morali, nevidno pritrjevanje, vgradne mere so okvirne in jih je potrebno preveriti na gradbišču, - vgradna kaseta za drsna vrata, brez vidnega podboja, brez talnega vodila, skrito stropno vodilo
- Ogledalo: debeline 6mm, ravno brušeni robov in polirani, delitve po dogovoru s projektantom arhitekture, podlaga ogledala mediapan (MDF) plošča na lesenih moralih
- Steklena drsna vrata: jedkano kaljeno varnostno steklo debeline od 8-10mm, "brezbarvno" Optiwhite steklo - razbarvano float steklo. Vsi robovi ostri!
- Okovje vrat: standardno, po izboru projektanta. Vodilo skrito, kvalitetno vodilo za drsna vrata kot npr. Dorma ali tehnično enakovredno, z opcijo mehkega "soft" zapiranja. Okovje mora biti s kljuko materialno usklajeno, kljuka in mehanizem za odpiranje v mat izvedbi. Ključavnica - inox, oblika po izboru arhitekta, kljuka - inox okrogla rozeta, poglobljena v vratno krilo.
- Prezračevanje: vrata so spodrezana od 1 do 2cm (odprtine za prezračevanje potrdi projektant)
| Obračun po kompletno izdelani in montirani steni | kpl | 1 |  | 0
e. | LESENA STENA S POLNIMI DRSNIMI VRATI
LESENA STENA
- Vgradnja: podkonstrukcija lesene stene - leseni morali, nevidno pritrjevanje, vgradne mere so okvirne in jih je potrebno preveriti na gradbišču, izvedba senčne fuge (1/1 cm) v stiku z ometom zidu - pod oblogo vgrajena vgradna kaseta za drsna vrata, brez vidnega podboja, brez talnega vodila, skrito stropno vodilo
- MDF plošča (d=2.5cm), projektant pred izvedbo pisno potrdi detajl podboja. Vsi robovi ostri!
- Obdelava: trikrat barvano s pu mat lakom, RAL po izboru projektanta. Izgled kot oprema, kot lesena obloga, prostora. Barvo pred izdelavo ponovno potrdi odg. proj. arh.
LESENA DRSNA VRATA
- Vgradnja: MK plošča, popolnoma skrita vodila (lesena obloga, MK plošča stene), brez talnega vodila, vgradne mere so okvirne in jih je potrebno preveriti na gradbišču
- vgradna kaseta za drsna vrata
- Podboj: brez vidnega podboja, skriti tipski sistem, okvir vrat skrit za stranco lesene obloge, projektant pred izvedbo pisno potrdi detajl podboja
- Krilo: leseni panel, z notranje in zunanje strani mediapan (MDF) plošče (8mm), MDF plošča odporna na udarce vlago, na robovih masivni nalimek, stabilizator za preprečevanje zvijanja vrat, zaradi višine vrat morajo imeti vratna krila vgrajene napenjalce, ki onemogočajo zvijanje vrta. Masivna hrastova letev po celotni višini lesenega panela, rezkani ročaj po detajlu projektanta, v ravnini vratnega krila. Vsi robovi ostri!
- Obdelava: lesen panel, trikrat barvan s pu mat lakom, RAL po izboru projektanta. Izgled kot oprema, kot lesena obloga, prostora. Barvo pred izdelavo ponovno potrdi odg. proj. arh. Hrastova letev, masiva, lakirana s pu mat lakom (lak odporen na UV žarke), po dogovoru z ZVKDS oljena (obdelave kot obstoječa vrata),
- Okovje: standardno, po izboru projektanta. Vodilo skrito, kvalitetno vodilo za drsna vrata kot npr. Dorma ali tehnično enakovredno, z opcijo mehkega "soft" zapiranja. Okovje mora biti s kljuko materialno usklajeno, kljuka in mehanizem za odpiranje v mat izvedbi. Ključavnica - metuljček, brušen inox, oblika po izboru arhitekta, kljuka - brušen inox okrogla rozeta, poglobljena v vratno krilo.
- Prezračevanje: vrata v kopalnico so spodrezana od 1 do 2cm (odprtine za prezračevanje potrdi projektant)
LSn8: Lesena stena z drsnimi vrati (2 x Vn2), N.17 Atelje N10
Skupne dimenzije lesene obloge: 370/340
- Lesena drsna vrata Vn2, 115/323, enokrilna, 2 kom
| Obračun po kompletno izdelani in montirani steni | kpl | 1 |  | 0
LSm7: Lesena stena z drsnimi vrati (Vm1), M1.12_kopalnica M1.5
Skupne dimenzije lesene obloge: 381/285
- Lesena drsna vrata Vm1, 85/288, enokrilna, 1 kom
| Obračun po kompletno izdelani in montirani steni | kpl | 1 |  | 0
LSm6: Lesena stena z drsnimi vrati (Vm2), M.1.10_kopalnica M1.4
Skupne dimenzije lesene obloge: 264/285
- Lesena drsna vrata Vm2, 85/288, enokrilna, 1 kom
| Obračun po kompletno izdelani in montirani steni | kpl | 1 |  | 0
LSm2: Lesena stena z drsnimi vrati (Vm4), M1.04_kopalnica M1.1
Skupne dimenzije lesene obloge: 340/285
- Lesena drsna vrata Vm4, 85/288, enokrilna, 1 kom
| Obračun po kompletno izdelani in montirani steni | kpl | 1 |  | 0
LSm8: Lesena stena z drsnimi vrati (2 x Vm10), M1.14_kopalnica M1.6
Skupne dimenzije lesene obloge: 340/285
- Lesena drsna vrata Vm10, 85/288, enokrilna, 2 kom
| Obračun po kompletno izdelani in montirani steni | kpl | 1 |  | 0
f. | LESENA STENA Z VRATI
LESENA STENA
- Vgradnja: skrito bočno pritrjevanje, okovje kot npr. Bloom ali enakovredo, leseni morali, nevidno pritrjevanje, izvedba senčne fuge (1/1 cm) v stiku z ometom zidu, vgradne mere so okvirne in jih je potrebno preveriti na gradbišču,
- MDF plošča (d=2.5cm), projektant pred izvedbo pisno potrdi detajl podboja. Vsi robovi ostri!
- Obdelava: trikrat barvan s pu mat lakom, RAL po izboru projektanta. Izgled kot oprema, kot lesena obloga, prostora. Barvo pred izdelavo ponovno potrdi odg. proj. arh.
- Delitve: zareze v rastru po shemi arhitekta, fuge med paneli širine do 5mm,
LESENA VRATA
- Vgradnja: MK stena, nova opečna stena, skrito bočno pritrjevanje vratnega okvirja, okovje kot npr. Bloom ali enakovredno, vgradne mere so okvirne in jih je potrebno preveriti na gradbišču
- Podboj: okvirni podboj, brez vidnega podboja, podboj skrit za leseno oblogo, projektant pred izvedbo pisno potrdi detajl podboja
- Krilo: leseni panel, z notranje in zunanje strani mediapan (MDF) plošče (8mm), MDF plošča odporna na udarce vlago, na robovih masivni nalimek, stabilizator za preprečevanje zvijanja vrat, zaradi višine vrat morajo imeti vratna krila vgrajene napenjalce, ki onemogočajo zvijanje vrta. Vsi robovi ostri!
- Obdelava: trikrat barvan s pu mat lakom, RAL po izboru projektanta. Izgled kot oprema, kot lesena obloga, prostora. Barvo pred izdelavo ponovno potrdi odg. proj. arh.
- Okovje: standardno, po izboru projektanta. Kljuka (ročaj) brušeno nerjaveče jeklo (inox), izgleda kot npr. Hoppe Amsterdam ali enakovredno, okovje mora biti s kljuko materialno usklajeno, kljuka in mehanizem za odpiranje v mat izvedbi. Ključavnica - metuljček, brušen inox, oblika po izboru arhitekta. V vseh pripirah so gumijasta tesnila. Vrata morajo imeti zadostno število tečajev. Tečaji so skriti. Popolnoma skrita nasadila kot npr. Simonswerk ali enakovredno.
- Ključavnica - metuljček, brušen inox, oblika po izboru arhitekta.
- Prezračevanje: vrata so spodrezana od 1 do 2cm (odprtine za prezračevanje potrdi projektant)
LSp1: Lesena stena z vrati (Vp3), javne sanitarije P.06
Skupne dimenzije lesene obloge: 150/300
- Lesena vrata Vp3, 70/220, enokrilna, 1 kom
| Obračun po kompletno izdelani in montirani steni | kpl | 1 |  | 0
LSm2.1: Lesena stena z vrati (Vm2.1), M2.04_kopalnica M2.1
Skupne dimenzije lesene obloge: 237/250
- Lesena vrata Vm2.1, 70/250, enokrilna, 1 kom
| Obračun po kompletno izdelani in montirani steni | kpl | 1 |  | 0
LSm2.2: Lesena stena z vrati (Vm2.2), M2.09_B. sanitarije M2.2
Skupne dimenzije lesene obloge: 286/345
- Lesena vrata Vm2.2, 70/250, enokrilna, 1 kom
| Obračun po kompletno izdelani in montirani steni | kpl | 1 |  | 0
g. | LESENA STENA Z VRATCI ZA HIDRANTNO OMARICO
LSp2, pritličje, P.07 hodnik
Zunanje mere obloge 87/450
LESENA STENA
- Vgradnja: skrito bočno pritrjevanje, okovje kot npr. Bloom ali enakovredo, leseni morali, nevidno pritrjevanje, vgradne mere so okvirne in jih je potrebno preveriti na gradbišču,
- Lesena stena, masiva (hrast), obdelave kot obstoječa bočna stena - po dogovoru z ZVKDS. Vsi robovi ostri!
- Vratca hidrantne omarice: dimenzije 87/204 (kot obstoječa vrata bočne stene), odpiranje na potisk, vgradni šarnirji, hidrantna omarica izvedena po detajlu arhitekta
- Obdelava: lakirano s pu mat lakom (lak odporen na UV žarke), po dogovoru z ZVKDS oljeno (obdelave kot obstoječa vrata), naravni izgled (po detajlu proizvajalca in predhodnem pogovoru s odgovornih projektantom arhitekture.
| Obračun po kompletno izdelani in montirani steni | kpl | 1 |  | 0
h | ZUNANJA KOVINSKA OBLOGA Z VRATI
KSk1: Kovinska obloga z vrati in elektro omarico- K.07 atelje K1, skupne dim. 506/240cm, 250+53/240cm, 250/240 :
Obračun po kompletno izdelani in montiran steni:
| VGRADNJA: skrito bočno pritrjevanje, okovje kot npr. Bloom ali enakovredno, popolnoma skrita nasadila, kot npr. Simonswerk ali enakovredno, izvedba senčne fuge v stiku z ometom zidu. KOVINSKA STENA: kovina, polnilo - toplotna izolacija, izgled enak podboju, jekleni panel, s toplotno izolacijo (plošče ekstrudiranega polistirena (stirodur), z notranjo in zunanjo jekleno oblogo debeline 3mm. VSI ROBOVI OSTRI !!! OBDELAVA KOVINSKE STENE Z VRATI: strukturna barva kot npr. TIGER Drylac ali tehnično enakovredno, metalni izgled, RAL po izboru projektanta. VRATCA OMARIC ZA MERILNE NAPRAVE: zunanja elektro, TK omarica, plinska omarica - plinska pipa. Odpiranje na potisk, vgradni šarnirji. Notranji prostor obdelan s toplotno izolacijo, prekriti z oblogo iz jeklene pločevine (debeline minimalno 2mm), na kovinski podkonstrukciji. Izvedba izrezov za meritve, prezračevanje omarice plinske pipe. NOTRANJA KOVINSKA OBLOGA z vratci za gasilni aparat (odpiranje na potisk, vgradni šarnirji), klovina, jekleni panel (2mm) na leseni podlagi, nevidno pritrjevanje na kovinsko odkonstrukcijo. vrata Vk8: Kovinska vrat, skupne dim. 200/240cm: PODBOJ:skriti podboj za kovinsko oblogo, jeklenih profilov minimalne dimenzije kot npr. Jansen ali enakovrednokovina. KRILO: kovina, polnilo - toplotna izolacija, jekleni panel, s toplotno izolacijo (plošče ekstrudiranega polistirena (stirodur), z notranjo in zunanjo jekleno oblogo debeline 3mm. VSI ROBOVI OSTRI !!I. OKOVJE: Kljuka (ročaj) brušeno nerjaveče jeklo (inox), izgleda kot npr. Hoppe Amsterdam ali enakovredno, okovje mora biti s kljuko materialno usklajeno, kljuka in mehanizem za odpiranje v mat izvedbi. V vseh pripirah so gumijasta tesnila. Vrata morajo imeti zadostno število tečajev. Tečaji so skriti. Popolnoma skrita nasadila kot npr. Simonswerk ali enakovredno. Sistemski ključ (shemo potrdi naročnik), cilindrična ključavnica, ključavnica na magnet. Zaključki na gradbeni element morajo biti izvedeni po RAL smernicah montaže | kpl | 1 |  | 0
5. | Izdelava, dobava in montaža raznih lesenih oblog pri stopniščih. Izdelava po detajlih, potrjenih vzorcih ter shemah. Pri izdelavi ponudbe je obvezno upoštevati priložene sheme.
Splošni opisi za izvedbo :
Elementi se izdelavo po detajlu in shemi projektanta (v prilogi).
VSE MERE PREVERITI NA LICU MESTA!
PRED IZDELAVO ELEMENTOV SE IZDELA DELAVNIŠKI NAČRT,
KI GA MORA POTRDITI PROJEKTANT,
PO PREDHODNEM DOGOVORU Z ZVKDS OE LJUBLJANA!
VSE SPREMEMBE USKLADITI S PROJEKTANTOM ARHITEKTURE,
PO DOGOVORU Z INVESTITORJEM!
DELITVE zareze v rastru po shemi arhitekta, fuge med paneli širine do 5mm, VRATCA ZA ELEKTRO OMARICO IN na potisk s skritimi šarnirji
LESENA STENA
- Vgradnja: skrito bočno pritrjevanje, okovje kot npr. Bloom ali enakovredo, leseni morali, nevidno pritrjevanje, izvedba senčne fuge (1/1 cm) v stiku z ometom zidu, vgradne mere so okvirne in jih je potrebno preveriti na gradbišču,
- MDF plošča (d=2.5cm), projektant pred izvedbo pisno potrdi detajl podboja. Vsi robovi ostri!
- Obdelava: trikrat barvan s pu mat lakom, RAL po izboru projektanta. Izgled kot oprema, kot lesena obloga, prostora. Barvo pred izdelavo ponovno potrdi odg. proj. arh.
- Delitve: zareze v rastru po shemi arhitekta, fuge med paneli širine do 5mm,
LESENA POŽARNA VRATA
- Vgradnja: skrito bočno pritrjevanje vratnega okvirja, okovje kot npr. Bloom ali enakovredno, vgradne mere so okvirne in jih je potrebno preveriti na gradbišču
- Podboj: okvirni podboj, atestiran in certificiran za požarno odpornost, brez vidnega podboja - podboj skrit za leseno oblogo, vratno krilo prekrije zgornji vratni okvir, projektant pred izvedbo pisno potrdi detajl podboja, masiva furnirana, furnir po izboru projektanta (hrast),
- v primeru nujnega objemnega podboja pri vratih se izvede suhomontažno, skrit za leseno oblogo. Podboj in podaljšek podboja se izvede vzdolž celotne širine zidu po detajlu arhitekta.
- Krilo: izgled vratnega krila enak leseni oblogi (leseni steni), vratno krilo in lesena obloga sta izvedena v eni ravnini, vsi eobovi ostri !!! lesena polna vrata, masivnega lesa debeline od 5,5 do 6 cm, z notranje in zunanje strani mediapan (MDF) plošče (8mm), z notranje in zunanje strani furniran, furnir po izboru projektanta (hrast), smer furniranja po izboru projektanta, furnir ima vertikalno črto (floder ni dovoljen), na robovih masivni nalimek, vratno krilo prekrije zgornji vratni okvir, projektant pred izvedbo pisno potrdi detajl podboja.
- Obdelava: lakirano s pu mat lakom (lak odporen na UV žarke), po dogovoru z ZVKDS oljeno (obdelave kot obstoječa vrata), naravni izgled (po detajlu proizvajalca in predhodnem pogovoru s odgovornih projektantom arhitekture.
- Okovje: standardno, po izboru projektanta. Kljuka (ročaj) brušeno nerjaveče jeklo (inox), izgleda kot npr. Hoppe Amsterdam ali enakovredno, okovje mora biti s kljuko materialno usklajeno, kljuka in mehanizem za odpiranje v mat izvedbi. V vseh pripirah so gumijasta tesnila. Vrata morajo imeti zadostno število tečajev. Tečaji so skriti. Popolnoma skrita nasadila kot npr. Simonswerk ali enakovredno.
- sistemski ključ (shemo potrdi naročnik), cilindrična ključavnica, ključavnica na magnet
- skrito mehansko samozapiralo
- Požarna zahteva: vrata morajo biti atestirana in certificirana za požarno odpornost morajo ustrezati požarni odpornosti najmanj EI230 –SmC2. Kljuka mora biti izveden v skladu s SIST EN 179.
- Akustična zahteva za vrata v ateljeje - projektne vrednosti: DnT,w = 32dB
LESENA VRATA
- Vgradnja: skrito bočno pritrjevanje vratnega okvirja, okovje kot npr. Bloom ali enakovredno, vgradne mere so okvirne in jih je potrebno preveriti na gradbišču, podkonstukcija iz lesenih moralov, nevidno pritrjevanje
- vgradne mere so okvirne in jih je potrebno preveriti na gradbišču
- Podboj: okvirni podboj, brez vidnega podboja - podboj skrit za leseno oblogo, projektant pred izvedbo pisno potrdi detajl podboja, masiva furnirana, furnir po izboru projektanta (hrast)
- Krilo: izgled vratnega krila enak leseni oblogi (leseni steni), vratno krilo in lesena obloga sta izvedena v eni ravnini. Vsi robovi ostri !!! Lesena polna vrata, masivnega lesa debeline od 5,5 do 6 cm, z notranje in zunanje strani mediapan (MDF) plošče (8mm), z notranje in zunanje strani furniran, furnir po izboru projektanta (hrast), smer furniranja po izboru projektanta, furnir ima vertikalno črto (floder ni dovoljen), na robovih masivni nalimek, vratno krilo prekrije zgornji vratni okvir, projektant pred izvedbo pisno potrdi detajl podboja, stabilizator za preprečevanje zvijanja vrat, zaradi višine vrat morajo imeti vratna krila vgrajene napenjalce, ki onemogočajo zvijanje vrat
- Obdelava: lakirano s pu mat lakom (lak odporen na UV žarke), po dogovoru z ZVKDS oljeno (obdelave kot obstoječa vrata), naravni izgled (po detajlu proizvajalca in predhodnem pogovoru s odgovornih projektantom arhitekture.
- Okovje: standardno, po izboru projektanta. Kljuka (ročaj) brušeno nerjaveče jeklo (inox), izgleda kot npr. Hoppe Amsterdam ali enakovredno, okovje mora biti s kljuko materialno usklajeno, kljuka in mehanizem za odpiranje v mat izvedbi. V vseh pripirah so gumijasta tesnila. Vrata morajo imeti zadostno število tečajev. Tečaji so skriti. Popolnoma skrita nasadila kot npr. Simonswerk ali enakovredno.
- Ključavnica: sistemski ključ (shemo potrdi naročnik), cilindrična ključavnica, ključavnica na magnet
- Akustična zahteva: vrata v ateljeje - projektne vrednosti: DnT,w = 32dB
LESENA DRSNA VRATA
- Vgradnja: MK plošča, popolnoma skrita vodila (lesena obloga, MK plošča stene), brez talnega vodila, vgradne mere so okvirne in jih je potrebno preveriti na gradbišču
- Vgradna kaseta za drsna vrata
- Podboj: brez vidnega podboja, skriti tipski sistem, okvir vrat skrit za stranco lesene obloge, projektant pred izvedbo pisno potrdi detajl podboja
- Krilo: leseni panel, z notranje in zunanje strani mediapan (MDF) plošče (8mm), z notranje in zunanje strani furniran, furnir po izboru projektanta (hrast), smer furniranja po izboru projektanta, furnir ima vertikalno črto (floder ni dovoljen), na robovih masivni nalimek, stabilizator za preprečevanje zvijanja vrat, zaradi višine vrat morajo imeti vratna krila vgrajene napenjalce, ki onemogočajo zvijanje vrta. Vsi robovi ostri!
- Obdelava: lakirano s pu mat lakom (lak odporen na UV žarke), po dogovoru z ZVKDS oljeno (obdelave kot obstoječa vrata), naravni izgled (po detajlu proizvajalca in predhodnem pogovoru s odgovornih projektantom arhitekture.
- Okovje: standardno, po izboru projektanta. Vodilo skrito, kvalitetno vodilo za drsna vrata kot npr. Dorma ali tehnično enakovredno, z opcijo mehkega "soft" zapiranja. Okovje mora biti s kljuko materialno usklajeno, kljuka in mehanizem za odpiranje v mat izvedbi.
Lesena stena LSm5 s požarnimi vrati (pVm2.3-EI 30), notranjimi lesenimi vrati (Vm7 in Vm2.4- dim. 90x220cm), vratci za elektro omarico in gasilnik (2x) in zaključki okoli restavriranih obstoječih vrat (NvM1.8)- stopnišče LST 1:
-stena dim. 757/444+480/245+757/444+286/245+286/330cm
-ograja: izvedena kot poglobitev v leseni oblogi stopnišča, zgoraj kot podaljšana lesena obloga na leseni podkonstrukciji, h=1,0m
-OPOMBA: obloga del lesenih stopnic, enaka finalna obdelava kot LST1
| Obračun po kompletno izdelanem sestavu: | kpl | 1 |  | 0
Lesena stena LSm3, z notranjimi drsnimi vrati in odprtimi policami višine 100 cm (ograja), Drsna vrata v leseni oblogi, Vm5 (dim. 144x286cm) in Vm6 (dim. 85x286cm)- stopnišče LST 2
-stena dim. 326x426cm
-ograja: izvedena kot poglobitev v leseni oblogi stopnišča, zgoraj kot podaljšana lesena obloga z odprtimmi policami, h=1,0m
-OPOMBA: obloga del lesenih stopnic, enaka finalna obdelava kot LST2
| Obračun po kompletno izdelanem sestavu: | kpl | 1 |  | 0
Lesena stena LSm4, z vratci za elektro in strojno omarico in gasilnik- stopnišče LST3:
-stena dim. 372/425+199/425+372/425+244/425 cm
-vratca brez vidnega podboja, skrito bočno pritrjevanje vratnega okvirja, okovje kot npr. Bloom, popolnoma skrita nasadila, kot npr. Simonswerk, Vrata v ravnini lesene obloge. Vsi robovi ravni, obdelani pravokotno.
-ograja: izvedena kot poglobitev v leseni oblogi stopnišča, zgoraj kot podaljšana lesena obloga na leseni podkonstrukciji, h=1,0m
-OPOMBA: obloga del lesenih stopnic, enaka finalna obdelava kot LST3
| Obračun po kompletno izdelanem sestavu: | kpl | 1 |  | 0
Lesena stena s požarnimi vrati (NvP11), EI 30, vrata v leseni oblog, NvP11, dim. 80/185+10cm :
-vključno lesena obloga obstoječega stopnišča P.01 s spodnje strani
-OBLOGA DIMENZIJE: 311/194+156/194+156/233+289/187+133/357+138/429+240/289+138/312
| Obračun po kompletno izdelanem sestavu: | kos | 1 |  | 0
6. | Izdelava, dobava in montaža lesenih fasadnih oblog- zapor, kompletno z vsem okovjem, podkonstrukcijo, tesnili, zaključki, in finalno obdelavo. Izdelava po detajlih, potrjenih vzorcih ter shemah. Pri izdelavi ponudbe je obvezno upoštevati priložene sheme. Nizanje letev se prilagodi nizanju obstoječih letev, po shemi arhitekta. Skrito pritrjevanje letvic na podkostrukcijo, mozničenje ali vijačenje za preprečevanje krivljenja letvic, izvedba po detajlu projektanta, obdelave kot obstoječa obloga fasade.
LSm2.1- lesena obloga , M2.02 tehnični prostor, dim. 392x175cm:
-horizontalne lamele iz masivnega macesnovega lesa, prereza 8x3cm, z razmakom 10cm, obdelave kot obstoječa obloga fasade
-vertikalna podkonstrukcija iz masivnega macesnovega lesa, prereza 80x5cm, z utori za lamele, obdelave kot obstoječa obloga fasade
| -protimrčesna mrežica, črno barvano, struktura in gostota po izboru projektanta | kos | 1 |  | 0
LSm2.2- lesena obloga , M2.02 tehnični prostor, dim. 195x130cm:
-horizontalne lamele iz masivnega macesnovega lesa, prereza 3x6cm, z razmakom 9cm, obdelave kot obstoječa obloga fasade
-pritrjevanje na leseno konstrukcijo frčade
| -protimrčesna mrežica, črno barvano, struktura in gostota po izboru projektanta | kos | 1 |  | 0
6. | Izdelava, dobava in montaža REVIZIJSKIH VRATIC, kovinska vratca, v ravnini obstoječega ometa, RAL barva po izboru projektanta, pozicijo na steni določiti na licu mesta ob prisotnosti OVP in ZVKDS. | kos | 1 |  | 0
7. | Omarica za domofon
dim.: 100/20/10cm
krilo: škatlasto krilo iz jeklene pločevine (d=2mm),vsi zvari pobrušeni in gladki, prašno strukturno barvano (RAL po izboru projektanta),ročaj kot izrez v pločevini na spodnji zunanji strani krila
ohišje: jeklena pločevina (d=2mm) z izrezom za čelno stranico domofona, prašno strukturno barvano (ral po izboru projektanta)
| okovje: skriti klavirski šarnirji iz nerjavečega jekla | kos | 1 |  | 0
| SKUPAJ OKNA IN VRATA: |  |  |  | 0

## MIZARSKA
Popisov del ni dovoljeno vsebinsko spreminjati ali kakorkoli posegati v njih!
IV. | Mizarska dela
| Opis | E/M | količina | cena/enoto | skupaj
Splošni opisi za izvedbo mizarskih del:
Elementi se izdelavo po detajlu in shemi projektanta (v prilogi).
VSE MERE PREVERITI NA LICU MESTA!
PRED IZDELAVO ELEMENTOV SE IZDELA DELAVNIŠKI NAČRT,
KI GA MORA POTRDITI PROJEKTANT,
PO PREDHODNEM DOGOVORU Z ZVKDS OE LJUBLJANA!
VSE SPREMEMBE USKLADITI S PROJEKTANTOM ARHITEKTURE,
PO DOGOVORU Z INVESTITORJEM!
Pri izdelavi je potrebno upoštevati določila Uredbe o zelenem naročanju, Ur.list RS št.102/2011-priloga 8-temeljne in dodatne okoljske zahteve za pohištvo!
1. | Izdelava, dobava in montaža lesenih notranjih stopnišč, izdelanih po detajlih arhitekta, kompletno z vsem potrebnim delom in amterialom, zaključki in finalnimi obdelavami. Stopnice izdelane iz:
-konstrukcija: 4x nosilci iz lameliranega lepljenega lesa (npr. smreka), min 6/18 cm, z jeklenimi kotniki vijačeni v obstoječo nosilno steno in jekleni nosilec (IPE220) dodatna podkonstrukcija za nastopne ploskve
-nastopne ploskve: plošče iz masivnega hrastovega lesa , deb.4,0cm, obdelava oljeno kot obstoječa vrata hodnika, nevidno pritrjevanje
-čelne ploskve : BREZ PREVISA, plošče iz masivnega hrastovega lesa , d=3cm, obdelava oljeno kot obstoječa vrata hodnika, nevidno pritrjevanje
-ograja: lepljene barvane MDF plošče, lakirano s pu mat lakom, d=2x3cm, SKRITO bočno vijačene v leseno konstrukcijo
-podesti: plošče iz masivnega hrastovega , d=4cm, , obdelava oljeno kot obstoječa vrata hodnika, nevidno pritrjevanje
-spodnje obloge: barvane MDF plošče, debeline do 3.0cm, RAL po izboru projektanta, lakirano s pu mat lakom, d=2x3cm
Stopnice LST1, prostor M2.01-načrt arhitekture, 1.5.13.1.1 Shema stopnic:
-dolžina rame 580cm, širina 90cm
-dimenzija podesta: 250x95cm
-stopnice dim. 29x17cm, 20kos
-ograja dolžine 11,30m1
-STOPNICE SO DEL LESENE OBLOGE (STENE), FINALNA OBDELAVA MORA BITI ENAKA KOT LSm5
| Obračun po kompletno izdelanem stopnišču | kpl | 1 |  | 0
2. | Izdelava, dobava in montaža lesenih notranjih stopnic LST 2, kompletno z vsem potrebnim delom in materialom, podkonstrukcijami, zaključki in finalnimi obdelavami. Stopnice izdelane po načrtu arhitekture, 1.5.13.1.2- Shema stopnic, iz elementov:
-stopnice: lesene stopnice, 22kos , dim. 14,8/28cm, izvedene kot omara z odprtimi policami, z vratci za gasilni aparat
-konstrukcija: leseno predalčje iz masivnega lesa d=3cm (npr. hrast), lužena, oljenja površina, okno 26,6/25cm (svetla odprtina, svetle mere uporabne površine predalčja)
-nastopne ploskve: plošče iz masivnega hrastovega lesa , deb.4,0cm, obdelava oljeno kot obstoječa vrata hodnika, nevidno pritrjevanje
-čelne ploskve : BREZ PREVISA, plošče iz masivnega hrastovega lesa , d=3cm, obdelava oljeno kot obstoječa vrata hodnika, nevidno pritrjevanje
-ograja: – lesene lamele, dim. 3cmx5cm, vzdolž celotne dolžine stene stopnic, lepljen les, hrast, lakiran s pu lakom
-oprijemalo enostransko, izvedeno kot poglobitev v leseni oblogi
-vratca za gasilnik: odpiranje na potisk, vgradni šarnirji
-STOPNICE SO DEL LESENE OBLOGE (STENE), FINALNA OBDELAVA MORA BITI ENAKA KOT LSm3
| Obračun po kompletno izdelanem stopnišču | kpl | 1 |  | 0
3. | Izdelava, dobava in montaža lesenih notranjih stopnic LST 3, kompletno z vsem potrebnim delom in maerialom, podkonstrukcijami, zaključki in finalnimi obdelavami. Stopnice izdelane po načrtu arhitekture, 1.5.13.1.3- Shema stopnic, izdelane iz:
-stopnice: lesene stopnice, 19kos , dim. 17,0/29,0cm
-konstrukcija: lameliran lepljen les (npr. smreka), predlog izvajalca potrdi projektant arhitekture
-nastopne ploskve: plošče iz masivnega hrastovega lesa , deb.4,0cm, obdelava lakirano s PU lakom
-čelne ploskve : BREZ PREVISA, plošče iz masivnega hrastovega lesa , d=3cm, obdelava lakirano s PU lakom
-ograja: – izvedena kot poglobitev v leseni oblogi stopnišča, zgoraj kot podaljšana lesena obloga na leseni podkonstrukciji, h=1,0m
-STOPNICE SO DEL LESENE OBLOGE (STENE), FINALNA OBDELAVA MORA BITI ENAKA KOT LSm5
| Obračun po kompletno izdelanem stopnišču | kpl | 1 |  | 0
4. | Izdelava, dobava in montaža lesenih drsnih sten, stenskih oblog, garderobnih in skladišnih omar, skladiščni prostori, kompletno z vsem potrebnim delom in materialom, podkonstrukcijami, zaključki in finalnimi obdelavami.
Lesena stena iz drsnih panelov: - leseni panel, z notranje in zunanje strani mediapan (MDF) plošče (8mm), MDF plošča odporna na udarce vlago, na robovih masivni nalimek, stabilizator za preprečevanje zvijanja vrat, zaradi višine vrat morajo imeti vratna krila vgrajene napenjalce, ki onemogočajo zvijanje vrta, masivna hrastova letev po celotni višini lesenega panela, rezkani ročaj po detajlu projektanta, v ravnini vratnega krila, vsi robovi ostri, 3x barvano s pu lakom, RAL po izboru projektanta, - kovinsko vodilo za drsna vrata, primerne nosilnosti za težo vratnih kril, prašno barvano z RAL barvo po izboru projektanta, ročaj: masivna hrastova letev po celotni višini lesenega panela, rezkani ročaj po detajlu projektanta, v ravnini vratnega krila, - lesena maska - vodilo pokrito z masko iz MDF, d=20mm, 3x barvano s pu mat lakom, RAL po izboru projektanta, maska vzdolž celotne dolžine zidu prostora, - prezračevanje - vrata so spodrezana od 1 do 2cm (odprtine za prezračevanje potrdi projektant),
Omare: korpus in police iz mdf plošče 25 mm, vrata, mdf plošča d= 20 mm, 3x barvano z RAL barvo po izboru projektanta, vgradno kovinsko okovje in vgradni tečaji za vrata po izboru projektanta, sistem za tiho zapiranje, poljubna nastavitev polic, inox čepki, zareze v debelini polic za inox čepke, lesen rezkani ročaj, v ravnini vratnega krila, kot del vratnega krila, drog za obešanje obešalnikov za oblačila, kljukice za obešanje oblačil, izvedba senčne fuge na stiku s steno
Priročno skladišče: korpus in police iz mdf plošč d= 25 mm, vrata, mdf plošča d= 20 mm, 3x barvano z RAL barvo po izboru projektanta, vgradno kovinsko okovje in vgradni tečaji za vrata po izboru projektanta, sistem za tiho zapiranje, lesen rezkani ročaj, v ravnini vratnega krila, kot del vratnega krila, izvedba senčne fuge na stiku s steno
Stenske obloge iz mdf plošč, d=19 mm, 3x barvano z RAL barvo po izboru projektanta, podkonstrukcija iz obešalnih letev, skrito pritrjevanje
Stenske obloge v mokrih prostorih iz vlagoodporne mdf plošče, d=19mm, 3x barvano z RAL barvo po izboru projektanta, skrito pritrjevanje
Razširjene špalete vrat: lesene, kot del stenske obloge, mdf plošča, d=19 mm, 3x barvano z RAL barvo po izboru projektanta, skrito pritrjevanje
LSk3, K.09 Atelje K2, lesena drsna stena, priročno skladišče, garderobni prostor, 3 x omara za shranjevanje.
Lesene drsne stene: svetla širina prostora š = 749 cm, višina panelov = 250 cm Omare: 1. š = 254 cm, v= 250 cm, g = 40 cm, 2. š = 140 cm, v = 250 cm, g = 60 cm, 3. š = 150 cm, v= 250 cm, g = 30 cm Priročno skladišče: d = 126 + 30 cm, g = 196 cm, v = 250 cm
| - izvedba po shemi Shema garderobnega in skladiščnega prostora, 1.5.11.1.1 | kpl | 1 |  | 0
LSn1, N.05 Atelje N2, lesena obloga, lesena drsna stena, priročno skladišče, garderobna omara.
Lesena stena iz drsnih panelov skupaj z leseno stensko oblogo: svetla širina prostora š = 828 cm, višina panelov = 338 cm Omare: š = 100 cm, v= 338 cm, g = 60 cm, Priročno skladišče: š = 178, g = 120 cm, v = 338 cm
| - izvedba po shemi Shema garderobnega in skladiščnega prostora, 1.5.11.1.3 | kpl | 1 |  | 0
LSn2, N.03 Atelje N1, lesena obloga, lesena drsna stena, garderobna omara, omara za shranjevanje
Lesena stena iz drsnih panelov skupaj z leseno stensko oblogo: svetla širina prostora š = 667 cm, višina panelov = 338 cm Omare: 1. š = 100 cm, v= 338 cm, g = 50 cm, 2. š = 120 cm, v = 338 cm, g = 60 cm
| - izvedba po shemi Shema opreme sanitarnih blokov, 1.5.11.1.2 | kpl | 1 |  | 0
LSn3, N.09 Atelje N5, lesena obloga, lesena drsna stena, garderobna omara, priročno skladišče
Lesena stena iz drsnih panelov skupaj z leseno stensko oblogo: svetla širina prostora š=794cm, višina panelov=338 cm Omare: š = 100 cm, v= 338 cm, g = 50 cm, Priročno skladišče: š = 144, g = 120 cm, v = 338 cm
| - izvedba po shemi Shema garderobnega in skladiščnega prostora, 1.5.11.1.4 | kpl | 1 |  | 0
LSn4, N.11 Atelje N6, lesena obloga, lesena drsna stena, priročno skladišče
Lesena stena iz drsnih panelov skupaj z leseno stensko oblogo: svetla širina prostora š = 659 cm, višina panelov = 338 cm Priročno skladišče: š = 136, g = 120 cm, v = 338 cm
| - izvedba po shemi Shema garderobnega in skladiščnega prostora, 1.5.11.1.5 | kpl | 1 |  | 0
LSn5, N.15 Atelje N9, lesena drsna stena, garderobna omara, omara za shranjevanje
Lesena stena iz drsnih panelov skupaj z leseno stensko oblogo: svetla širina prostora š = 541 cm, višina panelov = 338 cm Omare: 1. š = 115 cm, v= 338 cm, g =60 cm 2. š = 164, v = 338 cm, g= 65 cm
| - izvedba po shemi Shema garderobnega in skladiščnega prostora, 1.5.11.1.6 | kpl | 1 |  | 0
LSn6, N.17 Atelje N10, lesena drsna stena, garderobna omara, omara za shranjevanje
Lesena stena iz drsnih panelov skupaj z leseno stensko oblogo: svetla širina prostora š = 572 cm, višina panelov = 338 cm Omare: 1. š = 229cm, v= 338 cm, g = 60 cm 2. š = 95 cm, v = 338cm, g = 60 cm
| -izvedba po shemi Shema garderobnega in skladiščnega prostora, 1.5.11.1.7 | kpl | 1 |  | 0
K1.O1, K.07 Atelje K1, garderobna omara, omara za shranjevanje in stenska obloga Omara: d = 195 cm, g = 60 cm, v = 220 cm Lesena obloga: razvita dolžina 440 cm, v =220 cm, vključno s stropno oblogo vratne niše, višina niše = 220cm
| -izvedba po shemi Shema garderobnega in skladiščnega prostora, 1.5.11.1.8 | kpl | 1 |  | 0
P1.O1, P.08 Atelje P1, garderobna omara, omara za shranjevanje Mere d = 214 cm, g = 35 cm, v = 250 cm
| -izvedba po shemi Shema garderobnega in skladiščnega prostora, 1.5.11.1.9 | kpl | 1 |  | 0
P2.O1, P.10 Atelje P2 garderobna omara, omara za shranjevanje Mere d = 202 cm, g = 30 cm, v = 250 cm
| -izvedba po shemi Shema garderobnega in skladiščnega prostora, 1.5.11.1.10 | kpl | 1 |  | 0
N10.O1, N.17 Atelje N10 lesena obloga, omara za shranjevanje Mere d = 209 cm, g = 30, 60 cm, v = 318 cm
| -izvedba po shemi Shema garderobnega in skladiščnega prostora, 1.5.11.1.11 | kpl | 1 |  | 0
5. | Izdelava, dobava in montaža ograje podesta na obstoječem stopnišču, izdelano po detajlu D1, z vsemi potrebnimi deli in materiali. Izvedba po načrtu arhitekture, 1.5.13.2- Shema stopnic, v sestavi:
-jeklena podkonstrukcija ročaja, pravokotna cev 100/30/4mm, skrito stransko vijačena v obstoječo nosilno steno, strukturno prašno barvano ( RAL PO IZBORU PROJEKTANTA)
-LESENA PREKRIVNA MASKA: lesena vezana plošča d=2cm, barvano s pu mat lakom, višine 36cm
-zgoraj masiven hrastov ročaj 20x5cm, z utorom za naleganje na steklo, oljena , lužena površina
-lesena vertikala: masivne hrastove letve debeline 50/100 mm, višine 140cm, zgoraj skrito vpete v jekleno podkonstrukcijo ročaja ograje spodaj skrito vpenjanje v jekleno konstrukcijo podesta
-jeklen U profil 30/40/4mm, za vgradnjo stekla, AK zaščita
-ponilo ograje: varnostno lepljeno kaljeno steklo (kot npr. RX LAMISAFE 1010.4 ESG ali tehnološko enakovedno) d=22mm spodaj točkovno vpeto v jeklen kotnik, vijačen v konstrukcijo stopniščnega podesta (IPE 160), zgornji rob po celotni dolžini zaključen z ALU profilom, potopljenim v leseni ročaj odmik od stranskih sten 1cm vsi stiki ob vpenjanju silikonsko zatesnjeni
| Ograja dolžine 287cm | kos | 2 |  | 0
6. | Izdelava, dobava in montaža zaščitne maske in police radiatorjev oz. konvektorjev
OKENSKA POLICA - hrastov les 1. klasa, brez grč in smolnic, primeren za izdelavo notranjega pohištva - masivne lesene letve 20x40mm - razmik med letvami 10mm - površinska obdelava enaka kot obstoječa okna, po dogovoru z ZVKDS - črno barvana podkonstrukcija - skrito pritrjevanje letvic na podkostrukcijo, mozničenje ali vijačenje, za preprečevanje krivljenja letvic
DEMONTAŽNA VERTIKALNA MASKA RADIATORJA OZ. KONVEKTORJA - hrastov les 1. klasa, brez grč in smolnic, primeren za izdelavo notranjega pohištva - masivne lesene letve 20x40mm - razmik med letvami 10mm - odprtino za regulacijski ventil grelnega telesa preveriti in izvesti pri montaži - površinska obdelava enaka kot obstoječa okna, po dogovoru z ZVKDS - črno barvana podkonstrukcija - skrito pritrjevanje letvic na podkostrukcijo, mozničenje ali vijačenje, za preprečevanje krivljenja letvic - stikovanje lamel okenske police in vertikalne maske pod kotom 45°
KOVINSKA PODKONSTRUKCIJA - barvana, RAL po izboru arhitekta, v črni barvi - konzolno vijačenje v obstoječi zid - skrito pritrjena s stročno matico 10mm ter lečastim M vijakom za zatikanje v zatični izrez na montažnem profilu (dvig pri snemanju 2cm)
- izvedba za radiatorje po shemi Shema zaščitnih mask - radiatorji, 1.5.12.1.1 in 1.5.12.1.2 in 1.5.12.1.7
- izvedba za konvektorje po shemi Shema zaščitnih mask - konvektorji, 1.5.12.2.1 in 1.5.12.2.2
| -pritličje maska dim. 106-128/78-116, polica dim. 106x25-30cm | kos | 5 |  | 0
| -pritličje maska dim. 73/116, polica dim. 73x25-30cm | kos | 3 |  | 0
| -nadstropje maska dim. 95-107/87-110, polica dim. 95-107x25-30cm | kos | 15 |  | 0
| -nadstropje maska dim. 73/110cm, polica dim. 73x25-30cm | kos | 2 |  | 0
| -mansarda 1: maska dim. 75-126/50-119cm, polica dim. 75-126x25-30cm | kos | 8 |  | 0
| -mansarda 1: maska dim. 56/119cm, polica dim. 56x25-30cm | kos | 2 |  | 0
| -mansarda 2: maska dim. 95/74-100cm, polica dim. 95x25-30cm | kos | 2 |  | 0
| M1.11 B. Atelje M1.5- Zaščitna maska radiatorja dim. 92x116cm in lesena polica 92x40cm. - izvedba po shemi Shema zaščitnih mask - radiatorji, 1.5.12.1.1 in 1.5.12.1.7 | kpl | 1 |  | 0
| -LSp7- Zaščitna maska konvektorja dim. 106x118cm in lesena polica 106x30cm. - izvedba po shemi Shema zaščitnih mask - konvektorji, 1.5.12.2.1, 1.5.12.2.2 | kpl | 1 |  | 0
7. | Izdelava, dobava in montaža zaščitne maske in police radiatorjev ter leseno predalčje, z vsemi potrebnimi deli in materiali.
DEMONTAŽNA MASKA RADIATORJA - mdf letve 20x40mm - razmik med letvami 10mm - odprtino za regulacijski ventil grelnega telesa preveriti in izvesti pri montaži - barvana z RAL barvo po izboru projektanta - lakirana s PU mat lakom - črno barvana podkonstrukcija - skrito pritrjevanje letvic na podkostrukcijo, mozničenje ali vijačenje, za preprečevanje krivljenja letvic - skrito pritrjevanje maske na kovinsko podkonstrukcijo - stikovanje lamel okenske police in vertikalne maske pod kotom 45°
KOVINSKA PODKONSTRUKCIJA - barvana, RAL po izboru arhitekta, v črni barvi - konzolno vijačenje v obstoječi zid - skrito pritrjena s stročno matico 10mm ter lečastim M vijakom za zatikanje v zatični izrez na montažnem profilu (dvig pri snemanju 2cm)
OKENSKA POLICA - mdf letve 20x40mm - razmik med letvami 10mm - barvano z RAL barvo po izboru projektanta - lakirano s PU mat lakom - črno barvana podkonstrukcija - skrito pritrjevanje letvic na podkostrukcijo, mozničenje ali vijačenje, za preprečevanje krivljenja letvic - skrito pritrjevanje police na kovinsko podkonstrukcijo
ZAPRT LESEN POLIČNIK - korpus: iveral d=25mm, lakirano z RAL barvo po izboru projektanta, filc podložke na podnožju - vratca: mdf plošča d= 25 mm, barvano z RAL barvo po izboru projektanta, lakirano s PU mat lakom, vgradni šarnirji, rezkani izrez za ročaj po detajlu projektanta, rezkane zareze v vratih v rastru po shemi projektanta, fuge med paneli širine do 5mm - police: iveral d =25mm, lakirano z RAL barvo po izboru projektanta, poljubna nastavitev polic v omarah, izvrtane luknje in inox čepki
M1.03 B. Atelje M1.1 Zaščitna maska radiatorja dim. 140/75cm, polica 140/30 cm, zaprt lesen poličnik 277/75/30 cm, zaprt lesen poličnik 231/75/30 cm.
| - izvedba shemi Shema zaščitnih mask - radiatorji, 1.5.12.1.3 | kpl | 1 |  | 0
M1.03 B. Atelje M1.1 Zaščitna maska radiatorja dim. 95/75cm, polica 95/30 cm, zaščitna maska radiatorja dim. 140/75cm, polica 140/75cm, zaprt lesen poličnik 211/75/30 cm, zaprt lesen poličnik 137/75/30 cm.
| - izvedba po shemi Shema zaščitnih mask - radiatorji, 1.5.12.1.4 | kpl | 1 |  | 0
M1.07 B. Atelje M1.3 Zaščitna maska radiatorja 2x dim. 150/75cm, polica 150/30 cm, zaprt lesen poličnik 227/75/30 cm, zaprt lesen poličnik 139/75 cm.
| - izvedba po shemi Shema zaščitnih mask - radiatorji, 1.5.12.1.5 | kpl | 1 |  | 0
M1.07 B. Atelje M1.3 Zaščitna maska radiatorja 2x dim. 145/75cm, polica 145/30 cm, zaprt lesen poličnik 300/75/30 cm, zaprt lesen poličnik 95/75/30 cm.
| - izvedba po shemi Shema zaščitnih mask - radiatorji, 1.5.12.1.6 | kpl | 1 |  | 0
8. | Izdelava, dobava in montaža zaščitne maske radiatorjev z vsemi potrebnimi deli in materiali.
Sestavljena iz mdf letev 20x40mm, razmik med letvami 10mm, barvana z RAL barvo po izboru projektanta, lakirana s PU mat lakom, črno barvana podkonstrukcija, skrito pritrjevanje letvic na podkostrukcijo, mozničenje ali vijačenje, za preprečevanje krivljenja letvic, skrito pritrjevanje maske na podkonstrukcijo za vratno krilo, odpiranje na potisk, vgradni šarnirji
-LSp5, P.01 stopnišče lesena obloga z enokrilnimi vrati, zunanja mera 75x270 cm
| - izvedba po shemi Shema zaščitnih mask - radiatorji, 1.5.12.1.8 | kpl | 1 |  | 0
-LSp6, P.01 stopnišče lesena obloga z dvokrilnimi vrati, zunanja mera 105x270 cm, sestavljena iz mdf letev
| - izvedba po shemi Shema zaščitnih mask - radiatorji, 1.5.12.1.9 | kpl | 1 |  | 0
| MIZARSKA DELA SKUPAJ: |  |  |  | 0

## MONTAŽNA D.
Popisov del ni dovoljeno vsebinsko spreminjati ali kakorkoli posegati v njih!
V. | Montažna dela
| Opis | E/M | količina | cena/enoto | skupaj
OPOMBA!
Pri izdelavi ponudbe za suhomontažne stene, obloge in stropove je potrebno upoštevati naslednje zahteve:
- Mavčnokartonske stene in obloge so kitane, brušene in 2x pleskane.
- Izvedbeni standard je nemški standard DIN18340 in zatem smernice za izvedbo proizvajalca. Izvedbeni standard toleranc je DIN 18202. Okrajšava CW se uporablja pri stenah s kovinskimi stojkami za stenske C-profile. Navedena vrednost je višina mostička profila v mm. Izvedba stene mora vsebovati togi stik profilov s tesnilnim trakom s steno, stropom in tlemi v skladu z nemškim standardom DIN 18340.
- Dokazilo o zahtevanem razredu požarne upornosti za stensko konstrukcijo mora dokazati izvajalec naročila s potrdilom o preizkusu ali mnenjem izvedenca avtorizirane institucije za preizkušanje, če razred požarne upornosti ni razviden iz nemškega standarda DIN 4102 oz. standarda DIN 4109.
- Fugiranje stikov med ploščami in pritrdilnih sredstev se izvede v skladu z nemškim standardom DIN 18340 in zatem s smernicami za izvedbo proizvajalca.
- Izrezi v ploščah vključno z zapiranjem instalacijskih in vgradnih delov, ki so zmontirani pred montažo obloge, se ne zaračunajo posebej, v kolikor zanje ni potrebna ojačitev konstrukcije.
- Delovne prekinitve za instalacijska dela po oblaganju ene strani so vključena v osnovno ceno.
Opombe:
Fugirajo se vsi sloji mavčnih plošč.
Stik z masivnim stropom in stranskimi obodnimi konstrukcijami se izvede po principu »drsnega stika«.
Vijačenje drugega sloja mavčnih plošč se zaradi izboljšanja zvočne izolativnosti za 2 dB izvede po principu »DIN vijačenje«.
Stik s sosednjimi lahkimi predelnimi stenami se obvezno izvede kot T-stik s skupnim votlim prostorom.
Na drsnih stikih se ne sme uporabiti akrilna masa, dokler objekt ni v uporabi vsaj eno kurilno sezono!
Izdelava zatesnitev v predelnih stenah in stenskih oblogah zaradi preboja inštalacijskih vodov izvede v vnaprej pripravljene menjalnike v suhomontažnih gradbenih elementih.
- Dobava in izdelava menjalnikov v suhomontažnih gradbenih elementih po navodilih proizvajalca. Menjalniki se vgradijo na mestih, kjer inštalacijski vodi predrejo gradbeni element. Oploščenje menjalnika se vedno izvede z dvema slojema mavčnih plošč enakega tipa, kot je v osnovi vgrajen v osnovni gradbeni element (predelno steno, stensko oblogo).
- Pri vijačenju mavčno-kartonske obloge na podkonstrukcijo preko parne zapore ja za pravilno gradbeno-fizikalno delovanje potrebno paziti, da se tovrstne konstrukcije izvedejo korektno: zatesnitev je ključnega pomena, kar pomeni, da pri izvedbi izvajalec folije na stikih preklopi in prelepi. Prav tako je potrebno folije prilepiti na mejne masivne konstrukcije.
Pri vijačenju mavčnih plošč na podkonstrukcijo, na katero je že pritrjena folija, morajo izvajalci paziti, da z vijakom vedno zadenejo podkonstrukcijo. Na tem mestu sicer predrejo folijo, vendar jo obenem pritisnejo ob podkonstrukcijo, na zgornji strani pa nanjo pritiska mavčna plošča. Tako izvedba šteje kot zatesnjena.
Kvaliteta bandažiranja je Q2.
1. | Dobava in montaža predelnih montažnih sten sistema Knauf ali enakovredno. V ceni je potrebno upoštevati vso potrebno podkonstrukcijo, pritrdilni material, izolacijo, vgradnjo vogalnikov in bandažiranje stikov:
a. | stena kot npr. W 116, deb. 23cm-2.mansarda:
-obloga: mavčno-kartonske plošče s steklenimi vlakni, npr. KNAUF GKB ali tehnično enakovredno, deb. 2 x 12,5 mm
-toplotna izolacija:  filc iz steklene volne brez formaldehida, λ = 0,035 W/mK, npr. URSA PURE ONE ali tehnično enakovredno, deb.15,0 cm, vmes devojna tipska FeZn podkonstrukcija
| -obloga: mavčno-kartonske plošče s steklenimi vlakni, npr. KNAUF GKB ali tehnično enakovredno, deb. 2 x 12,5 mm | m2 | 11 |  | 0
b. | stena kot npr. W 115, deb. 30cm
-obloga: mavčno-kartonske plošče , npr. KNAUF GKB ali tehnično enakovredno, deb. 2 x 12,5 mm
-toplotna izolacija:  filc iz steklene volne brez formaldehida, λ = 0,035 W/mK, npr. URSA PURE ONE ali tehnično enakovredno, deb.10,0 cm, vmes devojna tipska FeZn podkonstrukcija
| -obloga: mavčno-kartonske plošče , npr. KNAUF GKB ali tehnično enakovredno, deb. 2 x 12,5 mm | m2 | 17.7 |  | 0
c. | Stena med atelje M1.05 in 1.03 :
-obloga:  mavčno-kartonske plošče, npr. KNAUF PIANO ali tehnično enakovredno, deb.2 x 12,5 mm
-toplotna izolacija:  filc iz steklene volne brez formaldehida, λ = 0,035 W/mK, npr. URSA PURE ONE ali tehnično enakovredno, deb.10 cm, vmes tipska FeZn podkonstrukcija deb.10cm
-obloga:  mavčno-kartonske plošče, npr. KNAUF PIANO ali tehnično enakovredno, deb.2 x 12,5 mm
-toplotna izolacija:  filc iz steklene volne brez formaldehida, λ = 0,035 W/mK, npr. URSA PURE ONE ali tehnično enakovredno, deb.5,0 cm, vmes tipska FeZn podkonstrukcija deb.10cm
| -obloga:  mavčno-kartonske plošče, npr. KNAUF PIANO ali tehnično enakovredno, deb. 12,5 mm | m2 | 18.6 |  | 0
d. | stena kot npr. W 112, deb. 15cm- sestava S3.3:
-obloga: mavčno-kartonske plošče , npr. KNAUF GKB ali tehnično enakovredno, deb. 2 x 12,5 mm
-toplotna izolacija:  filc iz steklene volne brez formaldehida, λ = 0,035 W/mK, npr. URSA PURE ONE ali tehnično enakovredno, deb.8,0cm, vmes tipska FeZn podkonstrukcija deb.10,0cm
| -obloga: mavčno-kartonske plošče , npr. KNAUF GKB ali tehnično enakovredno, deb. 2 x 12,5 mm | m2 | 268.7 |  | 0
e. | stena kot npr. W 112, deb. 10cm:
-obloga: mavčno-kartonske plošče , npr. KNAUF GKB ali tehnično enakovredno, deb. 2 x 12,5 mm
-toplotna izolacija:  filc iz steklene volne brez formaldehida, λ = 0,035 W/mK, npr. URSA PURE ONE ali tehnično enakovredno, deb.5,0cm, vmes tipska FeZn podkonstrukcija deb.5,0cm
| -obloga: mavčno-kartonske plošče , npr. KNAUF GKB ali tehnično enakovredno, deb. 2 x 12,5 mm | m2 | 76.3 |  | 0
f. | Stena S5.2-zunanja MK stena :
-obloga: ognjeodporne mavčno-kartonske plošče s steklenimi vlakni, npr. KNAUF GKF (DL) ali tehnično enakovredno, deb. 2 x 15,0 mm
-toplotna izolacija:  filc iz steklene volne, λ = 0,040 W/mK, npr. URSA TWF1 ali tehnično enakovredno, 10 cm, vmes tipska FeZn podkonstrukcija 7,5 cm
-obloga:  mavčno-kartonske plošče, npr. KNAUF GKB ali tehnično enakovredno, 1 x 12,5 mm
-toplotna izolacija:  filc iz steklene volne, λ = 0,035 W/mK, npr. URSA SF035 ali tehnično enakovredno, deb. 5,0 cm, vmes tipska FeZn podkonstrukcija 5,0 cm
-toplotna izolacija:  filc iz steklene volne, λ = 0,040 W/mK, npr. URSA TWF1 ali tehnično enakovredno, deb. 10 cm, vmes tipska FeZn podkonstrukcija 7,5 cm
-toplotna izolacija:  filc iz steklene volne brez formaldehida, λ = 0,035 W/mK, npr. URSA PURE ONE ali tehnično enakovredno, deb.10 cm, vmes tipska FeZn podkonstrukcija deb.10cm
-parna ovira:  specialna HDPE-PP folija, r = 2 m, lepljeni stiki in preklopi !, npr. TYVEK VCL ali tehnično enakovredno
| -obloga: ognjeodporne mavčno-kartonske plošče s steklenimi vlakni, npr. KNAUF GKF (DL) ali tehnično enakovredno, deb. 2 x 15,5 mm | m2 | 115.5 |  | 0
2. | Dobava in montaža montažnih oblog sten, sistema Knauf ali enakovredno. V ceni je potrebno upoštevati vso potrebno podkonstrukcijo, pritrdilni material, izolacijo, vgradnjo vogalnikov in bandažiranje stikov:
a. | obloga stene z oznako S2.4:
-obloga: ognjeodporne mavčno-kartonske plošče s steklenimi vlakni, npr. KNAUF GKF (DL) ali tehnično enakovredno, deb. 2 x 12,5 mm
-parna ovira:  specialna HDPE-PP folija, r = 2 m, lepljeni stiki in preklopi !, npr. TYVEK VCL ali tehnično enakovredno
-toplotna izolacija:  plošče iz kamene volne, λ = 0,035 W/mK, npr. KNAUF INS DP-5 ali tehnično enakovredno, 5 + 12 cm, vmes nove prečne letve 6/5 cm in obstoječe lesene stojke 10/12 cm
| -obloga :  impregnirane lesne plošče na pero in utor, npr. AGEPAN DWD ali tehnično enakovredno, deb. 16mm | m2 | 31.5 |  | 0
b. | obloga stene z oznako S2.4a:
-obloga: ognjeodporne mavčno-kartonske plošče s steklenimi vlakni, npr. KNAUF GKF (DL) ali tehnično enakovredno, deb. 2 x 12,5 mm
-toplotna izolacija:  filc iz steklene volne brez formaldehida, λ = 0,035 W/mK, npr. URSA PURE ONE ali tehnično enakovredno, 5 cm, vmes tipska FeZn podkonstrukcija
-parna ovira:  specialna HDPE-PP folija, r = 2 m, lepljeni stiki in preklopi !, npr. TYVEK VCL ali tehnično enakovredno
| -podloga:  obstoječe deske | m2 | 18.4 |  | 0
c. | obloga stene z oznako S2.6- obloga sten frčad:
-obloga: ognjeodporne mavčno-kartonske plošče s steklenimi vlakni, npr. KNAUF GKF (DL) ali tehnično enakovredno, deb. 2 x 12,5 mm
-parna ovira:  specialna HDPE-PP folija, r = 2 m, lepljeni stiki in preklopi !, npr. TYVEK VCL ali tehnično enakovredno
-toplotna izolacija:  filc iz steklene volne brez formaldehida npr. URSA PURE ONE ali tehnično enakovredno, deb.3,0cm, vmes tipska FeZn podkonstrukcija
| -toplotna izolacija:  plošče iz kamene volne, λ = 0,035 W/mK, npr. KNAUF INS DP-5 ali tehnično enakovredno, 10 cm, vmes obstoječe lesene stojke 10/13 cm | m2 | 63.5 |  | 0
d. | obloga stene z oznako S2.6- obloga sten v območju frčad-čela:
-obloga: ognjeodporne mavčno-kartonske plošče s steklenimi vlakni, npr. KNAUF GKF (DL) ali tehnično enakovredno, deb. 2 x 12,5 mm
-parna ovira:  specialna HDPE-PP folija, r = 2 m, lepljeni stiki in preklopi !, npr. TYVEK VCL ali tehnično enakovredno
-toplotna izolacija:  filc iz steklene volne brez formaldehida npr. URSA PURE ONE ali tehnično enakovredno, deb.3,0cm, vmes tipska FeZn podkonstrukcija
| -toplotna izolacija:  plošče iz kamene volne, λ = 0,035 W/mK, npr. KNAUF INS DP-5 ali tehnično enakovredno, 10 cm, vmes obstoječe lesene stojke 10/13 cm | m2 | 14.3 |  | 0
e. | obloga stene z oznako S3.1:
-obloga: mavčno-kartonske plošče , npr. KNAUF GKB ali tehnično enakovredno, deb. 2 x 12,5 mm
-zvočna izolacija:  filc iz steklene volne brez formaldehida npr. URSA PURE ONE ali tehnično enakovredno, deb.5,0cm, vmes tipska FeZn podkonstrukcija 5 cm, kovinski profili se vijačijo le v tla, strop in obe bočni steni, ne pa v steno, kateri se izboljšuje zvočna izolacija. Dodatna stenska obloga se ne sme dotikati obstoječe stene!
| -zračni prostor:  neprezračevan min. 2,0cm | m2 | 137.4 |  | 0
f. | obloga stene z oznako S3.2:
-obloga:  mavčno-kartonske plošče, npr. KNAUF GKB, deb. 2 x 12,5 mm
-zvočna izolacija:  filc iz steklene volne brez formaldehida npr. URSA PURE ONE ali tehnično enakovredno, deb.5,0cm, vmes tipska FeZn podkonstrukcija 5 cm, kovinski profili se vijačijo le v tla, strop in obe bočni steni, ne pa v steno, kateri se izboljšuje zvočna izolacija. Dodatna stenska obloga se ne sme dotikati obstoječe stene!
| -zračni prostor:  neprezračevan, min.2,0cm | m2 | 83.3 |  | 0
g. | obloga stene z oznako S3.4:
-obloga: ognjeodporne mavčno-kartonske plošče s steklenimi vlakni, npr. KNAUF GKF (DL) ali tehnično enakovredno, deb. 2 x 12,5 mm
-zvočna izolacija:  filc iz steklene volne brez formaldehida npr. URSA PURE ONE ali tehnično enakovredno, deb.10,0cm, vmes tipska FeZn podkonstrukcija 10 cm
| -zračni prostor: za drsna vrata, neprezračevan, min.23cm | m2 | 17.5 |  | 0
h. | obloga stene z oznako S4.1:
-obloga:  vlagoodporne mavčno-kartonske plošče, npr. KNAUF GKB-I ali tehnično enakovredno, 2 x 12,5 cm
-zvočna izolacija:  filc iz steklene volne brez formaldehida npr. URSA PURE ONE ali tehnično enakovredno, deb.5,0cm, vmes tipska FeZn podkonstrukcija 5 cm, kovinski profili se vijačijo le v tla, strop in obe bočni steni, ne pa v steno, kateri se izboljšuje zvočna izolacija. Dodatna stenska obloga se ne sme dotikati obstoječe stene!
| -zračni prostor:  neprezračevan, min.2,0cm | m2 | 72.8 |  | 0
i. | obloga stene z oznako S4.2:
-obloga:  vlagoodporne mavčno-kartonske plošče, npr. KNAUF GKB-I ali tehnično enakovredno, deb. 2 x 12,5 mm
-zvočna izolacija:  filc iz steklene volne brez formaldehida npr. URSA PURE ONE ali tehnično enakovredno, deb.5,0cm, vmes tipska FeZn podkonstrukcija 5 cm, kovinski profili se vijačijo le v tla, strop in obe bočni steni, ne pa v steno, kateri se izboljšuje zvočna izolacija. Dodatna stenska obloga se ne sme dotikati obstoječe stene!
| -zračni prostor:  neprezračevan, min.2,0cm | m2 | 70.4 |  | 0
j. | obloga stene z oznako S5.6 in 5.5.:
-obloga: ognjeodporne mavčno-kartonske plošče s steklenimi vlakni, npr. KNAUF GKF (DL) ali tehnično enakovredno, deb. 2 x 15,0 mm
-parna ovira:  specialna HDPP folija, r = 2 m, npr. TYVEK VCL ali tehnično enakovredno, lepljeni stiki !
| -zvočna izolacija:  filc iz steklene volne brez formaldehida npr. URSA PURE ONE ali tehnično enakovredno, deb.7,5cm, vmes tipska FeZn podkonstrukcija | m2 | 109.8 |  | 0
k. | obloga stene z oznako S5.5- z zunanje strani prostora M2:
-obloga: ognjeodporne mavčno-kartonske plošče s steklenimi vlakni, npr. KNAUF GKF (DL) ali tehnično enakovredno, deb. 2 x 15,0 mm
-toplotna izolacija:  filc iz steklene volne, npr. URSA TWF1 ali tehnično enakovredno, 10,0 + 5,0 cm, vmes tipska FeZn podkonstrukcija 10,0 cm
| -konstrukcija:  obstoječa stena iz polne opeke | m2 | 40.8 |  | 0
l. | obloga stene- obloga v območju WC kotličkov :
-obloga: ognjeodporne mavčno-kartonske plošče s steklenimi vlakni, npr. KNAUF GKF (DL) ali tehnično enakovredno, deb. 2 x 15,0 mm
| -tipska FeZn podkonstrukcija za stenske obloge, odmik od stene glede na projekt | m2 | 16.5 |  | 0
m. | obloga stene- obloga instalacijskih jaškov, požarnoodporno EI 60 :
-obloga: ognjeodporne mavčno-kartonske plošče s steklenimi vlakni, npr. KNAUF GKF (DL) ali tehnično enakovredno, deb. 2 x 15,0 mm
| -tipska FeZn podkonstrukcija za stenske obloge, odmik od stene glede na projekt | m2 | 239.8 |  | 0
n. | obloga v debelini plošče na mesti novih stopnic v mansardo, višine 46cm :
-obloga:  mavčno-kartonske plošče, npr. KNAUF GKB-I ali tehnično enakovredno, deb. 2 x 12,5 mm
| -tipska FeZn podkonstrukcija za stenske obloge | m1 | 17.8 |  | 0
3. | Doplačilo za vgradnjo ojačitev v mavčnokartonskih stenah in oblogah , na mestih vgradnje vrat, sanitarnih elementov in opreme
a. | WC školjka | kos | 21 |  | 0
b. | umivalnik | kos | 17 |  | 0
c. | pisoar | kos | 2 |  | 0
d. | vrata | kos | 9 |  | 0
e. | ojačitveni UA profili, razne ojačlitve | m1 | 200 |  | 0
4. | Dobava in vgradnja revizijskih odprtin, kompletno z izdelavo vseh ojačitev v montažnih stenah, delom in materialom.
| dim. 60/60 cm | kos | 6 |  | 0
| dim. 40/40 cm | kos | 10 |  | 0
| dim. 30/30 cm | kos | 10 |  | 0
5. | Dobava in vgradnja kovinskih kaset za izvedbo drsnih vrat, za vgradnjo v mavčnokartosnke stene in obloge, z vsem potrebnim materialom in vodili za vrata :
| Vk6: Lesena drsna vrata, K.10 atelje K2, dim. 85/253, enokrilna | kpl | 1 |  | 0
| Vp1: Steklena drsna vrata, P.06, javne sanitarije, dim. 115/303, enokrilna | kpl | 2 |  | 0
| Vp7: Lesena drsna vrata, avtomatska, P.04, kuhinja, dim. 115/225, enokrilna- vgradna kaseta npr. Eclisse, motorni pogon z E-motion sistemom | kpl | 1 |  | 0
| Vp8: Lesena drsna vrata, P.05, garderoba, dim. 85/225, enokrilna | kpl | 2 |  | 0
| Vn2: Lesena drsna vrata, N.17 Atelje N10, dim. 115/323, enokrilna | kpl | 2 |  | 0
| Vm1: Lesena drsna vrata, M1.12_kopalnica M1.5, dim. 85/288, enokrilna | kpl | 1 |  | 0
| Vm2: Lesena drsna vrata, M.1.10_kopalnica M1.4, dim. 85/288, enokrilna | kpl | 1 |  | 0
| Vm4: Lesena drsna vrata, M1.04_kopalnica M1.1, dim. 85/288, enokrilna | kpl | 1 |  | 0
| Vm10: Lesena drsna vrata, M1.14_kopalnica M1.6, dim. 85/288, enokrilna | kpl | 2 |  | 0
6. | Izdelava montažnega spuščenega stropa sistema Knauf D 112 ali tehnično enakovredno. Kompletno potrebna konstrukcija in obloga iz mavčnokartonskih plošč kot npr. GKB ali tehnično enakovredno deb.12,5mm ter vgradnja izoilacije, vse v sestavi:
a. | strop pritličje:
-zvočna izolacija:  filc iz steklene tkanine, npr. URSA PURE ONE ali tehnično enakovredno deb.5,0cm, vmes tipska kovinska podkonstrukcija na akustičnih obešalih 5,0 cm
| -obloga: mavčno-kartonske plošče , npr. KNAUF GKB ali tehnično enakovredno, deb. 2 x 12,5 mm | m2 | 29.2 |  | 0
b. | strop nadstropje:
-zvočna izolacija:  filc iz steklene tkanine, npr. URSA PURE ONE ali tehnično enakovredno deb.5,0cm, vmes tipska kovinska podkonstrukcija na akustičnih obešalih 5,0 cm
| -obloga: mavčno-kartonske plošče , npr. KNAUF GKB ali tehnično enakovredno, deb. 2 x 12,5 mm | m2 | 111.4 |  | 0
c. | strop nad sanitarijami v nadstropju:
-obloga zgoraj : vlagoodporna mavčno-kartonske plošče GKB-I ali tehnično enakovredno, deb. 2x12,5mm
-kovinska podkonstrukcija za gornji slop plošč
-zvočna izolacija:  filc iz steklene tkanine, npr. URSA PURE ONE ali tehnično enakovredno deb.12,0cm
-jeklena podkonstrukcija- v posebni postavki
-kovinska podkonstrukcija za spodnji sloj plošč-strop
| -obloga zgoraj : vlagoodporna mavčno-kartonske plošče GKB-I ali tehnično enakovredno, deb.12,5mm | m2 | 45 |  | 0
d. | strop nad stopniščem, vključno z vertikalnimi zaključki proti strešnim oknom:
- tipska kovinska podkonstrukcija na akustičnih obešalih
| -obloga: mavčno-kartonske plošče , npr. KNAUF GKB ali tehnično enakovredno, deb. 2 x 12,5 mm | m2 | 50.2 |  | 0
e. | strop ST 5:
-zvočna izolacija:  filc iz steklene tkanine, npr. URSA PURE ONE ali tehnično enakovredno deb.5,0cm, vmes tipska kovinska podkonstrukcija na akustičnih obešalih 5,0 cm
| -obloga: ognjeodporne mavčno-kartonske plošče s steklenimi vlakni, npr. KNAUF GKF (DL) ali tehnično enakovredno, deb. 2 x 15,0 mm | m2 | 12 |  | 0
f. | strop nad 1.mansardo:
-zvočna izolacija:  filc iz steklene tkanine, npr. URSA PURE ONE ali tehnično enakovredno deb.5,0cm, vmes tipska kovinska podkonstrukcija na akustičnih obešalih 5,0 cm
| -obloga: ognjeodporne mavčno-kartonske plošče s steklenimi vlakni, npr. KNAUF GKF (DL) ali tehnično enakovredno, deb. 2 x 15,0 mm | m2 | 137.8 |  | 0
g. | strop nad 1.mansardo, požarnoodporno R60- strop M1:
-zvočna izolacija:  filc iz steklene tkanine, npr. URSA PURE ONE ali tehnično enakovredno deb.5,0cm, vmes tipska kovinska podkonstrukcija na akustičnih obešalih 5,0 cm
| -obloga: mavčno-kartonske plošče , npr. KNAUF GKB ali tehnično enakovredno, deb. 15,0mm | m2 | 131.7 |  | 0
h. | poševni strop nad 1. in 2.mansardo, vključno frčade- sestava ST.1:
-toplotna izolacija:  plošče iz kamene volne, 50 kg/m3, λ=0,035 W/m2K, 15 + 5 cm, npr. KNAUF INS. DP-5, vmes obstoječi špirovci 12/15 cm + nove lesene prečne letve 8/5 cm
-parna ovira:  specialna HDPP folija, r = 2 m, npr. TYVEK VCL ali tehnično enakovredno, lepljeni stiki !
-zvočna izolacija:  filc iz steklene tkanine, npr. URSA PURE ONE ali tehnično enakovredno deb.5,0cm, vmes tipska kovinska podkonstrukcija na akustičnih obešalih
| -obloga: ognjeodporne mavčno-kartonske plošče s steklenimi vlakni, npr. KNAUF GKF (DL) ali tehnično enakovredno, deb. 2 x 15,0 mm | m2 | 339.2 |  | 0
i. | obloga stopniščne rame glavnega stopnišča s spdonje strani
- tipska kovinska podkonstrukcija na akustičnih obešalih 5,0 cm
| -obloga: mavčno-kartonske plošče , npr. KNAUF GKB ali tehnično enakovredno, deb. 2 x 12,5 mm | m2 | 23.2 |  | 0
j. | doplačilo za izvedbo vertikalne obrobe okoli strešnih oken v stropu, z vgradnjo vogalnikov in potrebno toplotno izolacijo-izvedba pod etajlu, obračun po m1 | m1 | 13.2 |  | 0
k | Obloga obstoječih jeklenih nosilcev nad večnamensko dvorano, požarnoodporno R60, obračun po m2 razvite površine:
- tipska kovinska podkonstrukcija
| -obloga: ognjeodporne mavčno-kartonske plošče s steklenimi vlakni, npr. KNAUF GKF (DL) ali tehnično enakovredno, deb. 2 x 15,0 mm, vogalniki | m2 | 95 |  | 0
7. | Izdelava , dobava in montaža kompletne sestave obloge stropov na obstoječih stropnikih, z vsem potrebnim pritrdilnim materialom, tesnenji, zaključki, izvedba po detajlih:
a. | strop pritličje- P05, 04, 02, 03 in zunanji prostor dvorane:
- nov masivni hrastov opaž, dimenzije/izvedba kot obstoječi strop dvorane, na podkonstrukciji iz lesenih moralov 8x5cm na jeklenih obešalih (strop spuščen do 100cm), s finalno obdelavo oljeno, kot obstoječa lesena obloga stropa dvorane
| -lesena podkonstrukcija, vmes filc iz steklene tkanine, npr. URSA PURE ONE ali tehnično enakovredno deb.5,0cm, | m2 | 97.8 |  | 0
,
b. | strop nadstropje- atelje N6
- nov masivni hrastov opaž, dimenzije/izvedba kot obstoječi strop dvorane, na podkonstrukciji iz lesenih moralov 8x5cm na jeklenih obešalih (strop spuščen do 100cm), s finalno obdelavo oljeno, kot obstoječa lesena obloga stropa dvorane
| -lesena podkonstrukcija, vmes filc iz steklene tkanine, npr. URSA PURE ONE ali tehnično enakovredno deb.5,0cm, | m2 | 36.9 |  | 0
,
c. | strop sestava M3.2a:
- nov masivni hrastov opaž, dimenzije/izvedba kot obstoječi strop dvorane, na podkonstrukciji iz lesenih moralov 8x5cm na jeklenih obešalih (strop spuščen do 100cm), s finalno obdelavo oljeno, kot obstoječa lesena obloga stropa dvorane
| -lesena podkonstrukcija, vmes filc iz steklene tkanine, npr. URSA PURE ONE ali tehnično enakovredno deb.5,0cm, | m2 | 36.4 |  | 0
8. | Izdelava , dobava in montaža kompletne sestave podlage talne obloge na obstoječih stropnikih, z vsme potrebnim pritrdilnim materialom, tesnenji, zaključki, izvedba po detajlih:
a. | tlak N-T2.4
-podloga:  impregnirane iverne plošče, 2x15 mm, lepljene in vijačene med seboj, ob robovih zatesnjeno s samolepilnim trakovi
-zvočna izolacija:  folija iz penjenega PE, npr. ETHAFOAM 6/5 mm ali tehnično enakovredno
-podloga:  lesne OSB 3 plošče, 2x18 mm, lepljene in privijačene med seboj !, vijačne v stropnike
| -konstrukcija:  obstoječi leseni stropniki 19/21 cm, nadvišani z letvami za ca 13,0 cm, vmes neprezračevan zračni prostor h = 24 cm + zvočna izolacija iz steklene volne brez formaldehida, d=10 cm, npr. URSA PURE ONE ali tehnično enakovredno | m2 | 10.8 |  | 0
b. | tlak N-T2.5
-podloga:  impregnirane iverne plošče, 2x15 mm, lepljene in vijačene med seboj, ob robovih zatesnjeno s samolepilnim trakovi
-zvočna izolacija:  folija iz penjenega PE, npr. ETHAFOAM 6/5 mm ali tehnično enakovredno
-podloga:  lesne OSB 3 plošče, 2x18 mm, lepljene in privijačene med seboj !, vijačne v stropnike
| -konstrukcija:  obstoječi leseni stropniki 19/21 cm, nadvišani z letvami za ca 13,0 cm, vmes neprezračevan zračni prostor h = 24 cm + zvočna izolacija iz steklene volne brez formaldehida, d=10 cm, npr. URSA PURE ONE ali tehnično enakovredno | m2 | 2.6 |  | 0
c. | tlak N-T2.5a
-podloga:  impregnirane iverne plošče, 2x15 mm, lepljene in vijačene med seboj, ob robovih zatesnjeno s samolepilnim trakovi
-zvočna izolacija:  folija iz penjenega PE, npr. ETHAFOAM 6/5 mm ali tehnično enakovredno
-podloga:  lesne OSB 3 plošče, 2x18 mm, lepljene in privijačene med seboj !, vijačne v stropnike
| -konstrukcija:  obstoječi leseni stropniki 19/21 cm, nadvišani z letvami za ca 13,0 cm, vmes neprezračevan zračni prostor h = 24 cm + zvočna izolacija iz steklene volne brez formaldehida, d=10 cm, npr. URSA PURE ONE ali tehnično enakovredno | m2 | 8.4 |  | 0
d. | tlak N-T3.1
-podloga:  impregnirane iverne plošče, 2x15 mm, lepljene in vijačene med seboj, ob robovih zatesnjeno s samolepilnim trakovi
-zvočna izolacija:  plošče iz trde kamene volne, stisljivost ≤ 2 mm, 32/30, npr. KNAUF INS. TP-ST ali tehnično enakovredno
-podloga:  lesne OSB 3 plošče, 2x18 mm, lepljene in privijačene med seboj !, vijačne v stropnike
| -konstrukcija:  obstoječi leseni stropniki 19/21 cm, nadvišani z letvami za ca 13,0 cm, vmes neprezračevan zračni prostor h = 24 cm + zvočna izolacija iz steklene volne brez formaldehida, d=10 cm, npr. URSA PURE ONE ali tehnično enakovredno | m2 | 305.7 |  | 0
e. | tlak N-T3.1a
-podloga:  impregnirane iverne plošče, 2x15 mm, lepljene in vijačene med seboj, ob robovih zatesnjeno s samolepilnim trakovi
-zvočna izolacija:  plošče iz trde kamene volne, stisljivost ≤ 2 mm, 32/30, npr. KNAUF INS. TP-ST ali tehnično enakovredno
-podloga:  lesne OSB 3 plošče, 2x18 mm, lepljene in privijačene med seboj !, vijačne v stropnike
| -konstrukcija:  obstoječi leseni stropniki 19/21 cm, nadvišani z letvami za ca 13,0 cm, vmes neprezračevan zračni prostor h = 24 cm + zvočna izolacija iz steklene volne brez formaldehida, d=10 cm, npr. URSA PURE ONE ali tehnično enakovredno | m2 | 16.8 |  | 0
f. | tlak N-T3.2
-podloga:  impregnirane iverne plošče, 2x15 mm, lepljene in vijačene med seboj, ob robovih zatesnjeno s samolepilnim trakovi
-zvočna izolacija:  plošče iz trde kamene volne, stisljivost ≤ 2 mm, 32/30, npr. KNAUF INS. TP-ST ali tehnično enakovredno
-podloga:  lesne OSB 3 plošče, 2x18 mm, lepljene in privijačene med seboj !, vijačne v stropnike
| -konstrukcija:  obstoječi leseni stropniki 19/21 cm, nadvišani z letvami za ca 13,0 cm, vmes neprezračevan zračni prostor h = 24 cm + zvočna izolacija iz steklene volne brez formaldehida, d=10 cm, npr. URSA PURE ONE ali tehnično enakovredno | m2 | 237.9 |  | 0
g. | tlak N-T3.2a
-podloga:  impregnirane iverne plošče, 2x15 mm, lepljene in vijačene med seboj, ob robovih zatesnjeno s samolepilnim trakovi
-zvočna izolacija:  plošče iz trde kamene volne, stisljivost ≤ 2 mm, 32/30, npr. KNAUF INS. TP-ST ali tehnično enakovredno
-podloga:  lesne OSB 3 plošče, 2x18 mm, lepljene in privijačene med seboj !, vijačne v stropnike
| -konstrukcija:  obstoječi leseni stropniki 19/21 cm, nadvišani z letvami za ca 13,0 cm, vmes neprezračevan zračni prostor h = 24 cm + zvočna izolacija iz steklene volne brez formaldehida, d=10 cm, npr. URSA PURE ONE ali tehnično enakovredno | m2 | 36.4 |  | 0
h. | tlak N-T3.3
-podloga:  impregnirane iverne plošče, 2x15 mm, lepljene in vijačene med seboj, ob robovih zatesnjeno s samolepilnim trakovi
-zvočna izolacija:  plošče iz trde kamene volne, stisljivost ≤ 2 mm, 32/30, npr. KNAUF INS. TP-ST ali tehnično enakovredno
-podloga:  lesne OSB 3 plošče, 2x18 mm, lepljene in privijačene med seboj !, vijačne v stropnike
-konstrukcija:  obstoječi leseni stropniki 19/21 cm, nadvišani z letvami za ca 13,0 cm, vmes neprezračevan zračni prostor h = 24 cm + zvočna izolacija iz steklene volne brez formaldehida, d=2x12 cm, npr. URSA PURE ONE ali tehnično enakovredno
| -vetrna zapora : paropropustna folija r=0,02m, npr. TYVEK solid ali tehnično enakovredno, zračni prostor | m2 | 36.9 |  | 0
i. | tlak M1-T4.1
-podloga:  impregnirane iverne plošče, 2x15 mm, lepljene in vijačene med seboj, ob robovih zatesnjeno s samolepilnim trakovi
-zvočna izolacija:  plošče iz trde kamene volne, stisljivost ≤ 2 mm, 32/30, npr. KNAUF INS. TP-ST ali tehnično enakovredno
-podloga:  lesne OSB 3 plošče, 2x18 mm, lepljene in privijačene med seboj !, vijačne v stropnike
| -konstrukcija:  obstoječi leseni stropniki 22/28, + letve za izravnavo ca. 4,5 cm, vmes neprezračevan zračni prostor h = 22,5 cm in zvočna izolacija iz steklene volne brez formaldehida, d=10 cm, npr. URSA PUREONE ali tehnično enakovredno | m2 | 78.8 |  | 0
j. | tlak M1-T4.2
-podloga:  impregnirane iverne plošče, 2x15 mm, lepljene in vijačene med seboj, ob robovih zatesnjeno s samolepilnim trakovi
-zvočna izolacija:  plošče iz trde kamene volne, stisljivost ≤ 2 mm, 32/30, npr. KNAUF INS. TP-ST ali tehnično enakovredno
-podloga:  lesne OSB 3 plošče, 2x18 mm, lepljene in privijačene med seboj !, vijačne v stropnike
| -konstrukcija:  obstoječi leseni stropniki 22/28, + letve za izravnavo ca. 4,5 cm, vmes neprezračevan zračni prostor h = 22,5 cm in zvočna izolacija iz steklene volne brez formaldehida, d=10 cm, npr. URSA PUREONE ali tehnično enakovredno | m2 | 342.6 |  | 0
k. | tlak M1-T2.6
-podloga:  impregnirane iverne plošče, 2x15 mm, lepljene in vijačene med seboj, ob robovih zatesnjeno s samolepilnim trakovi
-zvočna izolacija: folija iz penjenega PE, npr. ETHAFOAM 6/5 mm ali tehnično enakovredno
-podloga:  lesne OSB 3 plošče, 2x18 mm, lepljene in privijačene med seboj !, vijačne v stropnike
| -konstrukcija:  obstoječi leseni stropniki 22/28, + letve za izravnavo ca. 4,5 cm, vmes neprezračevan zračni prostor h = 22,5 cm in zvočna izolacija iz steklene volne brez formaldehida, d=10 cm, npr. URSA PUREONE ali tehnično enakovredno | m2 | 25.5 |  | 0
l. | tlak M1-T2.6a
-podloga:  impregnirane iverne plošče, 2x15 mm, lepljene in vijačene med seboj, ob robovih zatesnjeno s samolepilnim trakovi
-zvočna izolacija: folija iz penjenega PE, npr. ETHAFOAM 6/5 mm ali tehnično enakovredno
-podloga:  lesne OSB 3 plošče, 2x18 mm, lepljene in privijačene med seboj !, vijačne v stropnike
| -konstrukcija:  obstoječi leseni stropniki 22/28, + letve za izravnavo ca. 4,5 cm, vmes neprezračevan zračni prostor h = 22,5 cm in zvočna izolacija iz steklene volne brez formaldehida, d=10 cm, npr. URSA PUREONE ali tehnično enakovredno | m2 | 8.21 |  | 0
m. | tlak M2-T2.7
-podloga:  impregnirane iverne plošče, 2x15 mm, lepljene in vijačene med seboj, ob robovih zatesnjeno s samolepilnim trakovi
-zvočna izolacija: folija iz penjenega PE, npr. ETHAFOAM 6/5 mm ali tehnično enakovredno
-podloga:  lesne OSB 3 plošče, 2x18 mm, lepljene in privijačene med seboj !, vijačne v stropnike
| -konstrukcija:  obstoječi leseni stropniki 10/14 cm, vmes neprezračevan zračni prostor h = 4,0 cm in zvočna izolacija iz steklene volne brez formaldehida, d=10 cm, npr. URSA PUREONE ali tehnično enakovredno 14,0 cm | m2 | 9.72 |  | 0
n. | tlak M2-T2.7a
-podloga:  impregnirane iverne plošče, 2x15 mm, lepljene in vijačene med seboj, ob robovih zatesnjeno s samolepilnim trakovi
-zvočna izolacija: folija iz penjenega PE, npr. ETHAFOAM 6/5 mm ali tehnično enakovredno
-podloga:  lesne OSB 3 plošče, 2x18 mm, lepljene in privijačene med seboj !, vijačne v stropnike
| -konstrukcija:  obstoječi leseni stropniki 22/28, + letve za izravnavo po potrebi, vmes neprezračevan zračni prostor h = 19,0cm in zvočna izolacija iz steklene volne brez formaldehida, d=10 cm, npr. URSA PUREONE ali tehnično enakovredno | m2 | 4.61 |  | 0
o. | tlak M2-T4.3a
-podloga:  impregnirane iverne plošče, 2x15 mm, lepljene in vijačene med seboj, ob robovih zatesnjeno s samolepilnim trakovi
-zvočna izolacija: folija iz penjenega PE, npr. ETHAFOAM 6/5 mm ali tehnično enakovredno
-podloga:  lesne OSB 3 plošče, 2x18 mm, lepljene in privijačene med seboj !, vijačne v stropnike
| -konstrukcija:  obstoječi leseni stropniki 10/14 cm, vmes neprezračevan zračni prostor h = 4,0 cm in zvočna izolacija iz steklene volne brez formaldehida, d=10 cm, npr. URSA PUREONE ali tehnično enakovredno 14,0 cm | m2 | 78.03 |  | 0
p. | tlak M2-T4.3b
-podloga:  impregnirane iverne plošče, 2x15 mm, lepljene in vijačene med seboj, ob robovih zatesnjeno s samolepilnim trakovi
-zvočna izolacija: folija iz penjenega PE, npr. ETHAFOAM 6/5 mm ali tehnično enakovredno
-podloga:  lesne OSB 3 plošče, 2x18 mm, lepljene in privijačene med seboj !, vijačne v stropnike
| -konstrukcija:  obstoječi leseni stropniki 22/28, + letve za izravnavo po potrebi, vmes neprezračevan zračni prostor h = 19,0cm in zvočna izolacija iz steklene volne brez formaldehida, d=10 cm, npr. URSA PUREONE ali tehnično enakovredno | m2 | 53.67 |  | 0
r. | tlak M2-T5.1
-podloga: lesne OSB 3 plošče, 25 mm, vijačene v stropnike, zatesnjeno s samolepilnim alu trakom - za parno zaporo
| -konstrukcija:  obstoječi leseni stropniki 10/14 cm, vmes neprezračevan zračni prostor h = 4,0 cm in zvočna izolacija iz steklene volne brez formaldehida, d=10 cm, npr. URSA PUREONE ali tehnično enakovredno 14,0 cm | m2 | 176.56 |  | 0
9. | Izdelava, dobava in montaža vogalnih ščitnikov sten, izdelano iz INOX satinirane pločevine deb.2mm, L kotnik 60x60mm, višine 160cm, kompletno s potrebnim pritrjevanjem. | kos | 8 |  | 0
10. | Izvedba obdelave notranjega diletacijskega stika- slepe fuge med novo betonsko steno z obstoječim objektom , izvedeno po detajlu arhitekta:
a. | vertikalni stik , INOX profil RŠ 200mm, deb.2,0mm | m1 | 11.6 |  | 0
b. | horizontalni stik , INOX profil RŠ 150+150mm, deb.2,0mm | m1 | 9 |  | 0
11. | Izvedba požarnozaščitnih škatelj za vgradnjo podometne razsvetljave v stropu nad 1.mansardo:
a. | točkovne luči premera 76 in 86mm | kos | 55 |  | 0
b. | linijske luči širine 120mm, globine 65mm | m1 | 48 |  | 0
| SKUPAJ MONTAŽNA DELA: |  |  |  | 0

## SLIKOPLESKARSKA
Popisov del ni dovoljeno vsebinsko spreminjati ali kakorkoli posegati v njih!
VI. | Slikopleskarska dela
| Opis | E/M | količina | cena/enoto | skupaj
1. | Dvakratno slikanje sten in stropov s silikatno paropropustno barvo (kot npr. Keim ali tehnično enakovredno) za notranje površine, v barvi po izboru arhitekta in ZVKDS! - silikatna disperzijska barva po EN 13 300, tudi v skladu z DIN 18 363, 2.4.1, - vsebnost organskih <5%, - pokrivnost (razred 1), - nevnetljiv EN 13 501-1
Vključno s predhodno pripravo površine: brušenje, čiščenje in barvanje, impregniranje, vse po navodilih proizvajalca!
| -stene kleti in pritličja v območju sanacijskih ometov | m2 | 811.5 |  | 0
| -obstoječe stene | m2 | 3304.2 |  | 0
| -obstoječi stropovi pritličje in nadstropje | m2 | 680.3 |  | 0
| -obokani stropovi klet | m2 | 164.2 |  | 0
| -ometani novi zidovi in stropovi | m2 | 319.5 |  | 0
| -MK stene, obloge in stropovi | m2 | 2480.1 |  | 0
1a. | Varianta - dvakratno slikanje sten in stropov z apneno barvo za notranje površine, v barvi po izboru arhitekta in ZVKSD! Ponuditi ceno za 1m2 | m2 | 1
2. | Doplačilo za barvanje sten s pralno barvo v močnejšem tonu - ocena | m2 | 500 |  | 0
3. | Obnova obstoječih kovinskih izdelkov kompletno z očiščenjem do zdrave podlage, odstranjevanje sekundarnih premazov z nizkotlačnim peskanjem, dopolnjevanje poškodovanih mest z varjenjem (brez vidnih zvarov), kompletno z antikorozijsko zaščito, nanosom temeljnega premaza in finalnim barvanem s strukturno barvo po izboru arhitekta | m2 | 25 |  | 0
4. | Izdelava požarnega premaza obstoječih jeklenih konstrukcij po dogovoru ob izvajanju del , kompletno s pripravo podlage. Kot referenčni premza se uporabi sistem kot npr. Intumex SC/Promapaint SC, R60 ali enakovredno:
-peskanje konstrukcije
-Intumex SC Primer ZP10 , zelo hitro sušeč temeljni protikorozijski premaz na bazi alkidne smole in cinkovega fosfata in ne vsebuje svinca. Ustreza standardu ÖNORM-DIN 55928/9. Potrebna debelina suhega sloja je 70 μm
-Intumex SC je bel intumescenten (nabrekljiv) premaz na vodni osnovi (po ÖNORM 3800).
-Intumex SC Topcoat PU, dvokomponentni krovni premaz na bazi akrilne smole in poliuretana. Potrebna debelina suhega sloja je 70 μm. Barva po izboru arhitekta.
| Obračun po m2 razvite površine barvane konstrukcije | m2 | 15 |  | 0
| SLIKOPLESKARSKA DELA SKUPAJ: |  |  |  | 0

## KERAMIKA
Popisov del ni dovoljeno vsebinsko spreminjati ali kakorkoli posegati v njih!
VII. | Keramičarska dela
| Opis | E/M | količina | cena/enoto | skupaj
SPLOŠNE OPOMBE:
Pred vgradnjo je potrebno predložiti vzorce v potrditev projektantu arhitekture.
Talne ploščice brez stenskih zaključnih letev, dobava vogalnih ploščic - ploščice rezane pod kotom 45* ali ploščice z ravnim robom obdelanim v barvi in glazuri kot čelna ploskev. Talne letve (prag, stik različnih materialov) - kot inoks profil.
1. | Izdelava elastičnega premaza, iz dvokomponentne, visoko prilagodljive, fleksibilne, cementna malta za tesnjenje in zaščito kopalnic. Potrebno nanašati z gladilko v dveh enakomernih slojih v skupni debelini vsaj 2 mm na dozorele, čvrste in čiste površine podlag, ki jih potrebno predhodno prepojiti z vodo, ki pa mora površinsko odteči. Na podlage z lasastimi razpokami in/ali podlage s visokimi obremenitvami je nanašanje Mapelastica v dveh slojih skupne debeline vsaj 2 mm s tem, da v prvega vtisnete mrežico iz alkalno odpornih steklenih vlaken . Vogali se obdelajo z tesnilnim trakom kot npr. Mapeband ali tehnično enakovredno. Tlaki v mokrih prostorih in v območju kadi in tušev. | m2 | 171 |  | 0
2. | Izdelava elastičnega premaza kot npr. MAPEGOM EPX ali enakovredno, po navodlih proizvajalca. Vogali se obdelajo z tesnilnim trakom kot npr. Mapeband ali tehnično enakovredno. Tlak v kuhinji | m2 | 23 |  | 0
3. | Dobava in oblaganje sten s keramičnimi ploščicami, dimenzij in barve po izboru arhitekta. Kompletno s fugiranjem ter kitanjem vogalov s silikonsko maso v barvi fug.
Vsi vertikalni zaključki vogalov se izvedejo z brušenjem ploščic. . Polaganje po vzorcu projektanta. Obračun po m2 obloge.
a. | klet,nov keramični mozaik 25x25mm, na mrežici 30x30cm, mat izvedba, kot npr. Appiani (serije Seta) ali enakovredno. | m2 | 36.4 |  | 0
b. | pritličje, nov keramični mozaik 25x25mm , na mrežici 30x30cm, mat izvedba, kot npr. Appiani (serije Seta) ali enakovredno. | m2 | 59.4 |  | 0
c. | pritličje, javne sanitarije, nove ploščice, unikatno ročno barvane, dimenzije in barva kot obstoječa keramika, dim.15x15cm, po dogovoru z ZVKDS), mat izvedba, ravno rezane (pod kotom 90*), polaganje na stik (brez fug), keramika kot npr. Bardelli (serija IRIS) ali enakovredno. Vzorec ploščice mora potrditi OVP in ZVKDS. | m2 | 37.2 |  | 0
d. | nadstropje in mansardi, kopalnice ateljejev, nov keramični mozaik 25x25mm , na mrežici 30x30cm, mat izvedba, kot npr. Appiani (serije Seta) ali enakovredno. | m2 | 210.2 |  | 0
4. | Dobava in oblaganje notranjih tlakov s keramiko po izboru arhitekta, s polaganjem v fleksibilno lepilo kot npr. Kemakol Superflex 175 ali enakovredno. Kompletno s fugiranjem. Obračun po m2. Ploščice v dimenziji in barvi po izboru arhitekta.
Vse talne ploščice morajo imeti certifikat o nedrsnosti R10! Brez protizdrsne reliefne strukture.
Tlak prostor P.01 in P.10 - sanacija obstoječih ploščic- v projektu restavratorskih del
a. | Tlak P-T2.3 -nove ploščice, unikatno ročno barvane, dimenzije, oblika in barva kot obstoječa keramika, dim. 15x15cm, po dogovoru z ZVKDS, polaganje na stik (brez fug), ravno rezane (pod kotom 90*), keramika kot npr. Bardelli (serija IRIS) ali enakovredno. Vzorec ploščice mora potrditi OVP in ZVKDS. | m2 | 57.2 |  | 0
b. | Tlak P-T6.1- talne keramične ploščice, unikatno ročno barvane, dimenzije, oblika in barva kot obstoječa keramika, dim. 15x15cm, po dogovoru z ZVKDS, drsnost R11, brez protizdrsne reliefne strukture, mat izvedba, polaganje na stik (brez fug), ravno rezane (pod kotom 90*), fugirano z epoxi fugirno maso. Vzorec ploščice mora potrditi OVP in ZVKDS. | m2 | 25 |  | 0
c. | Tlak P-T2.3A,N-T2.4,5,5a - pritličje, nadstropje - nov keramični mozaik 25x25mm , na mrežici 30x30cm, mat izvedba, kot npr. Appiani (serije Seta) ali enakovredno. | m2 | 21.8 |  | 0
d. | Tlak M1-T2.6, 6a - 1.mansarda - nov keramični mozaik 25x25mm , na mrežici 30x30cm, mat izvedba, kot npr. Appiani (serije Seta) ali enakovredno. | m2 | 33.71 |  | 0
e. | Tlak M2-T7, 7a - 2.mansarda - nov keramični mozaik 25x25mm, na mrežici 30x30cm, mat izvedba, kot npr. Appiani (serije Seta) ali enakovredno. | m2 | 8.75 |  | 0
f. | Tlak P-T2.3A - pritličje nove ploščice, unikatno ročno barvane, dimenzije in barva kot obstoječa keramika, dim.15x15cm, po dogovoru z ZVKDS), mat izvedba, ravno rezane (pod kotom 90*), polaganje na stik (brez fug), keramika kot npr. Bardelli (serija IRIS) ali enakovredno. Vzorec ploščice mora potrditi OVP in ZVKDS. | m2 | 38.8 |  | 0
5. | Dobava in montaža podlage-hidrozaščite, položeno in pritrjeno na izdelano leseno podlago, plošče iz ekstrudiranega polistirena obojestransko prevlečene s cementnim lepilom in stekleno mrežico, npr WEDI BA ali tehnično enakovredno, deb.15mm, privijačene v podlogo, vsi stiki in preklopi obdelani vodotesno s trakovi in manšetami !
| Tlak P-T2.3A, N-T2.4,5,5a-pritličje, nadstropje | m2 | 25.1 |  | 0
| Tlak M1-T6, 6a-1.mansarda | m2 | 33.71 |  | 0
| Tlak M2-T7, 7a- 2.mansarda | m2 | 14.33 |  | 0
6. | Dobava in montaža obstenskih zaokrožnic pri tlaku v kuhinji, kompletno s fugiranjem s kislinoodporno fugirno maso. Zaokrožnice iz programa talne keramike. | m1 | 38 |  | 0
7. | Dobava in montaža cokla do višine 10cm, izvedba po dogovoru in detajlu arhitekta, ravnina cokla v ravnini stene , polaganje na stik (brez fug), ravno rezane ploščice (pod kotom 90*), cokel iz programa talne keramike. Javne sanitarije. | m1 | 35 |  | 0
| KERAMIČARSKA DELA SKUPAJ: |  |  |  | 0

## TERACERSKA
Popisov del ni dovoljeno vsebinsko spreminjati ali kakorkoli posegati v njih!
VIII. | Teracerska dela
| Opis | E/M | količina | cena/enoto | skupaj
OPOMBA: IZVAJALEC JE OBVEZAN IZDELATI VZOREC BETONA, KI GA MORA POTRDITI PROJEKTANT ! VSI BETONSKI ELEMENTI, BETON Z DODATKOM ZA VIDNE BETONE, DOBRO ZVIBRIRAN, UPORABA KOVINSKEGA OPAŽA ! PRED IZDELAVO PREFABRICIRANIH AMIRANOBETONSKIH ELEMENTOV SE IZDELA DELAVNIŠKI NAČRT, KI GA MORA POTRDITI PROJEKTANT ! KONČNO RECEPTURO ZA VSE ELEMENTE IN DETAJLE IZVEDBE POTRDI PROJEKTANT NA PODLAGI VZORČNIH ELEMENTOV, KI JIH IZDELA IZVAJALEC ! ZA IZVEDBO SO MERODAJNI DETAJLI IZ ARHITEKTURNEGA NAČRTA IN NAČRTA KONSTRUKCIJE TER TOLMAČENJA GLAVNEGA PROJEKTANTA IN STATIKA ! MERE PREVERITI NA LICU MESTA, VSE SPREMEMBE USKLADITI S PROJEKTANTOM ! OB ZAKOLIČBI PREVERITI VIŠINSKO KOTO OBSTOJEČEGA TERENA, VIŠINSKO KOTO PREMOSTITVE, VIŠINSKO KOTO IN LINIJO OBSTOJEČEGA FASADNEGA PODZIDKA (COKEL), KOTO ROBOV FASADE OBSTOJEČEGA OBJEKTA IN JO PRILAGODITI DANI SITUACIJI ! VEZIVO BELO, PO DOGOVORU Z OVP IN ZVKDS, BARVO IN STRUKTURO BETONA PRILAGODITI BARVI IN STRUKTURI OBSTOJEČIH FASADNIH ELEMENTOV IZ TERACA, UMETNEGA IN NARAVNEGA KAMNA (PORTALI, OKENSKI OKVIRJI, VOGALNIKI). IZVAJALEC JE OBVEZAN IZDELATI OPAŽNI NAČRT, ZA VSE BETONSKE ELEMENTE, KI GA MORA POTRDITI PROJEKTANT !
V PRIMERU ŠTOKANE BETONSKE POVRŠINE - FINO ROČNO ŠTOKANJE, Z ROČNIMI KLADIVI!
1. | Izdelava novega teraco tlaka različnih debelin, z manjšo granulacijo, obdelava brušenje, material frakcije in barve po izboru arhitekta, vezivo belo. Po dogovoru z ZVKDS in OVP barvo in strukturo novega teraco tlaka prilagoditi barvi in strukturi obstoječih fasadnih elementov iz teraca, umetnega in naravnega kamna (portali, okenski okvirji, vogalniki).
Beton kvalitete C 30/37, z dodatki proti krčenju in za preprečitev razpok.
Zahtevana je izvedba brez diletacijskih stikov.
Stik s steno, se izvede z trakom EPS deb. 2,0cm, po izvršenem brušenju se stik zapolne s penastim vložkom ter zakita z UV odpornim PU kitom v barvi po izboru arhitekta - poglobljena fuga se izvede po dogovoru in detajlu arhitekta. Tlak je brez obstenskih obrob!
Z vsemi potrebnimi brušenji in kitanji, do finalne obdelave. Po dokončani gradnji je potrebno izvesti še zaščitni brezbarvni premaz v mat izvedbi, brez sijaja, brez vizualnega učinka.
| Tlak K-T1.1, deb.8,6cm | m2 | 176.2 |  | 0
| Tlak K-T1.1a, deb.8,6cm | m2 | 84.4 |  | 0
| Tlak K-T1.2, protidrsno obdelan R9, deb.7,6cm (9,1cm) | m2 | 48.3 |  | 0
| Tlak P-T1.4, deb.10,0cm | m2 | 94.8 |  | 0
| Tlak P-T1.5, protidrsno obdelan R9, deb.7,6cm (9,1cm) | m2 | 9.3 |  | 0
2. | Izdelava armirano-betonskega tlaka iz litega teraca različnih debelin, z manjšo granulacijo, material frakcije in barve po izboru arhitekta, vezivo belo. Po dogovoru z ZVKDS in OVP barvo in strukturo novega teraco tlaka prilagoditi barvi in strukturi obstoječih fasadnih elementov iz teraca, umetnega in naravnega kamna (portali, okenski okvirji, vogalniki). Protidrsno obdelano R9, v mat izvedbi, brez sijaja, brez vizualnega učinka. Beton zmzlinsko in soloodporen. Izvedba dilatacij po detajlu načrta arhitekture, kompletno s kitanjem in impregnacijskim premazom. Vsa dela do končne izvedbe.
Beton kvalitete C 30/37, z dodatki proti krčenju in za preprečitev razpok.
Zahtevana je izvedba brez diletacijskih stikov.
| Tlak ST.4, deb.8,0cm, finalna površina - fino ročno štokana površina, štokana površina z ročnimi kladivi. Izvedba po detajlu arhitekta. | m2 | 31.5 |  | 0
| Tlak ST.4a, deb.8,0cm, finalna površina - fino ročno štokana površina, štokana površina z ročnimi kladivi. Izvedba po detajlu arhitekta. | m2 | 47.5 |  | 0
| Tlak ST.6, izveden v naklonu, deb.6,5-12.0-25,0cm, ob straneh odebeljen, pohodna površina fino ročno štokana, čelna stranica obdelave in strukture kot obstoječi betonski cokl - fino ročno štokana, štokana površina z ročnimi kladivi. Izvedba po detajlu arhitekta. | m2 | 10.4 |  | 0
| Tlak P-T8.1, izveden v naklonu, do 15.0, ob straneh odebeljen deb.25,0cm, pohodna površina fino ročno štokana, čelna stranica obdelave/strukture kot obstoječi betonski cokl - fino ročno štokana, štokana površina z ročnimi kladivi. Izvedba po detajlu arhitekta. | m2 | 116.6 |  | 0
3. | Izvedba štokanja nove betonske fasadne stene, v strukturi po navodilih arhitekta, kompletno z izdelavo zaščitnega brezbarvnega premaza v mat izvedbi, brez sijaja, vizualnega učinka. Po dogovoru z ZVKDS in OVP barvo in strukturo novega teraco tlaka prilagoditi barvi in strukturi obstoječih fasadnih elementov iz teraca, umetnega in naravnega kamna (portali, okenski okvirji, vogalniki). | m2 | 102.3 |  | 0
4. | Izdelava, dobava in montaža stopnic, izdelanih kot monolitni blok - betonski prefabrikat, obdelava teraco - fino ročno štokana površina, štokana površina z ročnimi kladivi, višine 25cm, širine 30cm, dolžine kot obstoječi kamniti portal vrat VvP2 (1.85m), kot obstoječi vratni okvir vrat VvP6 in VvP7 (1.62m) | kos | 3 |  | 0
| TERACERSKA DELA SKUPAJ: |  |  |  | 0

## PODOPOLAGALSKA
Popisov del ni dovoljeno vsebinsko spreminjati ali kakorkoli posegati v njih!
IX. | Podopolagalska dela:
| Opis | E/M | količina | cena/enoto | skupaj
Pred vgradnjo parketa je potrebno predložiti vzorec parketa projektantu, predstavniku ZVKDS in nadzornemu organu v potrditev!!
1. | Uporaba obstoječega masivnega parketa ali obstoječega ladijskega poda po pregledu obstoječega materiala, pod nadzorom ZVKDS. * demontaža obstoječega parketa/ladijskega poda z oštevilčenjem elementov, uporaba v prostorih po izboru ZVKDS in OVP. V ceni je potrebno upoštevati tudi: odvoz in skladiščenje, mizarska popravila, montaža na gotova tla, finalna obdelava. Ponuditi ceno za 1m2 - ni zajeto v seštevku. PREDVIDENA KOLIČINA: PARKET = 83.38 m2 (prostori) + 105.60m2(hodnik) LADIJSKI POD = 94.78 m2 (hodnik) | m1 | 1
1A. | NADSTROPJE 1, prostori ateljejev brez hodnika, hrastov parket. Dobava in polaganje masivnega hrastovega parketa, I. kvalitete, do dim. 420x90x22mm, deb. 22mm, polaganje na ribjo kost ali po shemi projektanta arhitekture, vse po dogovoru s OVP in ZVKDS, lepljeno z 2 K EP/ PUR trajno elastičnim nizko emisijskim lepilom za talno ogrevanje , strižna trdnost po EN 14923 min 3,5N/mm2 . Parket površinsko zaščiten z oljenjem namenjenim za frekventne površine, SPECIFIČNE GOSTOTE 0,99g/cm3 . Izvajalec je obvezan izdelati vzorec, po navodilih in detajlu projektanta, ki ga potrdi ZVKDS. Kompletno s polaganjem izravnalne mase, lepljenjem, vpasovanjem. Vključno z obstenskimi letvami - material in barvo prilagoditi okvirju obstoječih vrat, višina kot okvir obstoječih vrat (do10cm), vsi robovi ravni (izvedbe pod kotom 90*), stiki izvedeni po dogovoru s projektantom arhitekture. Izvedba polaganja po detajlu, po shemi projektanta arhitekture, po dogovoru z ZVKDS in OVP. | m2 | 364.9 |  | 0
1B. | NADSTROPJE 1, prostor hodnika, hrastov parket. Dobava in polaganje masivnega hrastovega parketa, I. kvalitete, do dim. 420x90x22mm, deb. 22mm, polaganje na ribjo kost ali po shemi projektanta arhitekture, vse po dogovoru z OVP in ZVKDS, lepljeno z 2 K EP/ PUR trajno elastičnim nizko emisijskim lepilom za talno ogrevanje ,strižna trdnost po EN 14923 min 3,5N/mm2 . Parket površinsko zaščiten z oljenjem, namenjenim za frekventne površine ,SPECIFIČNE GOSTOTE 0,99g/cm3 . Izvajalec je obvezan izdelati vzorec, po navodilih in detajlu projektanta, ki ga potrdi ZVKDS. Kompletno s polaganjem izravnalne mase, lepljenjem, vpasovanjem. Vključno z obstenskimi letvami, položenimi v ravnini tlakovanja, v širini slopa (pozidana jeklena konstrukcija INP 28). Parket v stiku z zidom, poglobljena fuga - izvedba po detajlu arhitekta, elastično kitanje - nanos sredstva za boljši oprijem (kot npr. Sikin Primer 3N ali tehnično enakovredno), vstavljanje penastega okroglega profila/vložka, za kitanje reže uporabiti UV odporni poliuretanski kit (kot npr. Sikaflex 11 FC ali tehnično enakovredno) v barvi po izboru arhitekta. Vsi robovi ravni (izvedbe pod kotom 90*), stiki izvedeni po dogovoru s projektantom arhitekture. Izvedba polaganja po detajlu, shemi, in dogovoru z ZVKDS in OVP. | m2 | 115.7 |  | 0
2A. | MANSARDA 1 in 2, prostori ateljejev brez hodnika, hrastov ladijski pod. Dobava in polaganje masivnega hrastovega klasičnega ladijskega poda, večjih dimenzij, do dimenzije 200 x 2000 x 20 mm, klasa natur - grče do 3mm, lepljeno z specialnim 1K silanskim elastičnim lepilom za talno ogrevanje, prelomna obremenitev po EN14293 1,8N/mm2, nizkoemisijsko, brez organskih topil. predhodno penetracijski predpremaz 1K PUR , vrednost VOC = 0% . Parket površinsko zaščiten z oljenjem namenjenim za frekventne površine SPECIFIČNE GOSTOTE 0,99g/cm3 . Finalna obdelava po dogovoru z ZVKDS in OVP. Izvajalec je obvezan izdelati vzorec, po navodilih in detajlu projektanta, ki ga potrdi ZVKDS. Kompletno s polaganjem izravnalne mase, lepljenjem, vpasovanjem. Vključno z obstenskimi letvami - material in barvo prilagoditi okvirju obstoječih vrat, višina kot okvir obstoječih vrat (do10cm), vsi robovi ravni (izvedbe pod kotom 90*), stiki izvedeni po dogovoru s projektantom arhitekture. Izvedba polaganja po detajlu, shemi, in dogovoru z ZVKDS in OVP. | m2 | 471.1 |  | 0
2B. | MANSARDA 1 in 2, prostor hodnika in podest glavnega stopnišča, hrastov ladijski pod. Dobava in polaganje masivnega hrastovega klasičnega ladijskega poda, večjih dimenzij, do dimenzije 200 x 2000 x 20 mm, klasa natur - grče do 3mm, lepljeno z specialnim 1K silanskim elastičnim lepilom za talno ogrevanje, prelomna obremenitev po EN14293 1,8N/mm2, nizkoemisijsko, brez organskih topil. predhodno penetracijski predpremaz 1K PUR vrednost VOC = 0% . Parket površinsko zaščiten z oljenjem namenjenim za frekventne površine SPECIFIČNE GOSTOTE 0,99g/cm3 . Finalna obdelava po dogovoru z ZVKDS in OVP. Izvajalec je obvezan izdelati vzorec, po navodilih in detajlu projektanta, ki ga potrdi ZVKDS. Kompletno s polaganjem izravnalne mase, lepljenjem, vpasovanjem. Brez obstenskih letev. Parket v stiku z zidom, poglobljena fuga - izvedba po detajlu arhitekta, elastično kitanje - nanos sredstva za boljši oprijem (kot npr. Sikin Primer 3N ali tehnično enakovredno), vstavljanje penastega okroglega profila/vložka, za kitanje reže uporabiti UV odporni poliuretanski kit (kot npr. Sikaflex 11 FC ali tehnično enakovredno) v barvi po izboru arhitekta. Vsi robovi ravni (izvedbe pod kotom 90*), stiki izvedeni po dogovoru s projektantom arhitekture. Izvedba polaganja po detajlu, shemi, in dogovoru z ZVKDS in OVP.
|  | m2 | 101.3 |  | 0
3. | P.02 Večnamenski klubski prostor, P.03 klubski prostor, hrastov parket, talno gretje Dobava in polaganje masivnega hrastovega parketa, I. kvalitete, do dim. 420x90x15mm, deb. 15mm primerne za talno gretje, polaganje na ribjo kost ali po shemi projektanta arhitekture, vse po dogovoru z OVP in ZVKDS, lepljeno z 2 K EP/ PUR trajno elastičnim nizko emisijskim lepilom za talno ogrevanje strižna trdnost po EN 14923 min 3,5N/mm2 . Parket obdelan z oljenjem namenjenim za frekventne površine, ,SPECIFIČNE GOSTOTE 0,99g/cm3 . Finalna obdelava po dogovoru z ZVKDS in OVP. Izvajalec je obvezan izdelati vzorec, po navodilih in detajlu projektanta, ki ga potrdi ZVKDS. Kompletno s polaganjem izravnalne mase, lepljenjem, vpasovanjem. Vključno z izdelavo stenske fuge, brez izvedbe obstenskih letev, poglobljena fuga - izvedba po detajlu arhitekta, elastično kitanje - nanos sredstva za boljši oprijem (kot npr. Sikin Primer 3N ali tehnično enakovredno), vstavljanje penastega okroglega profila/vložka, za kitanje reže uporabiti UV odporni poliuretanski kit (kot npr. Sikaflex 11 FC ali tehnično enakovredno) v barvi po izboru arhitekta. Polaganje po shemi, detajlu, projektanta arhitekture in potrditvi ZVKDS. | m2 | 255.5 |  | 0
5. | M2-T5.1 - LSB plošče -lesne LSB plošče na pero in utor, 25 mm, µ = 50-100, vijačene v letve, deb.2,5mm -toplotna izolacija: plošče iz kamene volne, λ = 0,035 W/mK, 50 kg/m3, npr. KNAUF INS. DP5 ali tehnično enakovredno, deb.5 cm, vmes letve 6/9,5 cm, na elastičnih podložkah 5 mm, npr. REGUPOL ali tehnično enakovredno | m2 | 176.6 |  | 0
6. | Dobava in polaganje zunanje talne obloge , kompletno s potrebnimi PVC podložkami ter vijačenjem z RF vijaki - nevidno pritrjevanje, izvedba v sestavi ST.5:
-podnice iz masivnega lesa MACESEN, I.kvalitete, grče do 3mm, večjih dimenzij, material in dimenzije prilagoditi podnicam obstoječih balkonov, po dogovoru z ZVKDS in OVP.
| -podkonstrukcija iz letev iz masivnega lesa HRAST, I. kvalitete, termično obdelan les, prereza 30x50mm (40x60mm), v rastru 40cm | m2 | 21.25 |  | 0
7. | Izdelava, dobava in montaža talnih profilov RF, d=3-5mm, montirani med različne vrste tlakov, v ravnini tlaka. | m1 | 35 |  | 0
8. | Izdelava, dobava in montaža obstenskih letev - material in barvo prilagoditi okvirju obstoječih ali novih vrat, višina kot okvir obstoječih vrat (do10cm), vsi robovi ravni (izvedbe pod kotom 90*), stiki izvedeni po dogovoru s projektantom arhitekture. Izvedba polaganja po detajlu, shemi, in dogovoru z ZVKDS in OVP. | m1 | 150 |  | 0
| PODOPOLAGALSKA DELA SKUPAJ: |  |  |  | 0

## DVIGALO
Popisov del ni dovoljeno vsebinsko spreminjati ali kakorkoli posegati v njih!
X. | Dvigalo
| Opis | E/M | količina | cena/enoto | skupaj
1. | Dobava in montaža osebnega dvigala kot npr. Schindler 3300 ali tehnično enakovredno (glej Načrt arhitekture, 8 Tehnološki načrt dvigala ):
Nosilnost: | 15 oseb ali 1125 kg
Hitrost vožnje: | 1,0 m/s
Višina dviga: | 11,78 m
Število postaj: | 4
Število dostopov: | 4- neprehodna kabina
Notranje mere kabine: | 2100x1200x2139mm
Sistem pogona: | Električni, ACVF- frekvenčno reguliran brez reduktorja
SISTEM UPRAVLJANJA:· | -mikroprocesor SIMPLEX 1KS - zbirno krmilje v obe smeri
-govorna povezava iz kabine (varnostni sistem omogoča avtomatični telefonski klic v sili iz kabine na 4 predhodno programirane tel. številke)
· | -avtomatska evakuacija oseb iz dvigala v primeru izpada električne energije ( s pomočjo lastnih baterij )
· | -mehanska tipkala prilagojena številu postaj
pozivna tipkala nadometno na steni
· | -signal za preobremenitev
· | -tipka za odpiranje in zapiranje vrat
· | -tipka za alarm
· | -požarni program BR 1
SIGNALIZACIJA V KABINI: | Pokazatelj položaja kabine in smeri nadaljnje vožnje v glavni postaji. Pokazatelj položaja kabine in smeri nadaljnje vožnje v ostalih postajah.
KABINA:· | -kabinske stranice iz brušene nerjaveče pločevine, mat izvedbe, ki ga potrdi projektant arhitekture - tip kot npr. Lugano Matt Finish ali tehnično enakovredno
-strop iz rahlo odsevne nerjaveče pločevine, mat izvedbe, ki ga potrdi projektant arhitekture - kot npr. tip Matt Finish ali tehnično enakovredno
· | -raven ročaj iz brušene nerjaveče cevi fi 35 mm v kabini na stranski steni
· | -ogledalo na zadnji steni po vsej širini in višini
· | -tla iz tehničnega kamna v sivi barvi (grafit)
· | -LED razsvetljava v kabini - line svetilke v stropu
- zaščita vhoda v kabino s svetlobno zaveso
VRATA KABINE: | Avtomatska, teleskopska enostranska T2, iz brušene nerjaveče pločevine, frekvenčno reguliran pogon, širina 900 mm, višina 2100mm, požarna odpornost E 120.
STROJNICA: | Brez strojnice - pogonski stroj zgoraj v jašku dvigala
ELEKTRIČNA NAPETOST: 3 x 400V / 230V, 50Hz
Vključeno v ceno: | -montaža brez gradbenega odra v jašku
-razsvetljava jaška
-lestev za dostop v jašek
JAŠEK DVIGALA ni predmet ponudbe: | širina 1650 mm , globina 2450 mm glava jaška 2900 mm ( znižana glava jaška) poglobitev 1060 mm
V obsegu dobave dvigala in dvižne ploščadi so zajete naslednje postavke:
· Pakiranje in transport do gradbišča.
· Dokumentacija. (izbrani izvajalec je obvezan izdelati PZI, Tehnološki načrt dvigala, PID, navodila)
· Šolanje skrbnika dvigala.
· Ploščice in napisi, ki pripadajo neposredno dvigalu, v skladu z SIST EN81-1.
· Stroški za prisotnost montažnega osebja pri prevzemu dvigala in tehničnem pregledu objekta.
· Montaža dvigala brez postavljanja odrov ob uporabi predhodno vgrajenih montažnih obešal.
· Lestev za pomoč pri vstopanju v jamo jaška, ki ustreza SIST EN 81-1.
·Odstranitev pakirnega materiala.
· Dobava montažnih obešal za dviganje v jašku.
· Osvetlitev in elektrifikacija jaška v skladu z SIST EN 81-1.
· Stroški in pristojbine predhodnega preizkusa in prevzema od izvedencev - pridobitev certifikata.
· Raztovarjanje in prenašanje težkih delov dvigala na gradbišču.
· Eno čiščenje naprave po zaključku montaže.
| Obračun po kompletu dobavljenega in zmontiranega dvigala, z vsem potrebnim delom in pritrdilnim materialom. | kpl | 1 |  | 0
| DVIGALO SKUPAJ: |  |  |  | 0

## NN priklj. GR.D.
Popisov del ni dovoljeno vsebinsko spreminjati ali kakorkoli posegati v njih!
XI. NN PRIKLJUČEK-GRADBENA DELA
| Opis | E/M | količina | cena/enoto | skupaj
Zemeljska dela :
1. | Strojni izkop v tereni III.-IV.ktg., za izvedbo razvoda zunanje elektrike, z nakladanjem na prevozno sredstvo in odvozom v trajno deponijo. Obračun po m3 v raščenem stanju. | m3 | 113.8 |  | 0
2. | Planiranje in utrjevanje dna gradbene jame do potrebne zbitosti. Obračun po m2. | m2 | 86 |  | 0
3. | Dobava in vgrajevanje gramoznega materiala za izvedbo zasipa kanala, z razgrinjanjem, planiranjem in utrjevanjem (Ev2=60MN/m2) v plasteh do potrebne trdnosti. Obračun po m3 v utrjenem stanju | m3 | 72 |  | 0
Gradbena dela
4. | Izvedba kabelske kanalizacije za razvod elektroinstalacij, kompletno z vsemi potrebnimi dlei in materiali:
-posteljica iz pustega betona C 8/10, deb. 10cm
-postavitev dvoplaščnih rebrastih cevi z gladko notranjostjo, z vmesnim zasutjem z pustim betonom
-obbetoniranje z pustim betonom C 8/10, min. 10cm okoli cevi
-postavitev valjanca
-postavitev obvestilnega traku
a. | kabelska kanalizacija 3x fi 110mm+ FeZn 25x4mm | m1 | 70 |  | 0
b. | kabelska kanalizacija 4x fi 110mm+ FeZn 25x4mm | m1 | 15 |  | 0
c. | kabelska kanalizacija 4x fi 75mm+3x fi 50mm+ FeZn 25x4mm | m1 | 42 |  | 0
d. | kabelska kanalizacija 2x fi 75mm+2xfi 50mm+ FeZn 25x4mm | m1 | 20 |  | 0
e. | kabelska kanalizacija 3x fi 75mm+ FeZn 25x4mm | m1 | 49 |  | 0
f. | kabelska kanalizacija 1x fi 50mm+ FeZn 25x4mm | m1 | 95 |  | 0
5. | Izdelava betonskega jaška, izdelanega iz betonske cevi, kompletno z vsemi potrebnimi deli in materiali:
-betonska plošča deb.15cm, beton C 25/30, armirana
-postavitev cevi
-izdelava vseh izrezov za priklop cevi kabelskega razvoda ter vodotesna obdelava priključkov
-dobava in montaža ustreznih pokrovov z okvirjem , pokrovi za vtradnjo finalne talne obloge
-postavitev obvestilnega traku
a. | jašek fi 100cm, globine 100cm, povozni pokrov nosilnosti 400 kN, z zaklepom. Pokrov s polnilom - pokrov jaška z vgradnjo tlaka zunanje ureditve. Izvedba po detajlu, po shemi, krajinske arhitekture, izvedba po dogovoru z odgovornim projektantom načrta krajinske arhitekture. | kos | 2 |  | 0
b. | jašek fi 60cm, globine 100cm, z LTŽ pokrovom z zaklepom, nosilnost pokrova primerna za pohodne površine. Izvedba po detajlu in dogovoru s projektantom načrta krajinske arhitekture. Pokrov jaška je prekriti z geotekstilom, min.200 g/m2 in zasuti z 30 cm nasutja. | kos | 6 |  | 0
b. | jašek fi 60cm, globine 100cm, nosilnost pokrova primerna za pohodne površine, z zaklepom. Pokrov s polnilom - pokrov jaška z vgradnjo tlaka zunanje ureditve. Izvedba po detajlu, po shemi, krajinske arhitekture, izvedba po dogovoru z odgovornim projektantom načrta krajinske arhitekture. | kos | 3 |  | 0
c. | jašek fi 40cm, globine 100cm, z LTŽ pokrovom z zaklepom, nosilnost pokrova primerna za pohodne površine. Izvedba po detajlu in dogovoru s projektantom načrta krajinske arhitekture. Pokrov jaška je prekriti z geotekstilom, min.200 g/m2 in zasuti z 30 cm nasutja. | kos | 1 |  | 0
d. | pravokotni jašek dim. 1,2 x 1,2 x 1,2 m, nosilnost pokrova primerna za pohodne površine. Pokrov s polnilom, z zaklepom - pokrov jaška z vgradnjo tlaka zunanje ureditve. Izvedba po detajlu, po shemi, krajinske arhitekture, izvedba po dogovoru z odgovornim projektantom načrta krajinske arhitekture. | kos | 1 |  | 0
6. | Izdelava armiranobetonskega betonskega jaška, kompletno z vsemi potrebnimi deli in materiali:
| -podložni beton C 8/10, deb.8,0cm | m3 | 0.3
| -talna plošča, stene in gornja plošča, iz betona C 25/30, deb.20cm | m3 | 2.35
| -armatura različnih prerezov | kg | 230
| -opaž sten in plošče | m2 | 17.1
| -naklonski beton v jašku, deb.3-6cm | m2 | 1.44
-izdelava vseh izrezov za priklop cevi kabelskega razvoda ter vodotesna obdelava priključkov
- pokrov dim. 60x6cm, za vgradnjo talne obloge, kot npr. ACO Alucover
| Obračun po kompletno izdelanem jašku | kpl | 2 |  | 0
7. | Izdelava geodetskega posnetka kabelske kanalizacije s strani upravljalca instalacije | kpl | 1 |  | 0
| GRADBENA DELA NN RAZVOD SKUPAJ: |  |  |  | 0

## C.-RESTAVRATORSKA D.
Popisov del ni dovoljeno vsebinsko spreminjati ali kakorkoli posegati v njih!
Zavod za varstvo kulturne dediščine Slovenije
03-8 POPIS KONSERVATORSKO RESTAVRATORSKIH DEL IN OCENA STROŠKOV - DOPOLNJEN nov. 2014
naročnik
Mestna občina Ljubljana Mestni trg 1, 1000 Ljubljana
ime enote
Ljubljana - hotel Tivoli (EŠD 364)
izdelovalec
Zavod za varstvo kulurne dedičine Slovenije Restavratorski center Poljanska 40, 100 Ljubljana
štev. kons. načrta in izvoda, kraj izdelave, datum
________ - ___ , Ljubljana, november 2014
SPLOŠNI PODATKI O SPOMENIKU
| 01-4.1 | EŠD: |  | 364
| 01-4.2 | Ime enote: |  | Ljubljana, hotel Tivoli
| 01-4.3 | Občina: |  | Ljubljana
| 01-4.4 | Katastrska občina: |  | Ajdovščina
| 01-4.5 | Parcelna številka: |  | 2041, 2042, 2043, 2051
| 01-4.6 | Lastnik:
| 01-4.7 | Upravljavec:
| 01-4.8 | Naročnik: |  | Mestna občina Ljubljana
| 01-4.9 | Nosilec posega: |  | -
| 01-4.10 | Pristojna strok.služba: |  | ZVKDS OE Ljubljana
| 01-4.11 | Zanjo: vodja OE: |  | Boris Vičič, univ. dipl. arheo.
| 01-4.12 | Konservatorski nadzor: |  | Tatjana Adamič, univ. dipl. um. zg.
PODATKI O IZDELOVALCIH
|  | Izdelovalec: |  | ZVKDS Restavratorski center
Poljanska 40, 1000 Ljubljana
vodja: Jernej Hudolin, univ. dipl. inž. arh.
| 03-7.1 | Tehnologije – kamniti elementi
|  |  | Vodja sklopa: | Kristina Žbona, akad. res.
Sodelavci:
|  |  | Izdelal: | Kristina Žbona, akad. res.
| 03-7.2 | Tehnologije – leseni elementi
|  |  | Vodja sklopa: | Anton Bohinc, univ.dipl.ing.lesarstva
|  |  | Sodelavci: | Romana Bohinc, univ.dipl.ing.t.t., spec.manag.
|  |  | Izdelal: | Anton Bohinc, univ.dipl.ing.lesarstva
| 03-7.3 | Tehnologije – kovinski elementi
|  |  | Vodja sklopa: | Kristina Žbona, akad. res.
Sodelavci:
|  |  | Izdelal: | Kristina Žbona, akad. res.
| 03-7.4 | Tehnologije – stenske poslikave
|  |  | Vodja sklopa: | Tjaša Pristov, akad. res.
Sodelavci:
|  |  | Izdelal: | Tjaša Pristov, akad. res.
| 03-7.5 | Tehnologije – fasani ometi
|  |  | Vodja sklopa: | Mateja Kavčič, udia
Sodelavci:
|  |  | Izdelal: | Mateja Kavčič, udia
| 03-7.6 | Tehnologije – lončena peč in keramika
|  |  | Vodja sklopa: | Kristina Žbona, akad. res.
Sodelavci:
|  |  | Izdelal: | Kristina Žbona, akad. res.
AVTORSTVO
© Zavod za varstvo kulturne dediščine Slovenije, Restavratorski center
Vse pravice pridržane. Za vsakršno uporabo besedil, fotografij in načrtov izven namena za katerega je bil projekt izdelan, je potrebno pridobiti dovoljenje izdelovalca.
| 03-8 | POPIS KONSERVATORSKO - RESTAVRATORSKIH DEL Z OCENO INVESTICIJE
| 03-7 | Konservatorsko restavratorske tehnologije
|  | 03-7.1 | Kamnitii elementi
|  | 03-7.2 | Leseni elementi
|  | 03-7.3 | Kovinski elementi
|  | 03-7.4 | Stenske poslikave
|  | 03-7.5 | Fasadni ometi
|  | 03-7.6 | Lončena peč in keramika
SPLOŠNA DOLOČILA
Dela na pripravi in ureditvi gradbišča ter varovalna in pomožna dela morajo
biti vsebovana v ponudbenih cenah, skladno z varnostnim načrtom.
Z izdelavo ponudbe se smatra, da si je ponudnik objekt ogledal in v ponudbi
upošteval dejansko stanje.
V ponudbeni ceni je potrebno zajeti ves potreben material in delo vključno
z vsemi transporti, pomožnimi deli in potrebnimi ukrepi za zagotavljanje varnega
dela delavcev in okolice, ki so potrebna za izvedbo del po posamezni postavki.
Vgrajeni material mora ustrezati veljavnim normativom in standardom, ter ustrezati
predpisani kvaliteti določeni s projektom, kar se dokaže z izvidi in atesti in morajo
biti vračunani v cenah po enoti.
Odvoz odpadnega materiala v skladu z veljavno dokumentacijo na deponije odpadnega
materiala, katere imajo upravna dovoljenja za deponiranje posameznih vrst materiala.
Ponudnik - izvajalec izbere sam lokacije deponij in v cenah upošteva vse stroške
deponiranja.
Stroški gradbišča, ki niso zajeti v popisu in jih je potrebno pred začetkom gradnje razdeliti med pogodbene izvajalce:
A. Pogodbeni: 1. Zavarovanje gradbišča in izvedenih del v času gradnje, zajema tudi povzročeno škodo 3 osebam, oseb – zavarovalna polica mora pokriti vsa tveganja, razen potresa in izrednih dogodkov, kar v osnovi zavaruje lastnik stavbe - v % glede na udeležbo 2. Bančna garancija ali zavarovalna polica za dobro izvedbo del v času gradnje 3. Bančna garancija ali zavarovalna polica za čas garancijske dobe + 1 mesec B. Operativni stroški gradbišča: 1. organizacija gradbišča (pripravljalna in zaključna dela) v % glede na udeležbo 2. poraba vode – v primeru večje porabe odštevalni vodomer 3. poraba električne energije – v primeru večjih del lastni el razdelilec z odštevalnim števcem 4. sanitarije oz WC kabine – najem mesečno 5. pisarniški prostori ali kontejnerji – najem mesečno 6. skladiščni prostori ali kontejnerji – najem mesečno 7. zunanja skladiščna površina znotraj gradb ograje - €/m2 mesečno 8. strošek uporabe mestnega zemljišča in parkingi ( glede na zasedeno površino in trajanje ) 9. dovolilnice za vozila – dostava materiala znotraj mestnega središča - €/vozilo/mesec 10. telefon&fax ( če je še kje to) 11. souporaba odrov v kolikor ni zajeto pri gradbincu 12. eventuelni dodatni odri ( postavljanje in podiranje ) - €/m2 13. souporaba dvigala in ostala dvižna sredstva – €/uro 14. grobo in eventualno fino čiščenje objekta 15. odvoz smeti z vklj komunalno takso in certifikatom – v €/m3 16. varovanje gradbišča ali objekta – tehnično ali fizično v % glede na udeležbo

## Rekapitulacija
Popisov del ni dovoljeno vsebinsko spreminjati ali kakorkoli posegati v njih!
C. REKAPITULACIJA KONSERVATROSKO RESTAVRATORSKIH DEL
oznaka | tehnologije | cena €
03-7.1 | KAMNITI ELEMENTI | 0
03-7.2 | LESENI ELEMENTI | 0
03-7.3 | KOVINSKI ELEMENTI | 0
03-7.4 | STENSKE POSLIKAVE | 0
03-7.5 | FASADNI OMETI | 0
03-7.6 | LONČENA PEČ IN KERAMIKA | 0
| SKUPAJ OCENA DEL brez DDV | 0

## 03-7.1 Kamniti elementi
Popisov del ni dovoljeno vsebinsko spreminjati ali kakorkoli posegati v njih!
03-7.1 ELEMENTI IZ TERACA, UMETNEGA IN NARAVNEGA KAMNA
03-7.1.1 Portali s pragovi
* odstranjevanje sekundarnih oblog z nizkotlačnim peskanjem, z uporabo mehkejših medijev, trdota po lestvici Mohs ne sme presegati 6 in pritisk pa največ 2bara. Uporabijo se lahko tudi druge manj agresivne metode kot npr. vodna para ali suhi led. * odstranjevanje kovinskih in drugih tujkov * odstranjevanje preperelega materiala na stikih * domodelacija poškodb in površinska retuša dopolnjenih mest. Za dopolnjevanje pomanjkljivosti se uporabi enako vezivo kot pri originalu. Zrna v masi morajo po barvi, granulaciji in gostoti ustrezati izgledu originala. Tudi površinska obdelava dopolnjenih mest mora slediti obdelavi uporabljeni na originalnih elementih. * zapolnjevanje razpok * zapolnjevanje stikov
|  | m.e. | skupna količina | cena skupaj
7.1.1.1 | Glavni portal P1 | kpl | 1 | 0
Portal s polkrožnim zaključkom in sklepnikom Dimenzije: v: 3,9m š: 3,35m –celotna površina 5,2m² svetlobni del: 2 X 1,49m
7.1.1.2 | Portal P2 | kpl | 1 | 0
Dimenzije: v: 3,37m š: 1,85m – celotna površina 3,9m² svetlobni del 2,95 X 1,35m
7.1.1.3 | Stransli portal P3 | kpl | 1 | 0
Dimenzije: v: 2,80m š: 1,85m – celotna površina 3,2m²
7.1.1.4 | Portal v klet P4 | kpl | 1 | 0
celotna površina 3,1m²
| Portali skupaj |  |  | 0
03-7.1.2 Okenski okvirji
* odstranjevanje sekundarnih oblog z nizkotlačnim peskanjem, z uporabo mehkejših medijev, trdota po lestvici Mohs ne sme presegati 6 in pritisk pa največ 2bara. Uporabijo se lahko tudi druge manj agresivne metode kot npr. vodna para ali suhi led. * odstranjevanje kovinskih in drugih tujkov * konserviranje kovinskih mrež, ki so prisotna na okenskih okvirjih-10kom (odstranjevanje sekundarnih premazov, nanos protikorozijskega sredstva in nanos zaključnega premaza. Izgled oz. barvo kovinskih mrež določi odgovorni konservator) * odstranjevanje preperelega materiala na stikih * domodelacija poškodb in površinska retuša dopolnjenih mest. Za dopolnjevanje pomanjkljivosti se uporabi enako vezivo kot pri originalu. Zrna v masi morajo po barvi, granulaciji in gostoti ustrezati izgledu originala. Tudi površinska obdelava dopolnjenih mest mora slediti obdelavi uporabljeni na originalnih elementih. * zapolnjevanje razpok * zapolnjevanje stikov * izdelava in montaža manjkajoče kovinske mreže 1kom (O4)
|  | m.e. | skupna količina | cena skupaj
7.1.2.1 | Manjši okenski okvirji s kovinskimi mrežami-O1 | kos | 7 | 0
Dimenzije teraco okvir: v: 2m; š: 1,44m; g: 0,22m – celotna površina: 2,15m² Dimenzije kovinskih mrež: v: 1,03m; š: 0,85m
7.1.2.3 | Večji okenski okvirji s kovinsko mrežo-O3 | kos | 3 | 0
Dimenzije teraco okvir: v: 2,10m; š: 1,65m; g: 0,22m – celotna površina: 2,25m² Dimenzije kovinskih mrež: v: 1,43m; š: 1,04m
7.1.2.5 | Okvirji za zračnike –O5 | kos | 2 | 0
Dimenzije: cca. 0,90X0,60m
| Okenski okvirji skupaj |  |  | 0
03-7.1.3 Vogalniki
* odstranjevanje sekundarnih oblog z nizkotlačnim peskanjem, z uporabo mehkejših medijev, trdota po lestvici Mohs ne sme presegati 6 in pritisk pa največ 2bara. Uporabijo se lahko tudi druge manj agresivne metode kot npr. vodna para ali suhi led. * odstranjevanje kovinskih in drugih tujkov * odstranjevanje preperelega materiala na stikih * domodelacija poškodb in površinska retuša dopolnjenih mest. Za dopolnjevanje pomanjkljivosti se uporabi enako vezivo kot pri originalu. Zrna v masi morajo po barvi, granulaciji in gostoti ustrezati izgledu originala. Tudi površinska obdelava dopolnjenih mest mora slediti obdelavi uporabljeni na originalnih elementih. * odpiranje in sanacija razpok * zapolnjevanje stikov
|  | m.e. | skupna količina | cena skupaj
7.1.3.1 | Vogalniki | kos | 5 | 0
Dimenzije: cca. 3,48 X 0,54m
| Vogalniki skupaj |  |  | 0
03-7.1.5 Zid is klesancev
* odstranjevanje bioloških dejavnikov propadanja z ustreznimi biocidnimi sredstvi * odstranjevanje sekundarnih oblog in drugih nečistoč z nizkotlačnim peskanjem, z uporabo mehkejših medijev, trdota po lestvici Mohs ne sme presegati 6 in pritisk pa največ 2bara. Uporabijo se lahko tudi druge manj agresivne metode kot npr. vodna para ali suhi led. * odstranjevanje preperelega materiala na stikih * domodelacija poškodb in površinska retuša dopolnjenih mest * zapolnjevanje stikov Po odstranitvi betonskega venca bo potrebno poškodbe na zidu sanirati in zid zaključiti.
7.1.5.1 | Zid iz klesancev z vgrajenim portalom | m2 | 51 | 0
Dimenzije celota 51,8m² Zahodna fasada 15,6m² Severna fasada 26,6m² Zid ob portalu 9,6m²
| Zid is klesancev skupaj |  |  | 0
03-7.1.8 Napisna plošča
* odstranjevanje sekundarnih oblog, ostankov barve in drugih nečistoč z uporabo vodne pare * zapolnjevanje razpok * domodelacija poškodb in površinska obdelava le-teh * barvanje napisa (217 črk)
|  | m.e. | skupna količina | cena skupaj
7.1.8.1 | Napisna plošča | kos | 1 | 0
Dimenzije v: 1,26m š: 0,8m , konzola 0,20X0,28m
| Napisna plošča skupaj |  |  | 0
03-7.1.9 Betonski venci in stopnice
* odstranjevanje sekundarnih oblog z nizkotlačnim peskanjem, z uporabo mehkejših medijev, trdota po lestvici Mohs ne sme presegati 6 in pritisk pa največ 2bara. Uporabijo se lahko tudi druge manj agresivne metode kot npr. vodna para ali suhi led. * odstranjevanje preperelega materiala * domodelacija poškodb in površinska retuša dopolnjenih mest. Za dopolnjevanje pomanjkljivosti se uporabi enako vezivo kot pri originalu. Zrna v masi morajo po barvi, granulaciji in gostoti ustrezati izgledu originala. Tudi površinska obdelava dopolnjenih mest mora slediti obdelavi uporabljeni na originalnih elementih. * odpiranje in sanacija razpok * zapolnjevanje stikov
|  | m.e. | skupna količina | cena skupaj
7.1.9.2 | Venec na balkonu ateljeja N10 | m | 14 | 0
Dimenzije: višina 20 cm
7.1.9.3 | Stopnice v klet | kpl | 1 | 0
Dimenzije: 100cm x 27cm x 18cm, 17 stopnic
| Betonski venci in stopnice skupaj |  |  | 0
| KAMNITI ELEMENTI SKUPAJ |  |  | 0

## 03-7.2 Leseni elementi
Popisov del ni dovoljeno vsebinsko spreminjati ali kakorkoli posegati v njih!
03-7.2 LESENI ELEMENTI
03-7.2.1 STAVBNO POHIŠTVO - OKNA
Okenski okvirji se restavrirajo na objektu, tako da se odstrani vsa barva, ki odstopa do trdne podlage. Kitanje lesa ni dovoljeno, saj plombe iz kita kasneje izpadejo, ker ne delujejo z lesom. Na poškodovanih in manjkajočih delih je potrebno izvesti mizarska popravila s krpanjem z ustreznimi lesnimi deli in vodoodpornimi lepili. Okenska krila se odpeljejo v restavratorsko delavnico, kjer se najprej očistijo, odstrani se barva do trdne podlage, prav tako se odstrani steklarski kit okrog stekel in se pred barvanjem nanese nov, ki pa se mora do te mere posušiti, da se lahko barva nanese ne suho podlago. Pri novih okenskih krilih se zamenjajo nasadila s na pogled identičnimi prvotnim nasadilom in okovju. Na krilih z manjkajočim ali neprimernim okovjem je potrebno le te zamnejati s kopijami originalnega okovja.
Na obstoječih notranjih krilih se izdela večji utor za termoizolacijsko steklo 4-8-4, po skici v Prilogi5, 6, 7 ter se tako prenese točko rosišča v medstekelni prostor in zmanjša nastajanje kondenza na notranji strani stekla. Na notranjem krilu se izdela dodatni utor za EPDM tesnilo. Zunanja krila se ne tesnijo, ohranijo se obstoječa stekla, oz. se zamenjajo, kjer so obstoječa poškodovana ali manjkajo. Predlog restavriranja površinske obdelave: Predlaga se čiščenje vseh naknadnih barvnih nanosov na oknih in ponovna obdelava s pigmentiranimi olji, v kolikor niso poškodbe lesa tako močne, da lesa ne bo več mogoče obdelati v prvotnem tonu. V tem primeru se predlaga nanos oljnih barv v barvnem tonu med RAL 8017 in RAL 8011 za zunanja krila in za notranja krila RAL med 7032 – 7002. Vsa prebarvana stekla je potrebno očistiti.
Za vsak element posebej so v elaboratu "KOZERVATORSKO RESTAVRATORSKI PROJEKT STAVBNO POHIŠTVO IN LESENA OPREMA ŠVICERIJA – Ljubljana Tivoli" (Mapa 4) podane podrobnejše usmeritve za posege. Pri oddaji ponudbe je potrebno nujno pregledati in upoštevati omenjen dokument
|  | m.e. | skupna količina |  | cena skupaj
7.2.1.1 | Dvokrilna okna z dvojnimi prečkami v krilu | kom | 23 |  | 0
Pozicije: - nadstropje: OkN1, OkN4, OkN5, OkN6, OkN7, OkN8, OkN9, OkN10, OkN11, OkN12, OkN13 - mansarda OkM3, OkM4, OkM5, OkM6, OkM7, OkM8, OkM9 - II mansarda: Ok2M1, Ok2M2, Ok2M3, Ok2M4, Ok2M5
7.2.1.1a | Dvokrilna okna z dvojnimi prečkami v krilu - nova | kom | 11 |  | 0
Izdelava novega okna po vzorcu obstoječega Pozicije: - nadstropje: OkN14, OkN15, OkN16, OkN19, BvN15 - namesto vrat se vgradi okno - mansarda OkM13, OkM14, OkM15, OkM16, OkM17, OkM1 19
7.2.1.2 | Dvokrilna okna z dvojnimi prečkami v krilu in nadsvetlobo | kom | 1 |  | 0
Pozicije: - Mansarda OkM18
7.2.1.3 | Dvokrilna okna z enojnimi prečkami v krilu | kom | 1 |  | 0
Pozicije: - Mansarda OkM12
7.2.1.4 | Dvokrilna okna z dvojnimi prečkami v krilu | kom | 8 |  | 0
Pozicije: - Pritličje: OkP1, OkP2, OkP3, OkP20, OkP21, OkP22, OkP23, OkP24
7.2.1.4a | Dvokrilna okna z dvojnimi prečkami v krilu - nova | kom | 4 |  | 0
Izdelava novega okna po vzorcu obstoječega Pozicije: - Pritličje: OkP15, OkP16, OkP17, OkP19
7.2.1.5 | Enokrilna okna z dvojnim križem | kom | 2 |  | 0
Pozicije: - Klet: OkK1, OkK2
7.2.1.5a | Enokrilna okna z dvojnim križem - nova | kom | 5 |  | 0
Izdelava novega okna po vzorcu obstoječega Pozicije: - Pritličje: OkP10, OkP11, OkP12, OkP13, OkP14
7.2.1.6 | Enokrilna okna z dvema prečkama | kom | 4 |  | 0
Pozicije: - nadstropje: OkN2, OkN3 - mansarda OkM1, OkM2
7.2.1.6a | Enokrilna okna z dvema prečkama - nova | kom | 2 |  | 0
Izdelava novega okna po vzorcu obstoječega Pozicije: - nadstropje: OkN17, OkN18
7.2.1.7 | Štirikrilno okno | kom | 1 |  | 0
Pozicije: - Mansarda OkM10
7.2.1.8 | Steklene stene | kpl | 1 |  | 0
Pozicije: - Pritličje: OkP9
7.2.1.8a | Steklene stene | kom | 2 |  | 0
Pozicije: - Pritličje: OkP25, OkP26, Rekonstrukcija originalne steklene stene po predlogi.
7.2.1.8b | Steklene stene | kom | 1 |  | 0
Pozicije: - Pritličje: OkP27 Rekonstrukcija originalne steklene stene po predlogi.
| STAVBNO POHIŠTVO - OKNA SKUPAJ |  |  |  | 0
03-7.2.2 STAVBNO POHIŠTVO - BALKONSKA VRATA
Za izboljšanje toplotne izolacije na objektu se tako kot ne oknih predlaga montaža novih termoizolacijskih stekel na notranjih krilih in EPDM tesnila na okvirjih, predvideni detajli za vgradnjo so določeni na skicah v prilogi. Zaradi spremenjene višine tlakov bo potrebno notranje krilo blakonskih vrat ˝v pevi mansardi skrajšati za cca. 5 cm in izdelati nov prag. Manjkajoče ali neprimerno novejše okovje se zamneja z novimi okovjem odlitimi po originalnu.
Postopek restavriranja: * demontaža vratnih kril in odvoz v restavratorsko delavnico, * čiščenje vrat, * odstrani in očisti se okovje, * nato se odstrani vso odpadajočo barvo do trdne podlage, * domodelirajo se manjkajoči deli vratnega krila in okvirja ( vsi manjkajoči deli so iz dodatnega lesa), kitanje ni dovoljeno, * podboj in krilo se impregnira z zaščito proti insektom in glivam ter po potrebi utrdi, * brušenje, kitanje, domodeliranje – na zunanjih vratih krilih kitanje zaradi izpostave ni dovoljeno, * izdelava novih steklitvenih letvic in mizarska popravila, * izdelava utora za nova termoizolacijska stekla na notranjih krilih, * zasteklitev in montaža novih steklitvenih letvic, * pigmentiranje v prvotnemu enakem barvnem tonu, dvokratno oljenje in poliranje, * čiščenje in montaža okovja ter zamenjava manjkajočih delov okovja, * montaža na objektu.
Za vsak element posebej so v elaboratu "KOZERVATORSKO RESTAVRATORSKI PROJEKT STAVBNO POHIŠTVO IN LESENA OPREMA ŠVICERIJA – Ljubljana Tivoli" (Mapa 4) podane podrobnejše usmeritve za posege. Pri oddaji ponudbe je potrebno nujno pregledati in upoštevati omenjen dokument
|  | m.e. | skupna količina |  | cena skupaj
7.2.2.1 | Enokrilna balkonska vrata z nadsvetlobo | kom | 17 |  | 0
Pozicije: - nadstropje (N): BvN1, BvN8, BvN9, BvN10, BvN11, BvN12, BvN13, BvN14, BvN17,BvN18, BvN19 - mansarda (M): BvM2, BvM3, BvM4, BvM5, BvM8, BvM9
7.2.2.1a | Enokrilna balkonska vrata brez nadsvetlobe | kom | 10 |  | 0
Pozicije: - nadstropje (N): BvN2, BvN3, BvN4, BvN5, BvN6, - mansarda (M): BvM6, BvM7, - podstreha (2M): Bv2M1, Bv2M2, Bv2M3
7.2.2.2 | Dvokrilna balkonska vrata z nadsvetlobo | kom | 3 |  | 0
Pozicije: - nadstropje (N): BvN7, BvN16 - mansarda (M): BvM1
| STAVBNO POHIŠTVO - BALKONSKA VRATA SKUPAJ |  |  |  | 0
03-7.2.3 STAVBNO POHIŠTVO - VHODNA VRATA
Vhodna vrata VvP2 in VvP1 se v celoti ohranjajo, vratni podboji se obnovijo na mestu na objektu, vratna krila se restavrirajo v restavratorski delavnici. Postopek restavriranja: * demontaža vratnih kril in odvoz v restavratorsko delavnico, * čiščenje vrat, * odstrani in očisti se okovje, * čiščenje in barvanje kovinskih mrež, * nato se odstrani vso odpadajočo barvo do trdne podlage, * domodelirajo se manjkajoči deli vratnega krila in okvirja ( vsi manjkajoči deli so iz dodatnega lesa), kitanje ni dovoljeno, * podboj in krilo se impregnira z zaščito proti insektom in glivam ter po potrebi utrdi, * brušenje, kitanje, domodeliranje – na zunanjih vratih krilih kitanje zaradi izpostave ni dovoljeno, * izdelava novih steklitvenih letvic in mizarska popravila, * izdelava utora za nova termoizolacijska stekla na notranjih krilih, * zasteklitev in montaža novih steklitvenih letvic, * pigmentiranje v prvotnemu enakem barvnem tonu, dvokratno oljenje in poliranje, * čiščenje in montaža okovja ter zamenjava manjkajočih delov okovja, * montaža na objektu.
Manjkajoče ali neprimerno novejše okovje se zamneja z novimi okovjem odlitimi po originalnu.
Za vsak element posebej so v elaboratu "KOZERVATORSKO RESTAVRATORSKI PROJEKT STAVBNO POHIŠTVO IN LESENA OPREMA ŠVICERIJA – Ljubljana Tivoli" (Mapa 4) podane podrobnejše usmeritve za posege. Pri oddaji ponudbe je potrebno nujno pregledati in upoštevati omenjen dokument
|  | m.e. | skupna količina | cena € / enoto | cena skupaj
7.2.3.1 | Vhodna vrata | kom | 1 |  | 0
Pozicije: - Klet: VvK1
7.2.3.1a | Vhodna vrata | kom | 6 |  | 0
Pozicije: - Pritličje: VvP1 in VvP2, VvP5, VvP6, VvP7, VvP8 Pri vratih (VvP6, VvP7) se namesto lesenega polnila na zunanjih krilih vgradi steklo in namesti kovinsko mrežo. Vhodniv vratih VvP2 morajo imeti nameščeno elektronsko ključavnico in se morajo dati aretirati v odprti legi
| STAVBNO POHIŠTVO - VHODNA VRATA SKUPAJ |  |  |  | 0
03-7.2.4 STAVBNO POHIŠTVO - NOTRANJA VRATA
Zaradi spremenjene višine tlaka bo potrebno vsa vratna krila v nadstropjih skrajšati za cc. 5 cm in izdelati nov prag. V vratne okvirje se vgradi tesnilo za izboljšanje zvočne izolativnosti. Manjkajoče ali neprimerno novejše okovje se zamneja z novim okovjem odlitimi po originalnu. V prvem in drugem nadstropju bo potrebna na vse vrataih v hodniku predelati podboj zaradi vgradnje zvočne izolacije. * demontaža vratnih kril in odvoz v restavratorsko delavnico, * čiščenje vrat, * odstrani in očisti se okovje, * nato se odstrani vso odpadajočo barvo do trdne podlage, * domodelirajo se manjkajoči deli vratnega krila in okvirja ( vsi manjkajoči deli so iz dodatnega lesa), kitanje ni dovoljeno, * podboj in krilo se impregnira z zaščito proti insektom in glivam ter po potrebi utrdi, * brušenje, domodeliranje in mizarska popravila, * pigmentiranje v prvotnemu enakem barvnem tonu, dvokratno oljenje in poliranje, * čiščenje in montaža okovja ter zamenjava manjkajočih delov okovja, * montaža na objektu.
Za vsak element posebej so v elaboratu "KOZERVATORSKO RESTAVRATORSKI PROJEKT STAVBNO POHIŠTVO IN LESENA OPREMA ŠVICERIJA – Ljubljana Tivoli" (Mapa 4) podane podrobnejše usmeritve za posege. Pri oddaji ponudbe je potrebno nujno pregledati in upoštevati omenjen dokument
|  | m.e. | skupna količina | cena € / enoto | cena skupaj
7.2.4.1 | Dvokrilna notranja vrata iz hodnika | kom | 4 |  | 0
Pozicije: - Pritličje: NvP1, NvP2, NvP3 - Nadstropje: NvN26
7.2.4.2 | Enokrilna notranja vrata iz hodnika | kom | 30 |  | 0
Pozicije: - Pritličje: NvP8, NvP9, NvP22 - Nadstropje: NvN1, NvN2, NvN3, NvN4, NvN5, NvN6, NvN7, NvN10, NvN20, Nv23, NvN24, NvN33, NvN34, NvN35 - Mansarda: NvM1.1, NvM1.2, NvM1.3, NvM1.4, NvM1.5, NvM1.6, NvM1.7, NvM1.8, NvM1.9, NvM1.10, NvM1.11, NvM1.12, NvM1.16
7.2.4.3 | Požarna notranja vrata NvP8 | kom | 1 |  | 0
Izvedejo se požarna vrata kot kopija obstoječih historičnih in morajo ustrezati požarni odpornosti najmanj EI230 –SmC2 (Stekleni vgradni elementi EI30). Opomba – celotni sistem mora biti certificiran za odvod dima in toplote
| STAVBNO POHIŠTVO - NOTRANJA VRATA SKUPAJ |  |  |  | 0
03-7.2.5 STAVBNO POHIŠTVO - VETROLOVNA VRATA IN PREDELNE STENE
* dokumentiranje celotnega postopka, * razsteklitev z natančnim označevanjem demontiranih stekel, kjer je to potrebno mehansko čiščenje, * odstranitev opleskov do trde podvršine * mizarska popravila konstrukcije in razpok – uporabljni materiali: les in vodoodporna lepila, * ponovno toniranje v prvotnemu enakem barvnem tonu, * izvedba površinske obdelave oljenje , * čiščenje stekla in nadomestitev morebitnih poškodovanih stekel s prvotnemu podobnim vzorcem, * ponovna montaža
Za vsak element posebej so v elaboratu "KOZERVATORSKO RESTAVRATORSKI PROJEKT STAVBNO POHIŠTVO IN LESENA OPREMA ŠVICERIJA – Ljubljana Tivoli" (Mapa 4) podane podrobnejše usmeritve za posege. Pri oddaji ponudbe je potrebno nujno pregledati in upoštevati omenjen dokument
|  | m.e. | skupna količina | cena € / enoto | cena skupaj
7.2.5.1 | Vetrolovna vrata in predelne stene NvP5 | kom | 1 |  | 0
Predelna stena NvP5 se izvede kot protipožarna stena s požarno odpornostjo min. EI230–C2. (npr. spomeniško zaščitena vrata iz masivnega lesa debeline 4,0 cm, ki tesnijo in imajo vgrajeno samozapiralo ustrezajo kot vrata EI30) Izdela se replika obstoječe stene po obliki in profilaciji. Vsa v objekt vgrajena požarna vrata in stekleni vgradni elementi z zahtevo požarne odpornosti morajo imeti certifikat in tehnično soglasje glede na predpisano požarno odpornost in dimotesnost, pridobljen s strani pooblaščene institucije (kontrolni laboratorij v EU območju). Pred izdelavo je potrebno izdelati načrt z vsemi detajli, ki ga potrdi pristojna OE ZVKDS. Pozicije: - Pritličje: NvP5
7.2.5.2 | Vetrolovna vrata in predelne stene NvP4 | kom | 1 |  | 0
Pozicije: - Pritličje: NvP4
7.2.5.3 | Vetrolovna vrata in predelne stene NvP15 | kom | 1 |  | 0
Pozicije: - Pritličje: NvP15 Izdela se nova predelne stena - kopija obstoječe z manjšimi predelavami.
| STAVBNO POHIŠTVO - VETROLOVNA VRATA IN PREDELNE STENE SKUPAJ |  |  |  | 0
03-7.2.6 OSTALI LESENI ELEMENTI
Za vsak element posebej so v elaboratu "KOZERVATORSKO RESTAVRATORSKI PROJEKT STAVBNO POHIŠTVO IN LESENA OPREMA ŠVICERIJA – Ljubljana Tivoli" (Mapa 4) podane podrobnejše usmeritve za posege. Pri oddaji ponudbe je potrebno nujno pregledati in upoštevati omenjen dokument
|  | m.e. | skupna količina | cena € / enoto | cena skupaj
7.2.6.1 | Lesni balkoni in balkonske ograje ter lesena korita za rože | m | 165 |  | 0
Balkoni: problematični so predvsem tisti deli balkonov, ki so najbolj izpostavljeni vremenskim vplivom – vogali. Glej slika balkon – pogled iz vrat BvN11. Zaradi stalne izpostavljenosti soncu in vlagi so pohodne deske verjetno že zamenjane in se menjajo z novimi macesnovimi deskami. Prav tako so uničene pokrivni plohi na ograji, ki so bili ravno tako že zamenjani in so sedaj na zgornji površini ravni, prvotno pa so bile na zgornje površine rahlo izbočene, da je voda odtekala. Vertikalni nosilni stebri rezljani v izgled verige so v 1. nadstropju iz hrastovega lesa potekajo v enem kosu do mansarde in so pripeti na ostrešje. Okrasni stebri imajo v mansardi drugačno profilacijo kot v nadstropju, kar je razvidno iz spodnjih fotografij. Držalo za roke na ograji v mansardi je iz macesnovega lesa, ostali deli ograje so iz smrekovega lesa.
Vsa nosilna konstrukcija balkonov se restavriran na mestu samem, tako, da se odstrani obstoječa barva do trdne podlage, v kolikor je očiščen les načet od škodljivcev se ga ustrezno sanira z insekticidnimi in fungicidnimi sredstvi, pri večjih poškodbah pa se ga zamenja. Odstranijo se vse naležne ploskve in zamenjajo z novimi macesnovimi ali hrastovimi deskami. Les se ustrezno zaščitit s pigmentiranimi olji. Balkonska ograja: v mansardi ima največ barvnih nanosov, prvotna površinska obdelava je enaka kot prvotna obdelava na stavbnem pohištvu in zunaj vgrajenem lesu po vsem objektu.
7.2.6.2 | Leseni strop v večnamenskem prostoru v pritličju | m2 | 251 |  | 0
Vsi stropi se obnavljajo na objektu ob postavitvi ustreznih odrov. V prostorih, kjer stropi niso bili naknadno obdelani s pokrivnimi barvami (2) jih je potrebno le temeljito očistiti in odstraniti vse nečistoče ter ponovno obdelati z enkratnim oljem in poliranjem. V prostorih, kjer so bili obdelani s pokrivno barvo se predlaga čiščenje (3,4) do podlage, nato pa odstranitev vseh naknadnih pokrivnih barv in nato oljenje, po potrebi s pigmentnim toniranjem oz. izdelava prvotni enake patine. * Deli stropa na mestu jeklenih nosilcev se v primeru, da požarne zaščite jeklenih nosilcev ne bo mogoče izvesti iz zgornje strani, na teh mestih demontirajo in po izvedbi le te namestijo nazaj.
7.2.6.2a | Leseni strop v hodniku pritličja | m2 | 23 |  | 0
Vsi stropi se obnavljajo na objektu ob postavitvi ustreznih odrov. V prostorih, kjer stropi niso bili naknadno obdelani s pokrivnimi barvami (2) jih je potrebno le temeljito očistiti in odstraniti vse nečistoče ter ponovno obdelati z enkratnim oljem in poliranjem. V prostorih, kjer so bili obdelani s pokrivno barvo se predlaga čiščenje (3,4) do podlage, nato pa odstranitev vseh naknadnih pokrivnih barv in nato oljenje, po potrebi s pigmentnim toniranjem oz. izdelava prvotni enake patine.
7.2.6.3 | Lesene stopnice | etaža | 2 |  | 0
* grobo suho čiščenje stopnic, * mokro čiščenje s kratačenjem, sušenje, * mizarska popravila, * trikratno oljenje z vsakokratnim vmesnim poliranjem, * zaščitno negovalno voskanje, * poliranje. Predlaga se menjava neustreznih novejših stebričkov in polomljenih ter poškodovanih stebričkov z replikami po prvotnem vzorcu struženja. Manj poškodovane stebričke se mizarsko popravi. Čim večji del obstoječe ograje se ohrani in restavrira. Potrebno je temeljito čiščenje in odstranitev barvnih nanosov do trdne podlage. Nove, popravljene in obstoječe nepoškodovane površine se nato površinsko obdela z oljenjem v prvotnem barvnem tonu, enako kot stopnice. Prvotno je bila ograja stopnišča tako kot stopnice obdelana s toniranjem z zemeljskimi pigmenti in zaščitnim oljenjem z naravnimi rastlinskimi olji.
7.2.6.4 | Lesena obloga fasade - okrasna bruna in opaži | m2 | 240 |  | 0
Na nekaterih mestih je možno bruna in lesene obloge restavrirati, na nekaterih pa je les preveč načet in poškodovan in bi jih bilo smiselno zamenjati (cca. 30%). Bruna in lesene obloge so najbolje ohranjena na mestih, ki so pod streho in niso izpostavljena neposrednim vremenskim vplivom – mansarda in podstreha. V kolikšni meri bo mogoče obstoječo oblogo iz brun ohraniti bo razvidno dokončno šele pri začetku restavratorskih del, ko bo čiščenje vseh delov pokazalo kateri deli so preveč poškodovani za ohranjanje. Poškodovane dele se nadomesti z repliko originalnih delov, ki se mora z originalom ujemati v vseh detajlih in materialu.
7.2.6.5 | Lesene niše | kom | 2 |  | 0
* mehanska in kemična odstranitev nečistoč * mehanska in kemična odstranitev starih premazov (po potrebi) * domodelacija manjkajočih kosov lesa * kitanje poškodb * insekticidna in fungicidna zaščita lesa (po potrebi) * brušenje * luženje oz. izenačevanje (po potrebi) * končni premaz za les (barvni ton določi ZVKD)
| OSTALI LESENI ELEMENTI SKUPAJ |  |  |  | 0
| LESENI ELEMENTI SKUPAJ |  |  |  | 0

## 03-7.3 Kovinski elementi
Popisov del ni dovoljeno vsebinsko spreminjati ali kakorkoli posegati v njih!
03-7.3 KOVINSKI ELEMENTI
03-7.3.1 SAMOSTOJNI KOVINSKI ELEMENTI
|  | m.e. | skupna količina | cena € / enoto | cena skupaj
7.3.1.2 | Kovinske okenske mreže na Z fasadi | kos | 7 |  | 0
* demontaža * odstranjevanje sekundarnih premazov z nizkotlačnim peskanjem * dopolnjevanje poškodovanih mest z varjenjem nanos temeljnega premaza * nanos barvnega premaza po navodilih odgovornega konservatorja * montaža kovinskih mrež na prvotne lokacije
7.3.1.2a | Nove kovinske okenske mreže | kos | 4 |  | 0
* izdelava novih kovanih mrež po vzoru obstoječih
7.3.1.2b | Kovinske mreže na vhodnih vratih | kos | 7 |  | 0
* demontaža * odstranjevanje sekundarnih premazov z nizkotlačnim peskanjem * dopolnjevanje poškodovanih mest z varjenjem nanos temeljnega premaza * nanos barvnega premaza po navodilih odgovornega konservatorja * montaža kovinskih mrež na prvotne lokacije
7.3.1.2c | Nove kovinske mreže na vhodnih vratih | kos | 2 |  | 0
* izdelava novih kovanih mrež po vzoru obstoječih
7.3.1.3 | Kovinska vrata v pritličju NvP 11 | kos | 1 |  | 0
* demontaža * odstranjevanje sekundarnih premazov z nizkotlačnim peskanjem * dopolnjevanje poškodovanih mest z varjenjem nanos temeljnega premaza * nanos barvnega premaza po navodilih odgovornega konservatorja * montaža kovinskih vrat na prvotno lokacijo
| Samostojni kovinski elementi skupaj |  |  |  | 0
| KOVINSKI ELEMENTI SKUPAJ |  |  |  | 0

## 03-7.4 Stenske poslikave
Popisov del ni dovoljeno vsebinsko spreminjati ali kakorkoli posegati v njih!
03-7.4 STENSKE POSLIKAVE
03-7.3.1 POSLIKAVE V NOTRANJŠČINI
|  | m.e. | skupna količina | cena € / enoto | cena skupaj
7.4.1.1 | Stenske poslikave v prostorih P02, P03, P04 | kpl | 1 |  | 0
* Začetek restavratorskega postopka (priprava delovišča) * Odstranjevanje recentnih beležev in preslikav – odkrivanje poslikav * Zapisnik o stanju umetnine (fotografiranje in pregled stenske slike) * Mehansko odstranjevanje nečistoč * Zaščitno utrjevanje lokalnih poškodb * Utrjevanje / konsolidacija barvne plasti * Utrjevanje prhkih nosilnih ometov * Injektiranje votlih predelov v ometu * Odstranjevanje morebitne plesni s poslikane površine * Kitanje poškodb v ometu * Rekonstruiranje manjkajočih delov poslikave * Retuširanje originalne poslikave s črtkanjem
7.4.1.2 | Stenske poslikave v prostoru P09 - južna stena | kpl | 1 |  | 0
* Začetek restavratorskega postopka (priprava delovišča) * Odstranjevanje recentnih beležev in preslikav – odkrivanje poslikav * Zapisnik o stanju umetnine (fotografiranje in pregled stenske slike) * Mehansko odstranjevanje nečistoč * Zaščitno utrjevanje lokalnih poškodb * Utrjevanje / konsolidacija barvne plasti * Utrjevanje prhkih nosilnih ometov * Injektiranje votlih predelov v ometu * Odstranjevanje morebitne plesni s poslikane površine * Kitanje poškodb v ometu * Rekonstruiranje manjkajočih delov poslikave * Retuširanje originalne poslikave s črtkanjem * Izdelava dokumentacije in poročila o opravljenih posegih
7.4.1.3 | Stenske poslikave v prostoru P19 | kpl | 1 |  | 0
* Začetek restavratorskega postopka (priprava delovišča) * Odstranjevanje recentnih beležev in preslikav – odkrivanje poslikav * Zapisnik o stanju umetnine (fotografiranje in pregled stenske slike) * Mehansko odstranjevanje nečistoč * Zaščitno utrjevanje lokalnih poškodb * Utrjevanje / konsolidacija barvne plasti * Utrjevanje prhkih nosilnih ometov na stropu kjer se poslikava ohranja * Injektiranje votlih predelov v ometu * Odstranjevanje morebitne plesni s poslikane površine * Kitanje poškodb v ometu * Rekonstruiranje manjkajočih delov poslikave na stropu * Retuširanje originalne poslikave s črtkanjem * Snemanje poslikav * Priprava armirana poslikave za prezentacijo na prenosnem nosilcu * Izdelava dokumentacije in poročila o opravljenih posegih
7.4.1.4 | Stenske poslikave v prostoru N03 | kpl | 1 |  | 0
* Začetek restavratorskega postopka (priprava delovišča) * Odstranjevanje recentnih beležev in preslikav – odkrivanje poslikav * Zapisnik o stanju umetnine (fotografiranje in pregled stenske slike) * Mehansko odstranjevanje nečistoč * Zaščitno utrjevanje lokalnih poškodb * Utrjevanje / konsolidacija barvne plasti * Utrjevanje prhkih nosilnih ometov na stropu kjer se poslikava ohranja * Injektiranje votlih predelov v ometu * Odstranjevanje morebitne plesni s poslikane površine * Kitanje poškodb v ometu * Rekonstruiranje manjkajočih delov poslikave * Retuširanje originalne poslikave s črtkanjem * Izdelava dokumentacije in poročila o opravljenih posegih * Snemanje poslikav * Priprava armirane poslikave na prezentacijo
7.4.1.5 | Stenske poslikave v prostoru N05 | kpl | 1 |  | 0
* Začetek restavratorskega postopka (priprava delovišča) * Delno odstranjevanje recentnih beležev in preslikav – odkrivanje poslikav * Zapisnik o stanju umetnine (fotografiranje in pregled stenske slike) * Mehansko odstranjevanje nečistoč * Zaščitno utrjevanje lokalnih poškodb * Utrjevanje / konsolidacija barvne plasti * Injektiranje votlih predelov v ometu * Odstranjevanje morebitne plesni s poslikane površine * Kitanje poškodb v ometu * Rekonstruiranje manjkajočih delov poslikave * Retuširanje originalne poslikave s črtkanjem * Snemanje poslikav * Priprava armirane poslikave na prezentacijo * Izdelava dokumentacije in poročila o opravljenih posegih
7.4.1.6 | Stenske poslikave v prostoru N09 | kpl | 1 |  | 0
* Začetek restavratorskega postopka (priprava delovišča) * Delno odstranjevanje recentnih beležev in preslikav – odkrivanje poslikav * Zapisnik o stanju umetnine (fotografiranje in pregled stenske slike) * Mehansko odstranjevanje nečistoč * Zaščitno utrjevanje lokalnih poškodb * Utrjevanje / konsolidacija barvne plasti * Injektiranje votlih predelov v ometu * Odstranjevanje morebitne plesni s poslikane površine * Kitanje poškodb v ometu * Rekonstruiranje manjkajočih delov poslikave * Retuširanje originalne poslikave s črtkanjem * Snemanje poslikav * Priprava armirane poslikave na prezentacijo * Izdelava dokumentacije in poročila o opravljenih posegih
7.4.1.7 | Stenske poslikave v prostoru N17 | kpl | 1 |  | 0
* Začetek restavratorskega postopka (priprava delovišča) * Delno odstranjevanje recentnih beležev in preslikav – odkrivanje poslikav * Zapisnik o stanju umetnine (fotografiranje in pregled stenske slike) * Mehansko odstranjevanje nečistoč * Zaščitno utrjevanje lokalnih poškodb * Utrjevanje / konsolidacija barvne plasti * Injektiranje votlih predelov v ometu * Odstranjevanje morebitne plesni s poslikane površine * Kitanje poškodb v ometu * Rekonstruiranje manjkajočih delov poslikave * Retuširanje originalne poslikave s črtkanjem * Snemanje poslikav * Priprava armirane poslikave na prezentacijo * Izdelava dokumentacije in poročila o opravljenih posegih
7.4.1.8 | Stenske poslikave v prostoru N36 | kpl | 1 |  | 0
* Začetek restavratorskega postopka (priprava delovišča) * Odstranjevanje recentnih beležev in preslikav – odkrivanje poslikav * Zapisnik o stanju umetnine (fotografiranje in pregled stenske slike) * Mehansko odstranjevanje nečistoč * Zaščitno utrjevanje lokalnih poškodb * Utrjevanje / konsolidacija barvne plasti * Utrjevanje prhkih nosilnih ometov na stropu kjer se poslikava ohranja * Injektiranje votlih predelov v ometu * Odstranjevanje morebitne plesni s poslikane površine * Kitanje poškodb v ometu * Rekonstruiranje manjkajočih delov poslikave * Retuširanje originalne poslikave s črtkanjem * Izdelava dokumentacije in poročila o opravljenih posegih
7.4.1.9 | Stenske poslikave v prostoru N38 | kpl | 1 |  | 0
* Začetek restavratorskega postopka (priprava delovišča) * Delno odstranjevanje recentnih beležev in preslikav – odkrivanje poslikav * Zapisnik o stanju umetnine (fotografiranje in pregled stenske slike) * Mehansko odstranjevanje nečistoč * Zaščitno utrjevanje lokalnih poškodb * Utrjevanje / konsolidacija barvne plasti * Injektiranje votlih predelov v ometu * Odstranjevanje morebitne plesni s poslikane površine * Kitanje poškodb v ometu * Rekonstruiranje manjkajočih delov poslikave * Retuširanje originalne poslikave s črtkanjem * Snemanje poslikav * Priprava armirane poslikave na prezentacijo * Izdelava dokumentacije in poročila o opravljenih posegih
| Poslikave v notranjščini skupaj |  |  |  | 0
| STENSKE POSLIKAVE SKUPAJ |  |  |  | 0

## 03-7.5 Fasadni ometi
Popisov del ni dovoljeno vsebinsko spreminjati ali kakorkoli posegati v njih!
03-7.5 FASADNI OMETI
03-7.5.1 FASADNI OMETI
|  | m.e. | skupna količina | cena € / enoto | cena skupaj
7.5.1.1 | Fasadni ometi
| Izdelava fasadnih odrov višine 10m , naprava podstavka, zaščita z mrežo, montaža in demontaža ter vsa pomožna dela na gradbišču, obračun po kvadratnem metru; | m2 | 1084 |  | 0
| Zaščita pred poškodbami – kovane mreže, kamniti klesani deli, leseni opaži in balkoni fasadi, zaščita s PVC folijo | kpl | 1 |  | 0
| Odstranjevanje ometov do trdne podlage, po oceni 40% : - odstranitev netrdnih ometov do zidu, ročno z dleti - po očiščenju spihanje prahu s površin in stikov ter odvozi materiala na deponijo, - odstranjevanje se izvaja pod nadzorom ZVKDS, ročno z dleti in brez poškodb na kamniti podlagi, | m2 | 550 |  | 0
| Popravilo manjkajočih delov ometa: - predhodno obšivanje obstoječih zaplat v naklonskem grobem ometu 5 mm pod nivojem finalne obdelave - ometavanje z grobo apneno malto (1:3, granulacija 0-4) ali hidravlično apneno NHL podložno malto na mestih odstranjenih ometov | m2 | 550 |  | 0
| Finalno ometavanje, zaglajen omet fine granulacije, apnen omet razmerje 1:3, polnilo mivka 0-2 mm, v tankem sloju do 5 mm | m2 | 550 |  | 0
| Izvedba kompletnega hidrofobnega sušilnega ometa (po strukturi enak originalu) v sestavi obrizg, grobi in fini omet po navodilu izbranega proizvajalca ometa (kot npr. KEMA Puconci - Hydroment omet ali enakovreden proizvod) v višini ca. 1m od nivoja tal oz. min. 0,5m nad nivojem poškodovanih obstoječih ometov zaradi vlage, vključno z vsemi predhodnimi deli. | m2 | 110 |  | 0
| Fasadni oplesk, silikatna barva v slonokoščeni barvi, s čiščenjem podlage, predpremazom, eventuelnim brušenjem, pleskanje, 2x -no | m2 | 1084 |  | 0
| Izvedba novega cokla (višina do 50 cm) * Rušenje obstoječega cokla z odvozom na deponijo, * betoniranje novega cokla v debelini 8 cm skupaj z opažanjem, dobavo in montažo armature - vezivo belo, izvedba po dogovoru z KVP in ZVKDS, barvo in strukturo betona prilagoditi barvi in strukturi obstoječih fasadnih elementov iz umetnega kamna, (portali, okenski okvirji, vogalniki). Detajli se izvedejo po arhitekturnem načrtu * Površina cokla je fino ročno štokana in se mora prilagoditi obstoječi površinski obdelavi fasadnih elementov iz umetnega kamna. Pred končno izvedbo površinske obdelave se izdela vzorec, ki ga potrdi ZVKDS. * V primeru, da se ugotovi, da je obstoječi cokel dober, se ga ohrani, sanira in površinsko obdela enako, kot je navedeno zgoraj. | m1 | 110 |  | 0
7.5.1.2 | Poslikani reliefni fasadni venec | m1 | 110 |  | 0
Na osnovi sondažnih raziskav so bile raziskane barve plasti opleskov in dekorativnem reliefnem elementu na fasadi. Ugotovljeno je bilo, da je bila fasada barvana v enotnem bež tonu, cvetlični reliefni pas pa je bil prvotno barvan v zeleni in rdeči barvi. Na vzhodni fasadi (v območju rušitev) bo potrebno reliefni venec izvesti na novo cca. 12 m.
* Zapisnik o stanju umetnine * Začetek restavratorskega postopka * Dokumentacija in izris dekorativnega reliefa v merilu * Mehansko odstranjevanje sekundarnih plasti (barvni opleski in grobi obrizg) * Fino čiščenje površine * Utrjevanje ometa * Injektiranje * Kitanje poškodb * Sanacija razpok * Izdelava kalupa * Izdelava odlitka * Montaža predmetov / lepljenje, sidranje * Zapolnjevanje stikov med elementi * Površinska obdelava (priprava površine za barvanje) * Barvanje (več različnih tonov) * Izdelava dokumentacije in poročila o opravljenih posegih
| Fasani ometi skupaj |  |  |  | 0
| FASADNI OMETI SKUPAJ |  |  |  | 0

## 03-7.6 Lončena peč in keramika
Popisov del ni dovoljeno vsebinsko spreminjati ali kakorkoli posegati v njih!
03-7.6 LONČENA PEČ IN KERAMIKA
03-7.6.1 Lončena peč v pritličju
|  | m.e. | skupna količina | cena € / enoto | cena skupaj
7.6.1.1 | Lončena peč v pritličju | m2 | 1 |  | 0
Postopek restavriranja: * Izdelava fotodokumentacije in označitev posameznih elementov * Odpiranje peči in postopno čiščenje notranjosti, * Odvoz materiala iz notranjosti peči, * Pakiranje pečnic in priptrava na transport, * Čiščenje in restavriranje pečnic, * Popravilo poškodovanih elementov peči * Popravilo kurilnih vrat * Ponovna izgradnja v funkcionalni izvedbi. Izvedba dimne tuljave in priključnov nanjo niso všteti v ceno
| Lončena peč skupaj |  |  |  | 0
03-7.6.2 Keramika
7.6.2.1 | Ploščice v hodniku pritličja | m2 | 50 |  | 0
* odstranjevanje oblog in drugih nečitoč *odstranjevanje neustreznih domodelacij *domodelacija manjkajočih poškodb v skladu z originalom
7.6.2.2 | Ploščice v obstoječi kuhinji (pritličje) | m2 | 50 |  | 0
* odstranjevanje oblog in drugih nečitoč *odstranjevanje neustreznih domodelacij *domodelacija manjkajočih poškodb v skladu z originalom * previdno odstranjevanje ploščic, odstranjevanje oblog, domodelacija mankajočih delov in ponovna vgradnja
7.6.2.3 | Ploščice v obstoječi kuhinji (pritličje) - nove | m2 | 15 |  | 0
* dobava , dostava in montaža novih ploščic na objektu. Ploščice morajo biti enake po velikosti in barvi originalu.
7.6.2.4 | Ploščice v obstoječih WCjih (pritličje) | m2 | 29.5 |  | 0
* odstranjevanje oblog in drugih nečitoč *odstranjevanje neustreznih domodelacij *domodelacija manjkajočih poškodb v skladu z originalom
| Keramika skupaj |  |  |  | 0
| LONČENA PEČ IN KERAMIKA SKUPAJ |  |  |  | 0

## D-KANALIZACIJA
Popisov del ni dovoljeno vsebinsko spreminjati ali kakorkoli posegati v njih!
D. | KANALIZACIJA- SKUPNA R E K A P I T U L A CI J A
D. | ZUNANJA, PROMETNA UREDITEV IN KANALIZACIJA OBJEKTA ŠVICARIJA (PZI)
Šifra | Opis dela | Znesek
I. FAZA- OBJEKT
1. | KANALIZACIJA V OBJEKTU | 0 | 239.64
2. | KANALIZACIJA OB OBJEKTU | 0
| SKUPAJ v EUR | 0
DDV ni vključen v ceni!

## I.-REKAP. KAN. V OBJEKTU
Popisov del ni dovoljeno vsebinsko spreminjati ali kakorkoli posegati v njih!
R E K A P I T U L A CI J A
I. FAZA
1. KANALIZACIJA V OBJEKTU ŠVICARIJA (PZI)
Šifra | Opis dela | Znesek
1. | ZEMELJSKA DELA | 0
2. | KANALIZACIJA | 0
3. | OSTALO | 0
| SKUPAJ | 0

## I.-KAN. V OBJEKTU
Popisov del ni dovoljeno vsebinsko spreminjati ali kakorkoli posegati v njih!
I.FAZA | 1. KANALIZACIJA V OBJEKTU ŠVICARIJA (PZI) | [6 empty] | STAR POPIS- opombe
Šifra | Opis dela | Kolicina | Enota | Cena na enoto mere | Znesek
1. | ZEMELJSKA DELA
1.1 | IZKOPI
1.1.1 | Široki izkop zemljine III. kategorije in odvoz materiala na gradbeno deponijo. Globina izkopa do 1,0m za kanalizacijo.
|  | 26 | m3 |  | 0 | 1750 | Manj izkopa, ker odpade ČN!
1.1.2 | Odvoz viška materiala na trajno deponijo ter plačilom takse deponiranja. Oddaljenost do 10 km.
|  | 3 | m3 |  | 0
1.1.3 | Rezanje in rušenje AB plošče objekta v debelini 20 cm in širini cca. 60 cm.
|  | 13.5 | m3 |  | 0
1.1 | IZKOPI - SKUPAJ |  |  |  | 0
1.2 | PLANUM DNA JARKA
1.2.1 | Planiranje in valjanje dna jarka do 80 Mpa.
|  | 170 | m2 |  | 0 | 760
1.2 | PLANUM TEMELJNIH TAL - SKUPAJ |  |  |  | 0
1.3 | ZASIPI IN OBBETONIRANJE
1.3.1 | Nabava, dobava in izdelava obbetoniranja kanalizacijskih PVC cevi, ki so položene pod tememljno AB ploščo. Beton trdote C16/20.
|  | 8.35 | m3 |  | 0
1.3.2 | Izdelava zasipa kanalizacije z izkopanim začasno deponiranim zemeljskim materialom. Zasip se utrjuje do 95% trdnosti po standardnem Proktorjevem postopku.
|  | 17.65 | m3 |  | 0
1.3.3 | Izdelava AB plošče v debelini 20 cm, C 25/30, armatura min. Q196, a=2,5 cm.
|  | 13.5 | m3 |  | 0
1.3 | ZASIPI IN OBBETONIRANJE - SKUPAJ |  |  |  | 0
1. | ZEMELJSKA DELA - SKUPAJ |  |  |  | 0
2. | KANALIZACIJA
2.1 | JAŠKI, TALNI SIFONI, NOT. LINIJSKA KANALETA
Opomba: Vsi revizijski jaški, talni sifoni in linijska kanaleta se izvedejo skladno z detajli. Vsi revizijski jaški imajo protismardni pokrov, z možnostjo izdelave v tlaku po želji arhitektov!.
2.1.1 | Nabava, dobava in vgradnja AB notranjega revizijskega jaška dim. 600/600 mm, debelina stene 150 mm, armiranega z +- Q 133 armaturo, a=2,5 cm, , globine do 0,5 m na kanalu iz PVC cevi z AB muldo in protismradnim pokrovom z zaklepom, fi 600 mm, nosilnosti 125 kN. Pokrov naj omogoča vgradnjo poljubnega tlaka na njem. V tlaku je viden samo inox- nerjaveči rob. Izvedba po detajlu. V ceni je upoštevan ves material za izvedbo, beton, armatura, opaž, pokrov in izdelava podloge tlaka na pokrovu.
| globine do 0,5 m | 4 | kos |  | 0
2.1.2 | Nabava, dobava in vgraditev linijske kanalete DN 100, globine 75 mm, (Hauraton Dachfix steel ali enakovredno drugega proizvajalca), z mrežasto inox rešetko, tip 0, nosilnosti B 125 (125 kN). V ceni je upoštevan ves prirdilni material.
| lin. kanaleta za odvodnjavanje balkona | 8.3 | m1
| skupaj | 8.3 | m1 |  | 0
2.1.3 | Nabava, dobava in vgradnja TS talnega sifona DN 50 z nerjavečo jekleno- inox rešetko 123 x 123 mm za odvajanje razlite vode s tlaka prostorov. Tip HL 300 (304 po potrebi) (z vsem potrebnim materialom za protismradno zaporo in vodonepropustno vgradnjo) proizvajalca Hutterer- Lechner ali podobni požiralnik drugega proizvajalca, enakovredne cene.
|  | 12 | kos |  | 0
2.1.4 | Nabava, dobava in vgradnja PE požiralnika DN 75 z nerjavečo jekleno rešetko 94 x 94 mm in protipovratno zaklopko za odvajanje padavinske vode z dna prezračevalnih jaškov in smetranikov. Tip HL 80 proizvajalca Hutterer- Lechner oz. podobni požiralnik drugega proizvajalca.
|  | 1 | kos |  | 0
2.1.5 | Nabava, dobava in vgradnja stranskih odtokov iz svetlobnikov, DN 75 z nerjavečo jekleno rešetko 94 x 94 mm.
|  | 4 | kos |  | 0
2.1 | JAŠKI, TALNI SIFONI, NOT. LINIJSKA KANALETA- SKUPAJ |  |  |  | 0
2.2 | CEVI
2.2.1 | Nabava, dobava in polaganje PVC kanalizacijskih cevi (po DIN 19534), togostni razred SN 8 , polno obbetoniranih z betonom C 16/20 , ki se jih vgrajuje pod tlakom objekta.
| PVC 50 | 12.05 | m1 |  | 0
| PVC 75 | 4.7 | m1 |  | 0
| PVC 100 | 45.6 | m1 |  | 0
| PVC 160 | 104.95 | m1 |  | 0
2.2 | CEVI - SKUPAJ |  |  |  | 0
2. | KANALIZACIJA - SKUPAJ |  |  |  | 0
3. | OSTALO:
3.1 | Pregled in čiščenje kanala po končanih delih.
|  | 167.3 | m1 |  | 0 | 160
3.2 | Tlačni preizkus vodotesnosti položenih PVC in NL kanalizacijskih cevi po standardu SIST EN 1610.
|  | 167.3 | m1 |  | 0 | 290
3. | OSTALO - SKUPAJ |  |  |  | 0

## I.-REKAP. KANAL. OB OBJEKTU
Popisov del ni dovoljeno vsebinsko spreminjati ali kakorkoli posegati v njih!
R E K A P I T U L A CI J A
I. FAZA
2. KANALIZACIJA OB OBJEKTU ŠVICARIJA (PZI)
Šifra | Opis dela | Znesek
1. | PREDDELA | 0
2. | ZEMELJSKA DELA | 0
3. | KANALIZACIJA | 0
4. | OSTALO | 0
| SKUPAJ | 0

## I- KANAL. OB OBJEKTU
Popisov del ni dovoljeno vsebinsko spreminjati ali kakorkoli posegati v njih!
I.FAZA | 2. KANALIZACIJA OB OBJEKTU ŠVICARIJA (PZI) | [8 empty] | STAR POPIS- opombe
Šifra | Opis dela | Kolicina | Enota | Cena na enoto mere | Znesek
1. | PREDDELA:
1.1 | GEODETSKA DELA |  |  |  |  | Kontrolni računi
1.1.1 | Zakoličba kanalizacije po točkah.
|  | 35 | točk |  | 0 | #VALUE! | 239.64 | 2100
1.1 | GEODETSKA DELA - SKUPAJ |  |  |  | 0
1. | PREDDELA - SKUPAJ |  |  |  | 0
2. | ZEMELJSKA DELA
2.1 | IZKOPI
2.1.1 | Široki izkop zemljine III. kategorije in odvoz materiala na gradbeno deponijo. Globina izkopa do 3,15m za kanalizacijo. V količini so zajeti tudi izkopi za drenažo!
|  | 313.85 | m3 |  | 0 |  |  | 1750 | Manj izkopa, ker odpade ČN!
2.1.2 | Odvoz viška materiala na trajno deponijo ter plačilom takse deponiranja. Oddaljenost do 10 km.
|  | 27.27 | m3 |  | 0
2.1 | IZKOPI - SKUPAJ |  |  |  | 0
2.2 | PLANUM DNA JARKA
2.2.1 | Planiranje in valjanje dna jarka do 80 Mpa.
|  | 215.885 | m2 |  | 0 |  |  | 760
2.2 | PLANUM TEMELJNIH TAL - SKUPAJ |  |  |  | 0
2.3 | ZASIPI IN OBBETONIRANJE
2.3.1 | Nabava, dobava in izdelava obbetoniranja kanalizacijskih PVC cevi. Beton trdote C16/20.
|  | 45.8 | m3 |  | 0
2.3.2 | Nabava, dobava in vgrajevanje filterskega sloja pranega prodca 8/16 v debelini do 20 cm, za sloj nad temenom drenažnih cevi.
|  | 15.4304 | m3 |  | 0
2.3.3 | Izdelava zasipa kanalizacije z izkopanim začasno deponiranim zemeljskim materialom. Zasip se utrjuje do 95% trdnosti po standardnem Proktorjevem postopku.
|  | 274.58 | m3 |  | 0
2.3.4 | Nabava, dobava in polaganje PP filca -300 g/m2, za ovoj okoli filterskega sloja in drenaže. Npr Polyfelt TS50.
|  | 251.1 | m2 |  | 0
2.3.5 | Izdelava nevezane nosilne plasti drobljenca TD 16/32 v debelini 30 cm, nad jaški kanalizacije, ki so predvideni, da so skriti (30 cm pod koto terena- KT).
|  | 12 | m3 |  | 0
2.3.6 | Nabava, dobava in polaganje PP filca -300 g/m2, za prekrivanje skritih pokrovov jaškov. Npr Polyfelt TS50.
|  | 20 | m2 |  | 0
2.3 | ZASIPI IN OBBETONIRANJE - SKUPAJ |  |  |  | 0
2. | ZEMELJSKA DELA - SKUPAJ |  |  |  | 0
3. | KANALIZACIJA
3.1 | JAŠKI, PESKOLOVI, LINIJSKE KANALETE IN LM
Opomba: Vsi jaški, peskolovi in lovilec maščob se izvedejo skladno z detajli in tako, da noben armirano-betonski venec okvirja pokrova ni viden v zunanji ureditvi. Viden naj bo samo LTŽ pravokotni pokrov s polnilom ali pa je jašek v celoti zasut s 30 cm nasutja- glej načrte!
3.1.1 | Nabava, dobava in vgradnja revizijskega jaška iz poliesterskih cevi fi 80 cm, globine do 1,00 m na kanalu iz PVC cevi s PE muldo in LTŽ pokrovom z zaklepom, fi 600 mm, nosilnosti 400 kN. Izvedba po detajlu. Jaški so prekriti z geotekstilom, min.300 g/m2 in zasuti z 30 cm TD.
|  | 7 | kos |  | 0
3.1.1a | Nabava, dobava in vgradnja revizijskega jaška iz poliesterskih cevi fi 80 cm, globine do 1,00 m na kanalu iz PVC cevi s PE muldo in pravokotnim pokrovom 600/600 mm z možnostjo izvedbe poljubnega polnila, z sistemom za enostaven dvig, nosilnosti 400 kN. Predvidena je vgradnja pranega betona z čim bolj podobnim izgledom makadamu. RJ S6. Izvedba po detajlu.
|  | 1 | kos |  | 0
3.1.3 | Nabava, dobava in vgradnja revizijskega jaška iz poliesterskih cevi fi 100 cm, globine od 1,00 od 1,50 m na kanalu iz PVC cevi s PE muldo in LTŽ pokrovom z zaklepom, fi 600 mm, nosilnosti 400 kN. Izvedba po detajlu.
|  | 3 | kos |  | 0
3.1.3a | Nabava, dobava in vgradnja revizijskega jaška iz poliesterskih cevi fi 100 cm, globine od 1,00 od 1,50 m na kanalu iz PVC cevi s PE muldo, kaskadnim jaškom in LTŽ pokrovom z zaklepom, fi 600 mm, nosilnosti 400 kN. Izvedba po detajlu.
|  | 1 | kos |  | 0
3.1.4 | Nabava, dobava in vgradnja revizijskega jaška iz poliesterskih cevi fi 100 cm, globine od 1,00 od 1,56 m na kanalu iz PVC cevi s PE muldo in pravokotnim pokrovom 600/600 mm z možnostjo izvedbe poljubnega polnila, z sistemom za ensotaven dvig, nosilnosti 400 kN. Predvidena je vgradnja pranega betona z čim bolj podobnim izgledom makadamu. OBST. RJ in RJ S1. Izvedba po detajlu.
|  | 2 | kos |  | 0
3.1.5 | Nabava, dobava in vgradnja revizijskega jaška iz poliesterskih cevi fi 100 cm, globine od 1,50 od 2,00 m na kanalu iz PVC cevi s PE muldo in LTŽ pokrovom z zaklepom, fi 600 mm, nosilnosti 400 kN. Izvedba po detajlu.
|  | 4 | kos |  | 0 |  |  | 145000
3.1.6 | Nabava, dobava in vgradnja revizijskega jaška iz poliesterskih cevi fi 100 cm, globine od 1,50 od 2,00 m na kanalu iz PVC cevi s PE muldo, kaskadnim jaškom in LTŽ pokrovom z zaklepom, fi 600 mm, nosilnosti 400 kN. Izvedba po detajlu.
|  | 2 | kos |  | 0
3.1.7 | Nabava, dobava in vgradnja revizijskega jaška iz poliesterskih cevi fi 100 cm, globine od 2,0 do 2,5 m na kanalu iz PVC cevi s PE muldo in LTŽ pokrovom z zaklepom, fi 600 mm, nosilnosti 400 kN. Izvedba po detajlu.
|  | 1 | kos |  | 0 |  |  | 165000
3.1.7 | Nabava, dobava in vgradnja revizijskega jaška iz poliesterskih cevi fi 100 cm, globine od 2,0 do 2,5 m na kanalu iz PVC cevi s PE muldo, kaskadnim jaškom in LTŽ pokrovom z zaklepom, fi 600 mm, nosilnosti 400 kN. Izvedba po detajlu.
|  | 1 | kos |  | 0
3.1.8 | Nabava, dobava in vgradnja revizijskega jaška iz poliesterskih cevi fi 100 cm, globine od 2,5 do 3,15 m na kanalu iz PVC cevi s PE muldo in LTŽ pokrovom z zaklepom, fi 600 mm, nosilnosti 400 kN. Izvedba po detajlu.
|  | 1 | kos |  | 0
3.1.9 | Nabava, dobava in vgradnja peskolova iz betonskih cevi fi 40 cm, globine do 1,50 m na kanalu iz PVC cevi in LTŽ pokrovom , fi 400 mm, nosilnosti 200 kN. Izvedba po detajlu.
|  | 5 | kos |  | 0
3.1.10 | Nabava, dobava in vgradnja peskolova iz betonskih cevi fi 100 cm, globine do 2,50 m na kanalu iz PVC cevi in LTŽ pokrovom , fi 600 mm, nosilnosti 200 kN. Izvedba po detajlu.
|  | 1 | kos |  | 0
3.1.11 | Nabava, dobava in vgradnja lovilca maščob LM S1, q=2,0 l/s, premera1200 mm in PE materiala, proizvajalca Regeneracija LM NV 2 ali podoben lovilec maščob drugega proizvajalca, enakovredne cene. Pokrov je pravokotni 600/600 mm z možnostjo izvedbe poljubnega polnila, z sistemom za enostaven dvig, nosilnosti 400 kN. Predvidena je vgradnja pranega betona z čim bolj podobnim izgledom makadamu. Izkop in zasip sta upoštevana v zemeljskih delih!
|  | 1 | kos |  | 0
3.1.12 | Nabava, dobava in vgraditev linijske kanalete DN 150, (Hauraton Recyfix standard ali enakovredno drugega proizvajalca), z LTŽ rešetko, ki preprečuje prelivanje, tip 01, nosilnosti B 125 (125 kN). V ceni je upoštevan prigrajen peskolov na iztoku. Rešetka, ki preprečuje prelivanje po izboru arhitekta!
| lin. kanaleta pri vhodu v klet | 1.95 | m1 |  | 0
| lin. kanaleta pri vhodu v klet | 4.95 | m1 |  | 0
3.1 | JAŠKI, PESKOLOVI, LIN. KANALETE IN LM- SKUPAJ |  |  |  | 0
3.2 | CEVI
3.2.1 | Nabava, dobava in polaganje zunanjih PVC kanalizacijskih cevi (po DIN 19534), togostni razred SN 8 , polno obbetoniranih z betonom C 16/20, stiki tesnjeni z gumi tesnili. Količina betona je opisana v postavki 2.3.1.
| PVC 100 | 15.25 | m1 |  | 0
| PVC 160 | 130.4 | m1 |  | 0
| PVC 200 | 28.65 | m1 |  | 0
| PVC 250 | 63.8 | m1 |  | 0
3.2.2 | Nabava, dobava in polaganje Stidren drenažno kanalizacijskih cevi DK in TIPSKIH kosov. Obbetoniranje do nivoja perforacije z betonom C16/20, zasip in geotekstil so upoštevani v drugih postavkah.Izvedba po detajjlu!
| Siddren DK 160 ali enakovredne cevi podobnih karakteristik, drugega proizvajalca | 140.05 | m1 |  | 0
3.2 | CEVI - SKUPAJ |  |  |  | 0
3. | KANALIZACIJA - SKUPAJ |  |  |  | 0
4. | OSTALO:
4.1 | Pregled in čiščenje kanala po končanih delih.
|  | 378.15 | m1 |  | 0 |  |  | 160
4.2 | Tlačni preizkus vodotesnosti položenih PVC in NL kanalizacijskih cevi po standardu SIST EN 1610.
|  | 378.15 | m1 |  | 0 |  |  | 290
4.3 | Opravljanje nadzora geomehanika pri izkopu gradbene jame z vpisovanjem ugotovitev in rešitev v gradbeni dnevnik (Ocena stroškov)
|  | 1 | kos |  | 0
4. | OSTALO - SKUPAJ |  |  |  | 0

## E.- ELEKTRO INSTALACIJE
Popisov del ni dovoljeno vsebinsko spreminjati ali kakorkoli posegati v njih!
E.- ELEKTRO INSTALACIJE
4.4.4 | Popis količin materiala in opreme
|  | enota | količina | cena na enoto | cena skupaj
Izbrana oprema se lahko zamenja z opremo drugega proizvajalca in drugega tipa, vendar z enakovrednimi oziroma boljšimi karakteristikami Pred naročilom je potrebno, na podlagi priložene dokumentacije ponujene opreme, pridobiti soglasje investitorja, nadzornika in projektanta inštalacij. V primeru da izbira vpliva na spremembo načrtov je potrebno izdelati nove, korigirane načrte
A | VODOVNI MATERIAL
1 | Kablasti vodnik iz PVC izolacijo in plaščem položen na kabelsko polico
deloma pritrjen direktno na strop, deloma uvlečen v instalacijske cevi
| NYM-0 2 x 1,5 mm2 | m | 280 |  | 0
| NYM-J 3 x 1,5 mm2 | m | 3420 |  | 0
| NYM-J 4 x 1,5 mm2 | m | 450 |  | 0
| NYM-J 5 x 1,5 mm2 | m | 300 |  | 0
| NYM-J 7 x 1,5 mm2 | m | 190 |  | 0
| NYM-J 3 x 2,5 mm2 | m | 4230 |  | 0
| NYM-J 3 x4 mm2 | m | 250 |  | 0
| NYM-J 3 x 6 mm2 | m | 120 |  | 0
| NYM-J 5 x 2,5 mm2 | m | 330 |  | 0
| NYM-J 5 x 4 mm2 | m | 60 |  | 0
| NYM-J 5 x 6 mm2 | m | 1700 |  | 0
| NYM-J 5 x 10 mm2 | m | 60 |  | 0
| NYM-J 4 x 10 mm2 | m | 10 |  | 0
| NYY-J 4 x 16 mm2 | m | 40 |  | 0
| NYY-J 4 x 25 mm2 | m | 85 |  | 0
| NYY-J 4 x 35 mm2 | m | 10 |  | 0
| NYY-J 4 x 50 mm2 | m | 25 |  | 0
| NHXH-J/E90 3 x 1,5 mm2 | m | 10 |  | 0
| NHXH-J/E90 4 x 1,5 mm2 | m | 25 |  | 0
| NHXH-J/E90 5 x 1,5 mm2 | m | 40 |  | 0
| UTP 4x2x24 | m | 1200 |  | 0
| Y-J0 2x1,5 | m | 350 |  | 0
| Y-JZ 3x0,75 | m | 200 |  | 0
| Y-JZ 3x1,5 | m | 350 |  | 0
| Y-JZ 3x2,5 | m | 250 |  | 0
| H07V-K 6mm2 | m | 90 |  | 0
| H07V-K 25mm2 | m | 180 |  | 0
| H07V-K 70mm2 | m | 180 |  | 0
Kabliranje sistema nape in prezračevanja kuhinje
Dobava in napeljava električnih kablov, položenih delno v beton, delno pod ometom, delno nad ometom v PN ceveh, delno po kabelskih policah, delno v spušcenem stropu na kabelskih priponah, delno v kabelskih jaških, delno v parapetnem kanalu in delno v instalacijskih kanalih, komplet s kabelskimi čevlji. Kabli napeljani skozi uvodnice elementov periferne opreme ter uvodnice krmilne omare ORM, razdelilne omarice ONM v napi in krmilnega panela KPM, skladno z elektro načrtom in seznamom kablov dobavitelja krmilnega sistema za varčno napo. Meritev električnih potencialov.
| OLFLEX100 5G4 | m | 7 |  | 0
| OLFLEX110 2x0,75 | m | 60 |  | 0
| OLFLEX100 4G1,5 CY | m | 35 |  | 0
| OLFLEX110 3x0,75 | m | 9 |  | 0
| OLFLEX100 3G1,5 | m | 20 |  | 0
| LIYCY 2x0,75 | m | 80 |  | 0
| LIYCY 3x0,75 | m | 24 |  | 0
| UTP 4x2x24 kat. 5 | m | 15 |  | 0
| H07V-K 6mm2 | m | 18 |  | 0
Kabliranje toplotne postaje po predlogi dobavitelja opreme
| LIYCY 2x0,75 | m | 200 |  | 0
| Y-JZ 3x1,5 | m | 150 |  | 0
| Y-JZ 7x1,5 | m | 80 |  | 0
Kabliranje za priklop števcev za merjenje porabe energije v objektu
| JY(St)Y 2x2x0,8mm | m | 630 |  | 0
2 | Zaključevanje kablov NYM-J do 10mmm2 na obeh koncih kabla in priklop kabla v stikalni blok ali napravo | kos | 980 |  | 0
3 | Zaključevanje kablov NYY-J od 16 do 25mmm2, z kabelskimi čevlji na obeh koncih kabla in priklop kabla v stikalni blok ali napravo | kos | 3 |  | 0
4 | Zaključevanje kablov NYY-J 4x (35 - 150mm2), z kabelskimi čevlji na obeh koncih kabla in priklop kabla v stikalni blok ali napravo | kos | 1 |  | 0
5 | Nadometna inštalacijska doza 100x100mm IP55 z kabelskimi uvodnicami
| kot: GEWISS GW 44004 | kos | 280 |  | 0
6 | Vgradna inštalacijska doza z pokrovom 118x96x50mm IP40
| kot: GEWISS GW 48002 | kos | 180 |  | 0
7 | Instalacijske cevi, IC, komplet z veznim materialom, vložene v beton zidane stene in tlake
| IC fi 16 mm | m | 1400 |  | 0
| IC fi 23 mm | m | 850 |  | 0
| IC fi 32 mm | m | 400 |  | 0
| IC fi 50 mm | m | 80 |  | 0
8 | Instalacijske cevi, samougasne IC, komplet z veznim materialom položena v montažne stene
| IC fi 16 mm | m | 1900 |  | 0
| IC fi 23 mm | m | 630 |  | 0
| IC fi 32 mm | m | 300 |  | 0
| IC fi 50 mm | m | 90 |  | 0
9 | Instalacijske kovinske gibljive cevi cevi, komplet z veznim materialom položena v montažne stene ali tla
| IC fi 16 mm | m | 280 |  | 0
| IC fi 29 mm | m | 180 |  | 0
10 | Instalacijske cevi, negorljive PN, komplet z veznim in pritrdilnim materijalom za montažo na strop ali steno
| PN fi 16 mm | m | 400 |  | 0
| PN fi 23 mm | m | 350 |  | 0
| PN fi 32 mm | m | 120 |  | 0
11 | Instalacijske secaflex cevi, komplet z veznim in pritrdilnim materijalom za N/O montažo
| fi 10 mm | m | 100 |  | 0
| fi 16 mm | m | 90 |  | 0
12 | Gibliva zaščitna cev z gladko notranjostjo
| Stigmaflex DN 75mm | m | 120 |  | 0
| Stigmaflex DN 50mm | m | 90 |  | 0
13 | Kabelske police - perforirane, izdelane iz pocinkane pločevine, komplet z pritrdilnim priborom, drobnim, veznim in montažnim materialom , montaža na strop ali stene
| PK 300 | m | 20 |  | 0
| PK 200 | m | 80 |  | 0
| PK 100 | m | 145 |  | 0
| PK 50 | m | 70 |  | 0
14 | Kabelske lestve, izdelane iz pocinkane kovine, komplet z pritrdilnim priborom, drobnim, veznim in montažnim materialom montirane vertikalno
| LESTVE 400 | m | 30 |  | 0
15 | Eenergetske objemke za pritrjevanje kablov na kabelske lestve | kos | 180 |  | 0
16 | Enostavne objemke M6 za montažo požarno odpornega kabla E90 do fi 30mm montažo na strop ali steno | kos | 120 |  | 0
17 | talna kovinska razvodna doza z možnostjo nastavitve ustrezne višine za finalni tlak, z pohodnim pokrovom z možnostjo vgradnje talne obloge debeline 25mm
z vgrajeno opremo komplet z pritrdilnim in montažnim materialo,
- 4x vtičnica šuko 230V 16A 50Hz
| kot: elba - ER - 25 mm + oprema | kpl | 7 |  | 0
18 | Protipožarna certificirana masa za zatesnenje prehodov inštalacije med prostori- E90 | kg | 120 |  | 0
19 | Železne cevi različnih dimenzij, obarvano z osnovno in končno barvo komplet z montažnim materijalom | kg | 100 |  | 0
20 | Konstrukcijsko železo, obdelano v delavnici po meri, obarvano z osnovno in končno barvo | kg | 180 |  | 0
21 | Režijske ure ( vrtanje izvrtin do premera fi 50 mm ) | ur | 320 |  | 0
22 | Dolbljenje zidu | ur | 380 |  | 0
23 | Podometna vtičnica, komplet z podometno dozo, nosilno in okrasno masko, montažnim in pritrdilnim priborom, za montažo v zid ali oblogo enakovredno kot: VIMAR - 8000 Resin - Ivory ali White (montaža v zid), VIMAR - 8000 Anodized aluminium - Bronze ali Black (montaža v leseni oblogi). Barva po izboru projektanta. Glej grafično prilogo, Načrt arhitekture, 1.5.6 Shema stropov.
| 16 A, 250 V, 50 Hz, ( P+N+Pe) | kos | 397 |  | 0
| 16 A, 400 V, 50 Hz, ( 3P+N+Pe) | kos | 2 |  | 0
| 16 A, 250 V, 50 Hz, ( P+N+Pe) IP44 | kos | 117 |  | 0
| 16 A, 400 V, 50 Hz, ( 3P+N+Pe) IP44 | kos | 13 |  | 0
24 | Podometna fiksna priključnica, komplet z podometno dozo, montažnim in pritrdilnim priborom, za montažo v zid ali oblogo
kot: TEM ČATEŽ -
| 16 A, 400 V, 50 Hz, ( 3P+N+Pe) za priklop naprav | kos | 21 |  | 0
25 | Nadometna vtičnica bele barve, komplet z nadometno dozo, montažnim in pritrdilnim priborom, IP55
kot: TEM ČATEŽ - FONTANA
| 16 A, 250 V, 50 Hz, ( P+N+Pe) | kos | 2 |  | 0
26 | Nadometno grebenasto stikalo 0-1 -3p, 400V, 25A, 50Hz, IP44
| montiran na steno (kuhinjska tehnologija- vklop pomivalnega stroja) enakovredno kot: VIMAR - 8000 Resin - Ivory ali White (montaža v zid), VIMAR - 8000 Anodized aluminium - Bronze ali Black (montaža v leseni oblogi). Barva po izboru projektanta. Glej grafično prilogo, Načrt arhitekture, 1.5.6 Shema stropov. | kos | 2 |  | 0
27 | Nadometna stikala, komplet opremljeni z nadometno
dozo, nosilno in okrasno masko, namestitvenim, drobnim in veznim
materialom, komplet IP55
kot: TEM ČATEŽ - FONTANA
| navadno stikalo, 10/16 A, 250 V, 50 Hz | kos | 1 |  | 0
| menjalno stikalo, 10/16 A, 250 V, 50 Hz | kos | 2 |  | 0
28 | Podometna stikala, komplet opremljeni z podometno
dozo, nosilno in okrasno masko, namestitvenim, drobnim in veznim
materialom, komplet
enakovredno kot: VIMAR - 8000 Resin - Ivory ali White (montaža v zid), VIMAR - 8000 Anodized aluminium - Bronze ali Black (montaža v leseni oblogi). Barva po izboru projektanta. Glej grafično prilogo, Načrt arhitekture, 1.5.6 Shema stropov.
| navadno stikalo, 10/16 A, 250 V, 50 Hz | kos | 132 |  | 0
| menjalno stikalo, 10/16 A, 250 V, 50 Hz | kos | 62 |  | 0
| križno stikalo, 10/16 A, 250 V, 50 Hz | kos | 1 |  | 0
| navadno stikalo z led lučko, 16A, 250 V, 50 Hz | kos | 17 |  | 0
29 | Nadometni IR senzorji za prižiganje razsvetljave, vgradni, barva po izboru projektanta arhitekture:
| IR senzor z kotom zaznavanja 360˚, 230V AC - z vklopnim kontaktom 230V, 16A, 50Hz, (nastavljiva občitljivost, razdalja,) | kos | 20 |  | 0
| IR senzor z kotom zaznavanja 90˚, 230V AC - z vklopnim kontaktom 230V, 16A, 50Hz, (nastavljiva občitljivost, razdalja,) | kos | 10 |  | 0
30 | Priklopi opreme, priklop napajalnega kabla in sodelovanje pri preiskusu naprave:
| Priklop fotocelice | kos | 2 |  | 0
| Priklop komunikacijskih vozlišč | kos | 1 |  | 0
| Priklop kuhinjske tehnologije - 1f naprave | kos | 5 |  | 0
| Priklop kuhinjske tehnologije - 3f naprave | kos | 4 |  | 0
| Priklop rekuperacijske nape v kuhinji po shemi Provent (v prilogi) | kpl | 1 |  | 0
| Priklop zunanjih tipal temperature za toplotno postajo | kos | 1 |  | 0
| Priklop stenskih konvektorjev in povezava z sobnim termostatom (dobavi dobavitelj strojne opreme ) | kpl | 1 |  | 0
| Priklop omaric talnega ohrevanja in povezava z sobnim termostatom (dobavi dobavitelj strojne opreme ) | kpl | 4 |  | 0
| Priklop split sistemov | kpl | 6 |  | 0
| Priklop klimatske naprave | kpl | 1 |  | 0
| Priklop hidroforja | kos | 2 |  | 0
| Priklop dvigal | kos | 2 |  | 0
| Priklop krmilnih omaric za požarna okna (ODT) (ognjeodporen kabel) | kos | 1 |  | 0
| Priklop ventilatorjev z zakasnitvijo izklopa v sanitarijah | kos | 21 |  | 0
| Priklop ostalih električnih naprav in porabnikov | kos | 120 |  | 0
31 | Priklop pretočnih črpalk in tipal v toplotni postaji po shemi toplotne postaje (glej shemo) | kpl | 1 |  | 0
32 | N/O tipkalo z zaskočko za zasilni izklop plinskih peči | kpl | 1 |  | 0
33 | Razvod kablov in priklop merilnih naprav ENERCON po shemi v prilogi in shemi priklopa merilnikov, dobavitelja merilne opreme in priklop elektičnih šetvcev v sistem kontrole porabe energije v objektu | kpl | 1 |  | 0
34 | Sistem hidroizolacijske zatesnitve kablov za prehod
iz kabelske kanalizacije v klet
| - prehod 3-7 cevi stigmaflex fi 75mm | kpl | 3 |  | 0
35 | Vrisovanje sprememb v načrt PZI za izdelavo PID načrtov | kpl | 1 |  | 0
A | VODOVNI MATERIAL SKUPAJ |  |  |  | 0
B | SVETILKE
Dobava in montaža svetilke komplet opremljene z sijalkami v predpisani barvi svetlobe, 2800-4000 K, elektronskimi ali regulacijskimi predstikalnimi napravami, transformatorji in vsem potrebnim veznim, drobnim, montažnim materialom, pritrjevalnimi pribori, A-testi
Svetilke ki so predvidene v načrtu se lahko zamenjajo s svetilkami enakovredne ali boljše kvalitete, podobnih dimenzij in oblike, o morebitni zamenjavi je potrebno obvestiti odgovornega vodjo projekta, ki mora potrditi ustreznost predlagane zamenjave pred vgradnjo vodja projekta tudi potrdi mikrolokacije svetil
KLET
1 | POZ. K1
| Stropna nadgradna svetilka (enakovredno kot COSMO 3 SYSTEM-, 11.2013) 2X54WT5 EVG DIR./INDIRECT. Ohišje iz prozornega | kos | 7 |  | 0
poliuretana, prozoren difuzor, elektronski balast, IP65, dimenzije:1287x704x129x136mm.Komplet z montažnim priborom.
| FŽAR54W/827-41 T5 16mm | kos | 14 |  | 0
Svetilka po shemi arhitekta. Glej grafično prilogo, Načrt arhitekture, 1.5.6 Shema stropov. Pred naročilom mora tipe svetilk in barvo potrditi projektant, OVP in ZVKDS.
2 | POZ. K1.1
| Viseča svetilka (enakovredno kot COSMO 3 SYSTEM - , 11.2013) 2X54WT5 EVG DIR./INDIRECT. Ohišje iz prozornega | kos | 4 |  | 0
poliuretana, prozoren difuzor, elektronski balast, IP65, dimenzije:1287x704x129x136mm. Komplet z montažnim priborom.
| FŽAR54W/827-41 T5 16mm | kos | 8 |  | 0
| OBEŠALO ZA COSMO accessories: suspension wire, L=1.5 m, nosilnost 50kg | kos | 8 |  | 0
Svetilka po shemi arhitekta. Glej grafično prilogo, Načrt arhitekture, 1.5.6 Shema stropov. Pred naročilom mora tipe svetilk in barvo potrditi projektant, OVP in ZVKDS.
3 | POZ. K2
| Stropna nadgradna svetilka (enakovredno kot DNCE226.G-, 11.2013), 2xTC-DEL26W IP20, | kos | 7 |  | 0
difuzor je na sredini iz mlečnega stekla, EVG, IP20, dimenzije:fi=225mm v=1605mm. Komplet z montažnim priborom.
| ŠŽAR26W/41 G24q-3 DULUX D/E | kos | 14 |  | 0
Svetilka po shemi arhitekta. Glej grafično prilogo, Načrt arhitekture, 1.5.6 Shema stropov. Pred naročilom mora tipe svetilk in barvo potrditi projektant, OVP in ZVKDS.
4 | POZ. K4
Stenska nadgradna svetilka BRACE HALO, 1x120W R7s
| Stenska nadgradna svetilka (enakovredno kot BRACE H, , 11.2013) 1x120W R7s (114mm) 230V. Dimenzije 200x90x752mm. | kos | 7 |  | 0
Ohišje iz debelega, upognjenega aluminija, prašno barvano, strukturna barva, barva po izboru projektanta. Komplet z montažnim priborom. Glej grafično prilogo, Načrt arhitekture, 1.5.6 Shema stropov. Pred naročilom mora tipe svetilk in barvo potrditi projektant, OVP in ZVKDS.
| HŽAR160W 230V R7s 114,2mm HALOLINE ECO | kos | 7 |  | 0
5 | POZ. K5
| Viseča svetilka ALU PROFIL l=2,6m š=140mm v=70mm, debelina stene 5mm, 2x2x54W G5 (kot , 11.2013) | kos | 5 |  | 0
| Obešala | kos | 15 |  | 0
| SVETILKA FSE 1X54W T5 EVG d=1178mm | kos | 20 |  | 0
| FŽAR54W/827-41 T5 16mm | kos | 20 |  | 0
| Izdelava svetila (barvanje profila, strukturna barva / m RAL določi arhitekt in izdelava svetilke, elektrifikacija) po detajlu ahitekta. Glej grafično prilogo, Načrt arhitekture, 1.5.6 Shema stropov. Pred naročilom mora tipe svetilk in barvo potrditi projektant, OVP in ZVKDS. | kos | 5 |  | 0
6 | POZ. K6 vgradna 3 fazna tračnica l=7.46m
| 3-FAZNA VGRADNA TRAČNICA 4M barva po izboru arhitekta | kos | 2 |  | 0
| LINEARNI SPOJNI ELEMENT barva po izboru arhitekta | kos | 1 |  | 0
| DESNI NAPAJALNI ELEMENT barva po izboru arhitekta | kos | 1 |  | 0
| ZAKLJUČNI ELEMENT ZA TRAČNICO barva po izboru arhitekta | kos | 1 |  | 0
| Reflektor za na tračnico (enakovredno kot PURE 3 SPOT PRO TRACK) QR-111 G 53 max.1x100W. Barva: po izboru arhitekta | kos | 5 |  | 0
| HŽAR100W G53 HALOSPOT111 45" 12V ALU | kos | 5 |  | 0
Svetilka po shemi arhitekta. Glej grafično prilogo, Načrt arhitekture, 1.5.6 Shema stropov. Pred naročilom mora tipe svetilk in barvo potrditi projektant, OVP in ZVKDS.
7 | POZ. K7
| Stenska vgradna svetilka (enakovredno kot EDY MINI 45-, 11.2013), barva bela , 1x1W LED 350mA / 1x2W LED 500mA | kos | 8 |  | 0
asimetrična osvetlitev, dimenzije: 63x63x66mm. Komplet z montažnim priborom.
| EDY MINI LED vgradni box | kos | 8 |  | 0
| EDY MINI LED 45# plaster kit | kos | 8 |  | 0
| TRAFO LED 12w 6x2W 500Ma | kos | 2 |  | 0
Svetilka po shemi arhitekta. Glej grafično prilogo, Načrt arhitekture, 1.5.6 Shema stropov. Pred naročilom mora tipe svetilk in barvo potrditi projektant, OVP in ZVKDS.
8 | POZ. K8
| Viseča svetilka ALU PROFIL l=3,64m š=140mm v=70mm, debelina stene 5mm, 2x2x80W G5 (kot , 11.2013) | kos | 5 |  | 0
| obešala | kos | 20 |  | 0
| SVETILKA FSE 1X80W T5 EVG d=1478mm | kos | 20 |  | 0
| FŽAR80W/827 T5 HO L=1449 | kos | 20 |  | 0
| Izdelava svetila (barvanje profila, strukturna barva / m RAL določi arhitekt in izdelava svetilke, elektrifikacija) po detajlu ahitekta. Glej grafično prilogo, Načrt arhitekture, 1.5.6 Shema stropov. Pred naročilom mora tipe svetilk in barvo potrditi projektant, OVP in ZVKDS. | kos | 5 |  | 0
9 | POZ. K9
| Stropna nadgradna svetilka ALU PROFIL l=5.25m š=70mm v=70mm, debelina stene 5mm, 3x1x54W G5 (, 11.2013) | kos | 3 |  | 0
| SVETILKA FSE 1X54W T5 EVG d=1178mm | kos | 9 |  | 0
| FŽAR54W/827-41 T5 16mm | kos | 9 |  | 0
| Izdelava svetila (barvanje profila, strukturna barva / m RAL določi arhitekt in izdelava svetilke, elektrifikacija) po detajlu ahitekta. Glej grafično prilogo, Načrt arhitekture, 1.5.6 Shema stropov. Pred naročilom mora tipe svetilk in barvo potrditi projektant, OVP in ZVKDS. | kos | 3 |  | 0
PRITLIČJE
10 | POZ. P1
| Viseča svetilka (enakovredno kot HOOP-) fi=950mm v=120mm (max.2500), barva: po izboru arhitekta ,LED 90W 3000°K | kos | 2 |  | 0
indirektna osvetlitev, napajalnik vključen, 230V
Svetilka po shemi arhitekta. Glej grafično prilogo, Načrt arhitekture, 1.5.6 Shema stropov. Pred naročilom mora tipe svetilk in barvo potrditi projektant, OVP in ZVKDS.
11 | POZ. P2
| Stropna vgradna svetilka (enakovredno kot LOTIS BATHROOM ES50) 1x50WGU10/230V, barva:bela, IP55, , 11.2013) | kos | 20 |  | 0
dimenzija: fi=86mm v=131mm, dimenzija izreza: 79mm v=135mm
| HŽAR50W GU10 HALOPAR16 35° #50,7 ALU | kos | 20 |  | 0
Svetilka po shemi arhitekta. Glej grafično prilogo, Načrt arhitekture, 1.5.6 Shema stropov. Pred naročilom mora tipe svetilk in barvo potrditi projektant, OVP in ZVKDS.
12 | POZ. P3.2 Indirektna osvetlitev reža v stropu l=2,02m 1linija
| Nadgradna linijska svetilka (enakovredno kot MINI INTESA S.I.2004) 21W T5, 210-220V LINIJSKA SVETILKA l=878 mm | kos | 1 |  | 0
dimenzija: 878x45x18mm, IP40. Komplet z montažnim priborom (, 11.2013)
| FŽAR21W/827-41 T5 16mm | kos | 1 |  | 0
| Nadgradna linijska svetilka (enakovredno kot MINI INTESA S.I.2004-, 11.2013) 28W T5, 210-220V LINIJSKA SVETILKA l=1178 mm | kos | 1 |  | 0
dimenzija: 1178x45x18mm, IP40. Komplet z montažnim priborom(, 11.2013)
| FŽAR28W/827 STARCOAT 1149mm T5 | kos | 1 |  | 0
| PROLUNGA x INTESA 300mm | kos | 1 |  | 0
13 | POZ. P3.3 Indirektna osvetlitev reža v stropu l=2,22m 1linija
| Nadgradna linijska svetilka (enakovredno kot MINI INTESA S.I.2004) 28W T5, 210-220V LINIJSKA SVETILKA 1178 mm | kos | 2 |  | 0
dimenzija: 1178x45x18mm, IP40. Komplet z montažnim priborom (, 11.2013)
| FŽAR28W/827 STARCOAT 1149mm T5 | kos | 2 |  | 0
| PROLUNGA x INTESA 300mm | kos | 1 |  | 0
14 | POZ. P3.4 Indirektna osvetlitev reža v stropu l=4,34m 1linija
| Nadgradna linijska svetilka (enakovredno kot MINI INTESA S.I.2004, , 11.2013) 35W T5, 210-220V LINIJSKA SVETILKA 1478 mm | kos | 3 |  | 0
dimenzija: 1478x45x18mm, IP40. Komplet z montažnim priborom.
| FŽAR35W/827 STARCOAT 1449mm T5 | kos | 3 |  | 0
| PROLUNGA x INTESA 300mm | kos | 2 |  | 0
15 | POZ. P4
stenska nadgradna svetilka BRACE HALO, 1x120W R7s
| Stenska nadgradna svetilka (enakovredno kot BRACE H,, 11.2013) 1x120W R7s (114mm) 230V. Dimenzije 200x90x752mm. | kos | 28 |  | 0
Ohišje iz debelega, upognjenega aluminija, prašno barvano, barva po izboru projektanta. Komplet z montažnim priborom. Glej grafično prilogo, Načrt arhitekture, 1.5.6 Shema stropov. Pred naročilom mora tipe svetilk in barvo potrditi projektant, OVP in ZVKDS.
| HŽAR120W 230V R7s 114,2mm HALOLINE ECO | kos | 28 |  | 0
16 | POZ. P6
| Viseča svetilka ALU PROFIL l=4,69m š=140mm v=70mm, debelina stene, 3x2x54W G5 (kot , 11.2013) | kos | 8 |  | 0
| obešala | kos | 40 |  | 0
| SVETILKA FSE 1X54W T5 EVG d=1178mm | kos | 48 |  | 0
| FŽAR54W/827-41 T5 16mm | kos | 48 |  | 0
| Izdelava svetila (barvanje profila, strukturna barva / m RAL določi arhitekt in izdelava svetilke, elektrifikacija) po detajlu ahitekta. Glej grafično prilogo, Načrt arhitekture, 1.5.6 Shema stropov. Pred naročilom mora tipe svetilk in barvo potrditi projektant, OVP in ZVKDS. | kos | 8 |  | 0
17 | POZ. P7
| Stropni nadgradni reflektor (enakovredno kot iONE LONG, , 11.2013),1x75W QR-111- G53, barva: po izboru arhitekta, 230V | kos | 18 |  | 0
dimenzija: 80x177x48mm, napajalnik vključen. Komplet z montažnim priborom.
| iPOINT PLASTERBORD MOUNTING PANEL WHITE | kos | 18 |  | 0
| HŽAR75W G53 HALOSPOT111 24" 12V ALU | kos | 18 |  | 0
Svetilka po shemi arhitekta. Glej grafično prilogo, Načrt arhitekture, 1.5.6 Shema stropov. Pred naročilom mora tipe svetilk in barvo potrditi projektant, OVP in ZVKDS.
18 | POZ. P8 Indirektna osvetlitev reža v stropu l=8.41m 1linija
| Nadgradna linijska svetilka (enakovredno kot MINI INTESA S.I.2004,, 11.2013) 35W T5, 210-220V LINIJSKA SVETILKA 1478 mm | kos | 6 |  | 0
dimenzija: 1478x45x18mm, IP40. Komplet z montažnim priborom.
| FŽAR35W/827 STARCOAT 1449mm T5 | kos | 6 |  | 0
| PROLUNGA x INTESA 300mm | kos | 5 |  | 0
19 | POZ. P9
| Viseča svetilka (enakovredno kot PH6½-6, 11.2013) , 1x500W Clear E40, kabel: 3x0.75 mm2. Teža: Max. 6 kg., IP20. | kos | 12 |  | 0
| dimenzije: fi=466mm v=318mm, barva: po izboru arhitekta |  |  |  | 0
| ŽAR500W E40 BISTRA | kos | 12 |  | 0
Svetilka po shemi arhitekta. Glej grafično prilogo, Načrt arhitekture, 1.5.6 Shema stropov. Pred naročilom mora tipe svetilk in barvo potrditi projektant, OVP in ZVKDS.
20 | POZ. P11
| Viseča svetilka (enakovredno kot GLORIOUS 1400, 11.2013) , 7x14 /24W G5 EVG, fi=1.4m, z regulacijo 1-10V | kos | 1 |  | 0
barva po izboru arhitekta, dimenzija. Fi=1400mm v=120mm, 230V. Komplet z montažnim priborom.
| FŽAR14W/827 T5 16mm Lumilux L=549mm | kos | 7 |  | 0
Svetilka po shemi arhitekta. Glej grafično prilogo, Načrt arhitekture, 1.5.6 Shema stropov. Pred naročilom mora tipe svetilk in barvo potrditi projektant, OVP in ZVKDS.
21 | POZ. P12 Indirektna linija l=9,95m
| Indirektna linija l=9,95m 6x35W T5 + 1x28W T5 fluo linija MINI INTESA | kos | 1
| Nadgradna linijska svetilka (enakovredno kot MINI INTESA S.I.2004,, 11.2013) 35W T5, 210-220V LINIJSKA SVETILKA 1478 mm | kos | 6 |  | 0
| dimenzija: 1478x45x18mm, IP40. Komplet z montažnim priborom. |  |  |  | 0
| FŽAR35W/827 STARCOAT 1449mm T5 | kos | 6 |  | 0
| Nadgradna linijska svetilka (enakovredno kot MINI INTESA S.I.2004) 28W T5, 210-220V LINIJSKA SVETILKA 1178 mm | kos | 1 |  | 0
dimenzija: 1178x45x18mm, IP40. Komplet z montažnim priborom (, 11.2013)
| FŽAR28W/827 STARCOAT 1149mm T5 | kos | 1 |  | 0
| PROLUNGA x INTESA 300mm | kos | 6 |  | 0
22 | POZ. P13
| Viseča svetilka (enakovredno kot COSMO 3 SYSTEM, , 11.2013) 2X54WT5 EVG DIR./INDIRECT. Ohišje iz prozornega | kos | 3 |  | 0
poliuretana, prozoren difuzor, elektronski balast, IP65, dimenzije:1287x704x129x136mm. Komplet z montažnim priborom.
| OBEŠALO ZA COSMO accessories: suspension wire, L=1,5 m | kos | 6 |  | 0
| FŽAR54W/827-41 T5 16mm | kos | 6 |  | 0
Svetilka po shemi arhitekta. Glej grafično prilogo, Načrt arhitekture, 1.5.6 Shema stropov. Pred naročilom mora tipe svetilk in barvo potrditi projektant, OVP in ZVKDS.
NADSTROPJE
23 | POZ. N1
| Stropna vgradna svetilka (enakovredno kot LOTIS BATHROOM ES50, , 11.2013) 1x50WGU10/230V, barva:po izboru arhitekta, IP55 | kos | 20 |  | 0
dimenzija: fi=86mm v=131mm, dimenzija izreza: 79mm v=135mm
| HŽAR50W GU10 HALOPAR16 35° #50,7 ALU | kos | 20 |  | 0
Svetilka po shemi arhitekta. Glej grafično prilogo, Načrt arhitekture, 1.5.6 Shema stropov. Pred naročilom mora tipe svetilk in barvo potrditi projektant, OVP in ZVKDS.
24 | POZ. N2
| Stropna vgradna svetilka (enakovredno kot LOTIS ES50, , 11.2013) 1x50WGU10/230V, barva:po izboru arhitekta, | kos | 10 |  | 0
dimenzija: fi=82mm v=126mm, dimenzija izreza: 76mm v=115mm
| HŽAR50W GU10 HALOPAR16 35° #50,7 ALU | kos | 10 |  | 0
Svetilka po shemi arhitekta. Glej grafično prilogo, Načrt arhitekture, 1.5.6 Shema stropov. Pred naročilom mora tipe svetilk in barvo potrditi projektant, OVP in ZVKDS.
25 | POZ. N4
| Stenska nadgradna svetilka (enakovredno kot BRACE H, , 11.2013) 1x150W R7s (114mm) 230V. Dimenzije 200x90x752mm. | kos | 9 |  | 0
Ohišje iz debelega, upognjenega aluminija, prašno barvano, barva po izboru arhitekta. Komplet z montažnim priborom. Glej grafično prilogo, Načrt arhitekture, 1.5.6 Shema stropov. Pred naročilom mora tipe svetilk in barvo potrditi projektant, OVP in ZVKDS.
| HŽAR160W 230V R7s 114,2mm HALOLINE ECO | kos | 9 |  | 0
26 | POZ. N5
| Viseča svetilka (enakovredno kot SUPER SIGN, , 11.2013) DIR./IND,4X24W G5 + 2X24W 2G11,barva:Crystal white RAL 9016FS | kos | 3 |  | 0
bel difuzor, dimenzija: fi=650mm v=120mm, elektronska predstikalna naprava. Komplet z montažnim priborom.
| FŽAR24W/827-41 T5 549mm | kos | 12 |  | 0
| ŠŽAR24W/41 2G11 DULUX L | kos | 6 |  | 0
Svetilka po shemi arhitekta. Glej grafično prilogo, Načrt arhitekture, 1.5.6 Shema stropov. Pred naročilom mora tipe svetilk in barvo potrditi projektant, OVP in ZVKDS.
27 | POZ. N6
| Viseča svetilka (enakovredno kot SUPER SIGN, , 11.2013) DIR./IND, 4X14 24W G5 4x21W/39W G5, barva:Crystal white RAL 9016FS | kos | 1 |  | 0
dimenzija: fi=950mm v=120mm, elektronska predstikalna naprava. Komplet z montažnim priborom.
| FŽAR14W/827 T5 16mm Lumilux L=549mm | kos | 4 |  | 0
| FŽAR21W/827-41 T5 16mm | kos | 4 |  | 0
Svetilka po shemi arhitekta. Glej grafično prilogo, Načrt arhitekture, 1.5.6 Shema stropov. Pred naročilom mora tipe svetilk in barvo potrditi projektant, OVP in ZVKDS.
28 | POZ. N7
| Viseča svetilka (enakovredno kot HOOP, , 11.2013) fi=950mm v=120mm (max.2500) ,barva: bela ,LED 90W 3000°K | kos | 2 |  | 0
indirektna osvetlitev, napajalnik vključen, 230V
Svetilka po shemi arhitekta. Glej grafično prilogo, Načrt arhitekture, 1.5.6 Shema stropov. Pred naročilom mora tipe svetilk in barvo potrditi projektant, OVP in ZVKDS.
29 | POZ. N8.1
| Viseča svetilka ALU PROFIL l=5,69m š=140mm v=70mm, debelina stene 5mm, 3x2x80W G5 kot , 11.2013 | kos | 4 |  | 0
| obešala | kos | 24 |  | 0
| SVETILKA FSE 1X80W T5 EVG d=1478mm | kos | 24 |  | 0
| FŽAR80W/827 T5 HO L=1449 | kos | 24 |  | 0
| Izdelava svetila (barvanje profila, strukturna barva / m RAL določi arhitekt in izdelava svetilke, elektrifikacija) po detajlu ahitekta. Glej grafično prilogo, Načrt arhitekture, 1.5.6 Shema stropov. Pred naročilom mora tipe svetilk in barvo potrditi projektant, OVP in ZVKDS. | kos | 4 |  | 0
30 | POZ. N8.2
| Viseča svetilka ALU PROFIL l=5,69m š=140mm v=70mm, debelina stene 5mm, 2x2x80W G5 + 1x2x54W G5 kot , 11.2013 | kos | 6 |  | 0
| obešala | kos | 36 |  | 0
| SVETILKA FSE 1X80W T5 EVG d=1478mm | kos | 24 |  | 0
| FŽAR80W/827 T5 HO L=1449 | kos | 24 |  | 0
| SVETILKA FSE 1X54W T5 EVG d=1178mm | kos | 12 |  | 0
| FŽAR54W/827-41 T5 16mm | kos | 12 |  | 0
| Izdelava svetila (barvanje profila, strukturna barva / m RAL določi arhitekt in izdelava svetilke, elektrifikacija) po detajlu ahitekta. Glej grafično prilogo, Načrt arhitekture, 1.5.6 Shema stropov. Pred naročilom mora tipe svetilk in barvo potrditi projektant, OVP in ZVKDS. | kos | 6 |  | 0
31 | POZ. N8.3
| Viseča svetilka ALU PROFIL l=4,69 š=140mm v=70mm, debelina stene 5mm, 3x2x54W G5 kot , 11.2013 | kos | 7 |  | 0
| obešala | kos | 35 |  | 0
| SVETILKA FSE 1X54W T5 EVG d=1178mm | kos | 42 |  | 0
| FŽAR54W/827-41 T5 16mm | kos | 42 |  | 0
| Izdelava svetila (barvanje profila, strukturna barva / m RAL določi arhitekt in izdelava svetilke, elektrifikacija) po detajlu ahitekta. Glej grafično prilogo, Načrt arhitekture, 1.5.6 Shema stropov. Pred naročilom mora tipe svetilk in barvo potrditi projektant, OVP in ZVKDS. | kos | 7 |  | 0
32 | POZ. N10.1
| Indirektna linija l=19,8m 13x35W T5 + 1x21W T5 fluo linija MINI INTESA | kos | 1
| Nadgradna linijska svetilka (enakovredno kot MINI INTESA S.I.2004,, 11.2013) 35W T5, 210-220V LINIJSKA SVETILKA 1478 mm | kos | 13 |  | 0
dimenzija: 1478x45x18mm, IP40. Komplet z montažnim priborom.
| FŽAR35W/827 STARCOAT 1449mm T5 | kos | 13 |  | 0
| Nadgradna linijska svetilka (enakovredno kot MINI INTESA S.I.2004) 21W T5, 210-220V LINIJSKA SVETILKA l=878 mm | kos | 1 |  | 0
| dimenzija: 878x45x18mm, IP40. Komplet z montažnim priborom (, 11.2013) |  |  |  | 0
| FŽAR21W/827-41 T5 16mm | kos | 1 |  | 0
| PROLUNGA x INTESA 300mm | kos | 13 |  | 0
33 | POZ. N10.2
| Indirektna linija l=4,83m 1x35W T5 + 3x28W T5 | kos | 1
| Nadgradna linijska svetilka (enakovredno kot MINI INTESA S.I.2004,, 11.2013) 35W T5, 210-220V LINIJSKA SVETILKA 1478 mm | kos | 1 |  | 0
| dimenzija: 1478x45x18mm, IP40. Komplet z montažnim priborom. |  |  |  | 0
| FŽAR35W/827 STARCOAT 1449mm T5 | kos | 1 |  | 0
| Nadgradna linijska svetilka (enakovredno kot MINI INTESA S.I.2004) 28W T5, 210-220V LINIJSKA SVETILKA 1178 mm | kos | 3 |  | 0
dimenzija: 1178x45x18mm, IP40. Komplet z montažnim priborom (, 11.2013)
| FŽAR28W/827 STARCOAT 1149mm T5 | kos | 3 |  | 0
| PROLUNGA x INTESA 300mm | kos | 3 |  | 0
34 | POZ. N10.3
Indirektna linija l=9,63m 6x35W T5 + 1x21W T5
| Nadgradna linijska svetilka (enakovredno kot MINI INTESA S.I.2004,, 11.2013) 35W T5, 210-220V LINIJSKA SVETILKA 1478 mm | kos | 6 |  | 0
dimenzija: 1478x45x18mm, IP40. Komplet z montažnim priborom.
| FŽAR35W/827 STARCOAT 1449mm T5 | kos | 6 |  | 0
| Nadgradna linijska svetilka (enakovredno kot MINI INTESA S.I.2004) 21W T5, 210-220V LINIJSKA SVETILKA l=878 mm | kos | 1 |  | 0
| dimenzija: 878x45x18mm, IP40. Komplet z montažnim priborom (, 11.2013) |  |  |  | 0
| FŽAR21W/827-41 T5 16mm | kos | 1 |  | 0
| PROLUNGA x INTESA 300mm | kos | 6 |  | 0
35 | POZ. N10.4
Indirektna linija l=29,66m 18x35W T5 + 3x28W T5
| Nadgradna linijska svetilka (enakovredno kot MINI INTESA S.I.2004,, 11.2013) 35W T5, 210-220V LINIJSKA SVETILKA 1478 mm | kos | 18 |  | 0
| dimenzija: 1478x45x18mm, IP40. Komplet z montažnim priborom. |  |  |  | 0
| FŽAR35W/827 STARCOAT 1449mm T5 | kos | 18 |  | 0
| Nadgradna linijska svetilka (enakovredno kot MINI INTESA S.I.2004) 28W T5, 210-220V LINIJSKA SVETILKA 1178 mm | kos | 3 |  | 0
dimenzija: 1178x45x18mm, IP40. Komplet z montažnim priborom (, 11.2013)
| FŽAR28W/827 STARCOAT 1149mm T5 | kos | 3 |  | 0
| PROLUNGA x INTESA 300mm | kos | 20 |  | 0
36 | POZ. N10.5
Indirektna linija l=3,75m 1x35W T5 + 2x28W T5
| Nadgradna linijska svetilka (enakovredno kot MINI INTESA S.I.2004,, 11.2013) 35W T5, 210-220V LINIJSKA SVETILKA 1478 mm | kos | 1 |  | 0
| dimenzija: 1478x45x18mm, IP40. Komplet z montažnim priborom. |  |  |  | 0
| FŽAR35W/827 STARCOAT 1449mm T5 | kos | 1 |  | 0
| Nadgradna linijska svetilka (enakovredno kot MINI INTESA S.I.2004) 28W T5, 210-220V LINIJSKA SVETILKA 1178 mm | kos | 2 |  | 0
dimenzija: 1178x45x18mm, IP40. Komplet z montažnim priborom (, 11.2013)
| FŽAR28W/827 STARCOAT 1149mm T5 | kos | 2 |  | 0
| PROLUNGA x INTESA 300mm | kos | 2 |  | 0
MASARDA 1
37 | POZ. M1
| Stropna vgradna svetilka (enakovredno kot LOTIS BATHROOM ES50, , 11.2013) 1x50WGU10/230V, barva:bela, IP55 | kos | 18 |  | 0
dimenzija: fi=86mm v=100mm, dimenzija izreza: 79mm v=160mm
| HŽAR50W 230V 25' GU10 HALOGEN | kos | 18 |  | 0
Svetilka po shemi arhitekta. Glej grafično prilogo, Načrt arhitekture, 1.5.6 Shema stropov. Pred naročilom mora tipe svetilk in barvo potrditi projektant, OVP in ZVKDS.
38 | POZ. M3.1 l=1,85m 1linija
Indirektna osvetlitev reža v stropu linija l=1,85m 1x28W T5 +1x21W T5
| Nadgradna linijska svetilka (enakovredno kot MINI INTESA S.I.2004, , 11.2013) 21W T5, 210-220V LINIJSKA SVETILKA l=878 mm | kos | 1 |  | 0
dimenzija: 878x45x18mm, IP40. Komplet z montažnim priborom.
| FŽAR21W/827-41 T5 16mm | kos | 1 |  | 0
| Nadgradna linijska svetilka (enakovredno kot MINI INTESA S.I.2004) 28W T5, 210-220V LINIJSKA SVETILKA l=1178 mm | kos | 1 |  | 0
dimenzija: 1178x45x18mm, IP40. Komplet z montažnim priborom.
| FŽAR28W/827 STARCOAT 1149mm T5 | kos | 1 |  | 0
| PROLUNGA x INTESA 300mm | kos | 1 |  | 0
39 | POZ. M3.2 l=1,6m 1 linija
Indirektna osvetlitev reža v stropu linija l=1,6m 2x21W T5
| Nadgradna linijska svetilka (enakovredno kot MINI INTESA S.I.2004, , 11.2013) 21W T5, 210-220V LINIJSKA SVETILKA l=878 mm | kos | 2 |  | 0
dimenzija: 878x45x18mm, IP40
| FŽAR21W/827-41 T5 16mm | kos | 2 |  | 0
| PROLUNGA x INTESA 300mm | kos | 1 |  | 0
40 | POZ. M3.3 l=1,67m 1linija
Indirektna osvetlitev reža v stropu l=1.67m, MINI INTESA SI 2004 2x21W fluo linija
| Nadgradna linijska svetilka (enakovredno kot MINI INTESA S.I.2004, , 11.2013) 21W T5, 210-220V LINIJSKA SVETILKA l=878 mm | kos | 2 |  | 0
dimenzija: 878x45x18mm, IP40
| FŽAR21W/827-41 T5 16mm | kos | 2 |  | 0
| PROLUNGA x INTESA 300mm | kos | 1 |  | 0
41 | POZ. M3.4 l=1,76m 1linija
Indirektna osvetlitev reža v stropu l=1.76m, MINI INTESA SI 2004 2x21W fluo linija
| Nadgradna linijska svetilka (enakovredno kot MINI INTESA S.I.2004, , 11.2013) 21W T5, 210-220V LINIJSKA SVETILKA l=878 mm | kos | 2 |  | 0
dimenzija: 878x45x18mm, IP40
| FŽAR21W/827-41 T5 16mm | kos | 2 |  | 0
| PROLUNGA x INTESA 300mm | kos | 1 |  | 0
42 | POZ. M3.5 l=1,14m 1linija
Indirektna osvetlitev reža v stropu l=1.14m, MINI INTESA SI 2004 2x13W fluo linija
| Nadgradna linijska svetilka (enakovredno kot MINI INTESA S.I.2004, , 11.2013) 13W T5, 210-220V LINIJSKA SVETILKA l=546 mm | kos | 2 |  | 0
dimenzija: 546x45x18mm, IP40
| FŽAR13W/827-41 T5 16mm | kos | 2 |  | 0
| PROLUNGA x INTESA 300mm | kos | 1 |  | 0
43 | POZ. M3.6 l=1,8m 1linija
Indirektna osvetlitev reža v stropu l=1.80m, MINI INTESA SI 2004 1x28W+1x21W fluo linija
| Nadgradna linijska svetilka (enakovredno kot MINI INTESA S.I.2004) 28W T5, 210-220V LINIJSKA SVETILKA l=1178 mm | kos | 1 |  | 0
dimenzija: 1178x45x18mm, IP40. Komplet z montažnim priborom.
| FŽAR28W/827 STARCOAT 1149mm T5 | kos | 1 |  | 0
| Nadgradna linijska svetilka (enakovredno kot MINI INTESA S.I.2004, , 11.2013) 21W T5, 210-220V LINIJSKA SVETILKA l=878 mm | kos | 1 |  | 0
dimenzija: 878x45x18mm, IP40
| FŽAR21W/827-41 T5 16mm | kos | 1 |  | 0
| PROLUNGA x INTESA 300mm | kos | 1 |  | 0
44 | POZ. M4
stenska nadgradna svetilka BRACE H
| Stenska nadgradna svetilka (enakovredno kot BRACE H, , 11.2013) 1x150WR7s (114mm) 230V. Dimenzije 200x90x752mm. | kos | 7 |  | 0
Ohišje iz debelega, upognjenega aluminija, prašno barvano, barva po izboru arhitekta. Komplet z montažnim priborom. Glej grafično prilogo, Načrt arhitekture, 1.5.6 Shema stropov. Pred naročilom mora tipe svetilk in barvo potrditi projektant, OVP in ZVKDS.
| HŽAR120W 230V R7s 114,2mm HALOLINE ECO (sveti kot 150W) | kos | 7 |  | 0
45 | POZ. M6
| Stropna vgradna svetilka (enakovredno kot LOTIS ES50, , 11.2013) 1x50WGU10/230V, barva:bela, | kos | 37 |  | 0
dimenzija: fi=82mm v=126mm, dimenzija izreza: 76mm v=115mm
| HŽAR50W GU10 HALOPAR16 35° #50,7 ALU | kos | 37 |  | 0
Svetilka po shemi arhitekta. Glej grafično prilogo, Načrt arhitekture, 1.5.6 Shema stropov. Pred naročilom mora tipe svetilk in barvo potrditi projektant, OVP in ZVKDS.
46 | POZ. M7.1 Vgradna svetilka NET PROFIL, LED linija l=1,5m 1linija
| Vgradna linijska svetilka (enakovredno kot PROFILE ''NET', 11.2013 ) mm 2000 OX | kos | 1 |  | 0
| END COVERS (recessed) satined (pair) | kos | 1 |  | 0
| SCREEN ''NET'' opale mm 2000 | kos | 1 |  | 0
| LED STRIP 14,4W/m 24V WARMWHITE 3500°K modul100mm/6led | m | 1.5 |  | 0
| DRIVER FB30 24V 30W+ plug + cable | kos | 1 |  | 0
Svetilka po shemi arhitekta. Glej grafično prilogo, Načrt arhitekture, 1.5.6 Shema stropov. Pred naročilom mora tipe svetilk in barvo potrditi projektant, OVP in ZVKDS.
47 | POZ. M7.2 Vgradna svetilka NET PROFIL, LED linija l=1,1m 5linij
| Vgradna linijska svetilka (enakovredno kot PROFILE ''NET, , 11.2013 ) mm 2000 OX | kos | 5 |  | 0
| END COVERS (recessed) satined (pair) | kos | 5 |  | 0
| SCREEN ''NET'' opale mm 2000 | kos | 5 |  | 0
| LED STRIP 14,4W/m 24V WARMWHITE 3500°K modul100mm/6led | m | 5.5 |  | 0
| TRAFO LED 20W/24V KABEL/230V-2m+KABELKONEKTOR-1m | kos | 5 |  | 0
Svetilka po shemi arhitekta. Glej grafično prilogo, Načrt arhitekture, 1.5.6 Shema stropov. Pred naročilom mora tipe svetilk in barvo potrditi projektant, OVP in ZVKDS.
48 | POZ. M8.1 18linij l=1.5m
| Stropna vgradna svetilka QUAD BILAMPADA l=1.5m š=120mm g=65mm, 2x80W T5, alu, barva po izboru projektanta | kos | 18 |  | 0
| FŽAR80W/827 T5 HO L=1449 | kos | 36 |  | 0
Svetilka po shemi arhitekta. Glej grafično prilogo, Načrt arhitekture, 1.5.6 Shema stropov. Pred naročilom mora tipe svetilk in barvo potrditi projektant, OVP in ZVKDS.
49 | POZ. M8.2 2liniji l=4,445m
| Stropni vgradni linijski profil QUAD BILAMPADA l=4.445m š=120mm g=65mm, 3x2x80W G5, alu, barva po izboru projektanta | kos | 2
| Stropna vgradna svetilka QUAD BILAMPADA l=1.487m š=120mm g=65mm, 2x80W T5, alu, začetni / končni del, barva po izboru projektanta | kos | 4 |  | 0
| Stropna vgradna svetilka QUAD BILAMPADA l=1.475m š=120mm g=65mm, 2x80W T5, alu, vmesni del, barva po izboru projektanta | kos | 2 |  | 0
| FŽAR80W/827 T5 HO L=1449 | kos | 12 |  | 0
Svetilka po shemi arhitekta. Glej grafično prilogo, Načrt arhitekture, 1.5.6 Shema stropov. Pred naročilom mora tipe svetilk in barvo potrditi projektant, OVP in ZVKDS.
50 | POZ. M8.3 1linija l=2,974m
| Stropni vgradni linijski profil QUAD BILAMPADA l=2.974m š=120mm g=65mm, 2x2x80W T5, alu, barva po izboru projektanta | kos | 1
| Stropna vgradna svetilka QUAD BILAMPADA l=1.487m š=120mm g=65mm, 2x80W T5, alu, začetni / končni del, barva po izboru projektanta | kos | 4 |  | 0
| FŽAR80W/827 T5 HO L=1449 | kos | 8 |  | 0
Svetilka po shemi arhitekta. Glej grafično prilogo, Načrt arhitekture, 1.5.6 Shema stropov. Pred naročilom mora tipe svetilk in barvo potrditi projektant, OVP in ZVKDS.
51 | POZ. M8.4 2liniji l=3,549m
| Stropni vgradni linijski profil QUAD BILAMPADA l=3.549m š=120mm g=65mm, 3x2x54W G5, alu, barva po izboru projektanta | kos | 2
| Stropna vgradna svetilka QUAD BILAMPADA l=1.187m š=120mm g=65mm, 2x54W T5, alu, začetni / končni del, barva po izboru projektanta | kos | 4 |  | 0
| Stropna vgradna svetilka QUAD BILAMPADA l=1.175m š=120mm g=65mm, 2x54W T5, alu, vmesni del, barva po izboru projektanta | kos | 2 |  | 0
| FŽAR54W/827-41 T5 16mm | kos | 12 |  | 0
Svetilka po shemi arhitekta. Glej grafično prilogo, Načrt arhitekture, 1.5.6 Shema stropov. Pred naročilom mora tipe svetilk in barvo potrditi projektant, OVP in ZVKDS.
52 | POZ. M8.5 2liniji l=1,2m
| Stropna vgradna svetilka QUAD BILAMPADA l=1.2m š=120mm g=65mm, 2x54W T5, alu, barva po izboru projektanta | kos | 2 |  | 0
| FŽAR54W/827-41 T5 16mm | kos | 4 |  | 0
Svetilka po shemi arhitekta. Glej grafično prilogo, Načrt arhitekture, 1.5.6 Shema stropov. Pred naročilom mora tipe svetilk in barvo potrditi projektant, OVP in ZVKDS.
53 | POZ. M10.1 1linija l=20,1m
Indirektna linija l=20,1m 13x35W T5 +1X28W T5 MINI INTESA fluo linija
| Nadgradna linijska svetilka (enakovredno kot MINI INTESA S.I.2004,, 11.2013) 35W T5, 210-220V LINIJSKA SVETILKA 1478 mm | kos | 13 |  | 0
| dimenzija: 1478x45x18mm, IP40. Komplet z montažnim priborom. |  |  |  | 0
| FŽAR35W/827 STARCOAT 1449mm T5 | kos | 13 |  | 0
| Nadgradna linijska svetilka (enakovredno kot MINI INTESA S.I.2004) 28W T5, 210-220V LINIJSKA SVETILKA 1178 mm | kos | 1 |  | 0
dimenzija: 1178x45x18mm, IP40. Komplet z montažnim priborom (, 11.2013)
| FŽAR28W/827 STARCOAT 1149mm T5 | kos | 1 |  | 0
| PROLUNGA x INTESA 300mm | kos | 13 |  | 0
54 | POZ. M10.2 1linija l=4,83m
Indirektna linija l=4,83m 1x35W T5 +3X28W T5 MINI INTESA fluo linija
| Nadgradna linijska svetilka (enakovredno kot MINI INTESA S.I.2004,, 11.2013) 35W T5, 210-220V LINIJSKA SVETILKA 1478 mm | kos | 1 |  | 0
| dimenzija: 1478x45x18mm, IP40. Komplet z montažnim priborom. |  |  |  | 0
| FŽAR35W/827 STARCOAT 1449mm T5 | kos | 1 |  | 0
| Nadgradna linijska svetilka (enakovredno kot MINI INTESA S.I.2004) 28W T5, 210-220V LINIJSKA SVETILKA 1178 mm | kos | 3 |  | 0
dimenzija: 1178x45x18mm, IP40. Komplet z montažnim priborom (, 11.2013)
| FŽAR28W/827 STARCOAT 1149mm T5 | kos | 3 |  | 0
| PROLUNGA x INTESA 300mm | kos | 3 |  | 0
55 | POZ. M10.3 l=9,65m
Indirektna linija l=9,65m 6x35W T5 +1X21W T5 MINI INTESA fluo linija
| Nadgradna linijska svetilka (enakovredno kot MINI INTESA S.I.2004,, 11.2013) 35W T5, 210-220V LINIJSKA SVETILKA 1478 mm | kos | 6 |  | 0
| dimenzija: 1478x45x18mm, IP40. Komplet z montažnim priborom. |  |  |  | 0
| FŽAR35W/827 STARCOAT 1449mm T5 | kos | 6 |  | 0
| Nadgradna linijska svetilka (enakovredno kot MINI INTESA S.I.2004, , 11.2013) 21W T5, 210-220V LINIJSKA SVETILKA l=878 mm | kos | 1 |  | 0
dimenzija: 878x45x18mm, IP40
| FŽAR21W/827-41 T5 16mm | kos | 1 |  | 0
| PROLUNGA x INTESA 300mm | kos | 6 |  | 0
56 | POZ. M10.4 l=33,22m
Indirektna linija l=33,22m 22x35W T5 +1X28W T5 MINI INTESA fluo linija
| Nadgradna linijska svetilka (enakovredno kot MINI INTESA S.I.2004,, 11.2013) 35W T5, 210-220V LINIJSKA SVETILKA 1478 mm | kos | 22 |  | 0
| dimenzija: 1478x45x18mm, IP40. Komplet z montažnim priborom. |  |  |  | 0
| FŽAR35W/827 STARCOAT 1449mm T5 | kos | 22 |  | 0
| Nadgradna linijska svetilka (enakovredno kot MINI INTESA S.I.2004) 28W T5, 210-220V LINIJSKA SVETILKA 1178 mm | kos | 1 |  | 0
dimenzija: 1178x45x18mm, IP40. Komplet z montažnim priborom (, 11.2013)
| FŽAR28W/827 STARCOAT 1149mm T5 | kos | 1 |  | 0
| PROLUNGA x INTESA 300mm | kos | 22 |  | 0
57 | POZ. M10.5 l=2,53m
Indirektna linija l=2,53m 1x35W T5 +1X28W T5 MINI INTESA fluo linija
Indirektna linija l=33,22m 22x35W T5 +1X28W T5 MINI INTESA fluo linija
| Nadgradna linijska svetilka (enakovredno kot MINI INTESA S.I.2004,, 11.2013) 35W T5, 210-220V LINIJSKA SVETILKA 1478 mm | kos | 1 |  | 0
| dimenzija: 1478x45x18mm, IP40. Komplet z montažnim priborom. |  |  |  | 0
| FŽAR35W/827 STARCOAT 1449mm T5 | kos | 1 |  | 0
| Nadgradna linijska svetilka (enakovredno kot MINI INTESA S.I.2004) 28W T5, 210-220V LINIJSKA SVETILKA 1178 mm | kos | 1 |  | 0
dimenzija: 1178x45x18mm, IP40. Komplet z montažnim priborom (, 11.2013)
| FŽAR28W/827 STARCOAT 1149mm T5 | kos | 1 |  | 0
| PROLUNGA x INTESA 300mm | kos | 1 |  | 0
58 | POZ. M13 l=0,9m+1,75m+1,28m
| Linija v reži l=3,93m 1LED linija | 1
| LED trak moč 31,68W/m IP20 24V 3100K | m | 3.9 |  | 0
| LPV trafo 1x150W 24V | kos | 1 |  | 0
| ALU PROFIL POWER LINE 2000x35x35mm, mat difuzor | kos | 2 |  | 0
| končni element za profil POWER LINE | kos | 2 |  | 0
MASARDA 2
59 | POZ. M1
| Stropna vgradna svetilka (enakovredno kot LOTIS BATHROOM ES50, , 11.2013) 1x50WGU10/230V, barva:bela, IP55 | kos | 6 |  | 0
dimenzija: fi=86mm v=100mm, dimenzija izreza: 79mm v=160mm
| HŽAR50W 230V 25' GU10 HALOGEN | kos | 6 |  | 0
Svetilka po shemi arhitekta. Glej grafično prilogo, Načrt arhitekture, 1.5.6 Shema stropov. Pred naročilom mora tipe svetilk in barvo potrditi projektant, OVP in ZVKDS.
60 | POZ. M3.7 L=1,71m 1linija
| Indirektna osvetlitev reža v stropu l=1.71m, MINI INTESA SI 2004 2x21W fluo linija | kos | 1
| Nadgradna linijska svetilka (enakovredno kot MINI INTESA S.I.2004, , 11.2013) 21W T5, 210-220V LINIJSKA SVETILKA l=878 mm | kos | 2 |  | 0
dimenzija: 878x45x18mm, IP40
| FŽAR21W/827-41 T5 16mm | kos | 2 |  | 0
| PROLUNGA x INTESA 300mm | kos | 1 |  | 0
61 | POZ. M4
stenska nadgradna svetilka BRACE H
| Stenska nadgradna svetilka (enakovredno kot BRACE H, , 11.2013) 1x150WR7s (114mm) 230V. Dimenzije 200x90x752mm. | kos | 1 |  | 0
Ohišje iz debelega, upognjenega aluminija, prašno barvano, barva po izboru arhitekta. Komplet z montažnim priborom. Glej grafično prilogo, Načrt arhitekture, 1.5.6 Shema stropov. Pred naročilom mora tipe svetilk in barvo potrditi projektant, OVP in ZVKDS.
| HŽAR120W 230V R7s 114,2mm HALOLINE ECO (sveti kot 150W) | kos | 1 |  | 0
62 | POZ. M5
| viseča svetilka SUPER SIGN DIR/IND. fi=650mm, 4x24W T16 + 2x24W 2G11 | kos | 1 |  | 0
| FŽAR24W/830 T5 16mm 549mm / 4x24W T16 | kos | 4 |  | 0
| ŠŽAR24W/41 2G11 DULUX L / 2x24W TC-LEL/2G11 | kos | 2 |  | 0
Svetilka po shemi arhitekta. Glej grafično prilogo, Načrt arhitekture, 1.5.6 Shema stropov. Pred naročilom mora tipe svetilk in barvo potrditi projektant, OVP in ZVKDS.
63 | POZ. M7.2 Vgradna svetilka NET PROFIL, LED linija l=1,1m 2liniji
| Vgradna linijska svetilka (enakovredno kot PROFILE ''NET, , 11.2013 ) mm 2000 OX | kos | 2 |  | 0
| END COVERS (recessed) satined (pair) | kos | 2 |  | 0
| SCREEN ''NET'' opale mm 2000 | kos | 2 |  | 0
| LED STRIP 14,4W/m 24V WARMWHITE 3500°K modul100mm/6led | m | 2.2 |  | 0
| TRAFO LED 20W/24V KABEL/230V-2m+KABELKONEKTOR-1m | kos | 2 |  | 0
Svetilka po shemi arhitekta. Glej grafično prilogo, Načrt arhitekture, 1.5.6 Shema stropov. Pred naročilom mora tipe svetilk in barvo potrditi projektant, OVP in ZVKDS.
64 | POZ. M11.1
| Viseča svetilka (enakovredno kot COSMO 3 SYSTEM, , 11.2013) 2X54WT5 EVG DIR./INDIRECT. Ohišje iz prozornega | kos | 7 |  | 0
poliuretana, prozoren difuzor, elektronski balast, IP65, dimenzije:1287x704x129x136mm.Komplet z montažnim priborom.
| OBEŠALO ZA COSMO accessories: suspension wire, L=1,5 m | kos | 14 |  | 0
| FŽAR54W/827-41 T5 16mm | kos | 14 |  | 0
Svetilka po shemi arhitekta. Glej grafično prilogo, Načrt arhitekture, 1.5.6 Shema stropov. Pred naročilom mora tipe svetilk in barvo potrditi projektant, OVP in ZVKDS.
65 | POZ. M11.2
| Stropna nadgradna svetilka (enakovredno kot COSMO 3 SYSTEM, , 11.2013) 2X54WT5 EVG DIR./INDIRECT. Ohišje iz prozornega | kos | 2 |  | 0
poliuretana, prozoren difuzor, elektronski balast, IP65, dimenzije:1287x704x129x136mm. Komplet z montažnim priborom.
| FŽAR54W/827-41 T5 16mm | kos | 4 |  | 0
Svetilka po shemi arhitekta. Glej grafično prilogo, Načrt arhitekture, 1.5.6 Shema stropov. Pred naročilom mora tipe svetilk in barvo potrditi projektant, OVP in ZVKDS.
66 | POZ. M12.1 3 linije l=4,5m
| Viseča svetilka ALU PROFIL l=4,5m š=140mm v=70mm, debelina stene 5mm, 3x2x80W G5, , 11.2013 | kos | 3 |  | 0
| obešalo | kos | 15 |  | 0
| SVETILKA FSE 1X80W T5 EVG d=1478mm | kos | 18 |  | 0
| FŽAR80W/827 T5 HO L=1449 | kos | 18 |  | 0
| Izdelava svetila (barvanje profila, strukturna barva / m RAL določi arhitekt in izdelava svetilke, elektrifikacija) po detajlu ahitekta. Glej grafično prilogo, Načrt arhitekture, 1.5.6 Shema stropov. Pred naročilom mora tipe svetilk in barvo potrditi projektant, OVP in ZVKDS. | kos | 3 |  | 0
67 | POZ. M12.2 1 linija l=11m
| Viseča svetilka ALU PROFIL l=11m š=70mm v=70mm, debelina stene 5mm, 7x1x54W G5, kot Strle Svetila, 11.2013 | kos | 1 |  | 0
| obešalo | kos | 12 |  | 0
| SVETILKA FSE 1X54W T5 EVG d=1178mm | kos | 7 |  | 0
| FŽAR54W/827-41 T5 16mm | kos | 7 |  | 0
| Izdelava svetila (barvanje profila, strukturna barva / m RAL določi arhitekt in izdelava svetilke, elektrifikacija) po detajlu ahitekta. Glej grafično prilogo, Načrt arhitekture, 1.5.6 Shema stropov. Pred naročilom mora tipe svetilk in barvo potrditi projektant, OVP in ZVKDS. | kos | 1 |  | 0
68 | POZ. M12.3 2 liniji l=1,5m
| Viseča svetilka ALU PROFIL l=1,5m š=140mm v=70mm, debelina stene 5mm, 1x80W G5, kot Strle Svetila, 11.2013 | kos | 2 |  | 0
| obešalo | kos | 4 |  | 0
| SVETILKA FSE 1X80W T5 EVG d=1478mm | kos | 4 |  | 0
| FŽAR80W/827 T5 HO L=1449 | kos | 4 |  | 0
| Izdelava svetila (barvanje profila, strukturna barva / m RAL določi arhitekt in izdelava svetilke, elektrifikacija) po detajlu ahitekta. Glej grafično prilogo, Načrt arhitekture, 1.5.6 Shema stropov. Pred naročilom mora tipe svetilk in barvo potrditi projektant, OVP in ZVKDS. | kos | 2 |  | 0
69 | Stenska ladijska svetilka IP44, opremljena z sijalko E27 40W | kos | 6 |  | 0
| kot: Ladijska svetilka IP44, E27 40W | kos | 6 |  | 0
Svetilka po shemi arhitekta. Glej grafično prilogo, Načrt arhitekture, 1.5.6 Shema stropov. Pred naročilom mora tipe svetilk in barvo potrditi projektant, OVP in ZVKDS.
VARNOSTNA RAZSVETLJAVA
70 | Varnostno-piktogramska svetilka LED; z ERI funkcijo (dodatna osvetlitev evakuacijski poti - 1lux do razdalje 8m); s konzolo za stropno ali stensko montažo (po detajlu projektanta). Dimenzije piktograma 100x100x30mm narejen iz akrilnega PMMA transparentnega stekla ohišje svetilke je iz ekstrudiranega aluminja dimenzije 100x150x60mm eloksiran v mat barvi po izboru projektanta arhitekture; z ustreznim piktogramom/smerjo izhoda glede na požarni elaboratRazdalja prepoznavnosti po standardu EN-30m. Priključna moč svetilke 4.5W. Zagotavlja osvetljenost > 500 cd/m². in življenjsko dobo min 50,000h. Auto-test funkcija in prikaz statusa z dvobarvno LED, Avtonomna baterija 1h pripravni ali trajni spoj. IP42. Komplet z montažnim priborom - stensko ali stropno konzolo. Svetilka po shemi arhitekta. Glej grafično prilogo, Načrt arhitekture, 1.5.6 Shema stropov. Pred naročilom mora tipe svetilk in barvo potrditi projektant, OVP in ZVKDS.
| 1U (enostranski smer navzdol) | kos | 13 |  | 0
| 1U (enostranski smer navzdol) ERI | kos | 38 |  | 0
| 1R (enostransk smer desno) ERI | kos | 4 |  | 0
| 1L (enostransk smer levo) ERI | kos | 1 |  | 0
| W 2LR (dvostranski smer levo/desno) ERI | kos | 3 |  | 0
71 | Varnostna svetilka (kot npr. Zumtobel Resclite NT1 ali tehnično enakovredno) v visoko zmogljiva 2,7W LED z avtonomijo 1h. Z optiko prilagojeno za pokrivanje hodnikov/ velikih površin/hidrantov, avtonomna baterija 1h pripravni ali trajni spoj. Auto-test funkcija in prikaz statusa z dvobarvno LED. Napajanje: 220/240V AC. Zaščita: IP20/65. Zaščitni razred: SC2. Primerna za stropno ali stensko montažo (po detajlu projektanta). Komplet z montažnim priborom. Skupna moč: 5,41W; Barva svetilke po detajlu arhitekta; Svetilka po shemi arhitekta. Glej grafično prilogo, Načrt arhitekture, 1.5.6 Shema stropov. Pred naročilom mora tipe svetilk in barvo potrditi projektant, OVP in ZVKDS.
| Z1 optika ESCAPE nadgradni stenski IP65 1h - s stensko konzolo | kos | 6 |  | 0
| Z2 optika SPOT nadgradni IP20 1h - s stensko konzolo | kos | 7 |  | 0
| Z3 optika ANTI-PANIC vgradni IP20 1h | kos | 3 |  | 0
| Z4 optika ESCAPE nadgradni IP20 1h - s stensko konzolo | kos | 3 |  | 0
| Z5 optika SPOT vgradni IP20 | kos | 8 |  | 0
| Z6 optika ANTIPANIC vgradni IP20 | kos | 4 |  | 0
| Z7 optika ESCAPE vgradni | kos | 9 |  | 0
72 | Centralni nadzor in vizualizacija (enakovredno kot ONLITE LOCAL) ONLITE LOCAL SB128. za MAX 256 svetilk z oznakami smeri izhoda v sili in svetilk varnostne razsvetljave. Trije prosto programabilni, galvansko ločeni kontakti za sporočila. Rezultati testiranj se shranijo v notranji kontrolni zvezek za najmanj 3 leta. Branje kontrolnega zvezka prek RS 232 ali infrardečega vmesnika. . | kos | 1 |  | 0
73 | Razširitveni modul (enakovredno kot Onlite Extender) za DALI tokokrog 2 krmilnika SB 128. Priključijo se lahko trije razširitveni moduli z največ 64 svetilkami na modul (največje število svetilk je 256). Modul vključuje napajanje za BUS. Največja dolžina napeljave do razširitvenega modula: 300 m in od modula do svetilke: 300 m. Modul za vgradnjo v stikalno omaric ali nadometno dozo, komplet z dozo. | kos | 3 |  | 0
74 | ONLITE IR PRINTER Tiskalnik (kot ONLITE IR za SB128). Tisk testov varnostne razsvetljave, dimezije 160*90*46mm. NiMH battery (1500mAh). | kos | 1 |  | 0
75 | Zagon varnostne razsvetljave | kpl | 2 |  | 0
76 | Kabelske povezave Y-0B 2x1,5mm2 med svetilkami varnostne razvetljave in kontrolno enoto ONLITE SB 128 Controller za nadzor svetilk | m | 1400 |  | 0
77 | Ustrezno zaključevanje nadzornega kabla na varnostni svetilki | komp | 1 |  | 0
78 | Pregled varnostne razsvetljave s strani pooblaščene organizacije | komp | 1 |  | 0
B | SVETILKE SKUPAJ |  |  |  | 0
D | STIKALNI BLOKI
Pri izdelavi ponudbe je potrebno pri vsakem stikalnem bloku
upoštevati poleg navedenega tudi:
Izdelavo napisnih ploščic za označevanje elementov
OPOMBA: (samolepilne nalepke ne veljajo kot označbe )
- vsi stikalni bloki morajo biti obarvani z začitno in končno barvo, RAL po izboru projektanta arhitekture
- izdelavo vseh kabelskih označb
- kabelske uvdnice,
- zatesnjevanje kabelskih uvodnic,
- zbiralke,
- podporne izolatorje,
- zaščitne prekrivne plošče za preprečitev dotika,
- ves vezni material
- POK korita za polaganje kablov
- ves pritrdilni in drobni montažni material,
- vse označbe stikalnega bloka izvesti v skladu z
veljavnimi predpisi, atesti,
- puščanje prostora za dodatno namestitev opreme
- nameščanje enepolnih shem v stikalne bloke,
- namestitev ročk za izvlačenje varovalk,
- namestitev žepov za namestitev shem,
- priklop in testiranje kablov,
- vse potrebne meritve in preizkuse, spuščanje v pogon
- tipska ključavnica enaka za vse stikalne bloke
1 | Stikalni blok IP44
R-OBJ-GL
izdelan kot prostostoječa kovinska omara dim: 900 x 2000 x 300 mm
s podstavkom 100 mm
obarvana z osnovno in končno barvo RAL 7032, komplet z Cu zbiralkami
ustreznimi podpornimi izolatorji, konstrukcijo za namestitev
komplet z veznim drobnim in montažnim materialom za
in vgrajeno opremo Ik >= 20 kA:
| Bremenski ločilnik 3P-150 A; 0-1 z ročko za izklop na vratih | kos | 1
| Bremenski odklopnik 3P-100 A z zaščitnim modulom 80-100A | kos | 1
| Bremenski odklopnik 3P-63 A z zaščitnim modulom 40-63A | kos | 1
| Bremenski odklopnik 3P-40 A z zaščitnim modulom 32-40A | kos | 1
| Instalacijski odklopnik 32A/3P/C | kos | 1
| Instalacijski odklopnik 20A/3P/C | kos | 19
| Instalacijski odklopnik 6A/3P/C | kos | 1
| Instalacijski odklopnik 4A/1P/C | kos | 1
| Varovalčni ločilnik 3P-160A, z varovalkami 3x80A | kpl | 1
| Prenapetostni odvodnik C 20kA | kos | 3
Oprema Schrack:
| Analizator električne energije NA96 z modulom za Mbus komunikacijo | kos | 1
| Števec električne energije za povezavo na Mbus komunikacijo enotarifni števec z merjenje preko tokovnikov 0-5A kot MGDIZ305 | kos | 1
| Števec električne energije za povezavo na Mbus komunikacijo enotarifni števec za direktno merjenje do 63A kot MGDIZ365 | kos | 19
| Tokovni transformator TT125/5 | kos | 6
| Tokovni transformator TT100/5 | kos | 3
| Drobni vezni in montažni material, vrstne sponke, označbe na stikalnem bloku, Pe in N zbiralke | kpl | 1
| Komplet stikalni blok | KOS | 1 |  | 0
2 | Tipska avtomatska kompenzacijska naprava, komplet v
lastni omari dim. 600 x 600 x 250 mm, opremljena z odklopnim stikalom, skupne nazivne
moči 20 kvar, komplet z meritvami višjih harmoničnih komponent,
spuščanjem v pogon, pred dobavo je potrebno izvesti meritve na objektu
in določiti točno nazivno moč kompenzaicjske naprave,
| spuščanjem v pogon, kot tip ENERPROM ASK1-20/400 | kos | 1 |  | 0
3 | Stikalni blok IP44
K-R-SR-GL
izdelan kot prostostoječa kovinska omara dim: 400 x 2000 x 300 mm
s podstavkom 100 mm
obarvana z osnovno in končno barvo RAL 7032, komplet z Cu zbiralkami
ustreznimi podpornimi izolatorji, konstrukcijo za namestitev
komplet z veznim drobnim in montažnim materialom za
in vgrajeno opremo Ik >= 20 kA:
| Bremenski ločilnik 3P-100 A; 0-1 z ročko za izklop na vratih | kos | 1
| Bremenski odklopnik 3P-63 A z zaščitnim modulom 40-63A | kos | 1
| Bremenski odklopnik 3P-25 A z zaščitnim modulom 16-25A | kos | 1
| Instalacijski odklopnik 32A/3P/C | kos | 5
| Instalacijski odklopnik 20A/3P/C | kos | 5
| Instalacijski odklopnik 16A/3P/C | kos | 3
| Instalacijski odklopnik 25A/1P/C | kos | 1
| Instalacijski odklopnik 16A/1P/C | kos | 6
| Instalacijski odklopnik 10A/1P/B | kos | 2
| Kontaktor 230V 16A- NO, z navitjenm 230V | kos | 2
| Drobni vezni in montažni material, vrstne sponke, označbe na stikalnem bloku, Pe in N zbiralke | kpl | 1
| Komplet stikalni blok | KOS | 1 |  | 0
4 | Stikalni blok IP44
K-R-SR-ML
izdelan kot prostostoječa kovinska omara dim: 400 x 2000 x 300 mm
s podstavkom 100 mm
obarvana z osnovno in končno barvo RAL 7032, komplet z Cu zbiralkami
ustreznimi podpornimi izolatorji, konstrukcijo za namestitev
komplet z veznim drobnim in montažnim materialom za
in vgrajeno opremo Ik >= 10 kA:
| Bremenski ločilnik 3P-25 A; 0-1 | kos | 1
| Instalacijski odklopnik16A/1P/C | kos | 20
| Instalacijski odklopnik 10A/1P/B | kos | 22
| Močnostni kontaktor 16A 230V, navije 230V AC | kos | 6
| Preklopno stikalo 1-0-2 230V, 16A | kos | 6
| Stikalo 0-1 230V, 16A za test varnostne razsvetljave (rdeče) | kos | 2
| Svetlobno stikalo za vklapljanje zunanje razsvetljave, komplet z zunanjim senzorjem osvetljitve z možnostjo nastavitve nivoja preklopa | kpl | 1
| Drobni vezni in montažni material, vrstne sponke, označbe na stikalnem bloku, Pe in N zbiralke | kpl | 1
| Komplet stikalni blok | KOS | 1 |  | 0
5 | Stikalni blok IP40
P-R-SR-ML
izdelan kot nadometna stenska kovinska omara (možnost tudi vgradna omara) dim: 500 x 1000 x 150 mm
montirana v nišo v zidu, 'obarvana z osnovno in končno barvo, RAL po izboru projektanta, komplet z Cu zbiralkami
ustreznimi podpornimi izolatorji, konstrukcijo za namestitev
komplet z veznim drobnim in montažnim materialom za
in vgrajeno opremo Ik >= 10 kA:
| Bremenski ločilnik 3P-25 A; 0-1 | kos | 1
| Instalacijski odklopnik16A/1P/C | kos | 9
| Instalacijski odklopnik 10A/1P/B | kos | 18
| Močnostni kontaktor 16A 230V, navije 230V AC | kos | 4
| Preklopno stikalo 1-0-2 230V, 16A | kos | 4
| Stikalo 0-1 230V, 16A za test varnostne razsvetljave (rdeče) | kos | 2
| Drobni vezni in montažni material, vrstne sponke, označbe na stikalnem bloku, Pe in N zbiralke | kpl | 1
| Komplet stikalni blok | KOS | 1 |  | 0
6 | Stikalni blok IP40
1N-R-SR-ML
izdelan kot nadometna stenska kovinska omara (možnost tudi vgradna omara) dim: 500 x 1000 x 150 mm
montirana v nišo v zidu, 'obarvana z osnovno in končno barvo, RAL po izboru projektanta, komplet z Cu zbiralkami
ustreznimi podpornimi izolatorji, konstrukcijo za namestitev
komplet z veznim drobnim in montažnim materialom za
in vgrajeno opremo Ik >= 10 kA:
| Bremenski ločilnik 3P-25 A; 0-1 | kos | 1
| Instalacijski odklopnik16A/1P/C | kos | 9
| Instalacijski odklopnik 10A/1P/B | kos | 27
| Instalacijski odklopnik 10A/3P/C | kos | 1
| Močnostni kontaktor 16A 230V, navije 230V AC | kos | 5
| Preklopno stikalo 1-0-2 230V, 16A | kos | 4
| Stikalo 0-1 230V, 16A za test varnostne razsvetljave (rdeče) | kos | 2
| Drobni vezni in montažni material, vrstne sponke, označbe na stikalnem bloku, Pe in N zbiralke | kpl | 1
| Komplet stikalni blok | KOS | 1 |  | 0
7 | Stikalni blok IP40
1M-R-SR-ML
izdelan kot nadometna stenska kovinska omara (možnost tudi vgradna omara) dim: 500 x 1500 x 150 mm
montirana v nišo v zidu, 'obarvana z osnovno in končno barvo, RAL po izboru projektanta, komplet z Cu zbiralkami
ustreznimi podpornimi izolatorji, konstrukcijo za namestitev
komplet z veznim drobnim in montažnim materialom za
in vgrajeno opremo Ik >= 10 kA:
| Bremenski ločilnik 3P-25 A; 0-1 | kos | 1
| FID zaščitno stikalo 25/0,03A | kos | 1
| Instalacijski odklopnik16A/1P/C | kos | 18
| Instalacijski odklopnik 10A/1P/B | kos | 25
| Močnostni kontaktor 3x 16A 230V, navije 230V AC | kos | 3
| Močnostni kontaktor 16A 230V, navije 230V AC | kos | 5
| Preklopno stikalo 1-0-2 230V, 16A | kos | 5
| Stikalo 0-1 230V, 16A za test varnostne razsvetljave (rdeče) | kos | 4
| Krmilnik za upravljanje ogrevanja žlebov, komplet z zunanjimi senzorji vlage in temperature, zagon in nastavitev za optimalno delovanje naprave, kot: DEVI - DEVIREG 850, z vsemi senzorji in zagonom | kpl | 4
| Drobni vezni in montažni material, vrstne sponke, označbe na stikalnem bloku, Pe in N zbiralke | kpl | 1
| Komplet stikalni blok | KOS | 1 |  | 0
8 | Stikalni blok IP44
R-KLUB-ML
izdelan kot nadometna stenska kovinska (možnost tudi vgradna omara) omara dim: 600 x 1500 x 200 mm
montirana v nišo v zidu, 'obarvana z osnovno in končno barvo, RAL po izboru projektanta, komplet z Cu zbiralkami
ustreznimi podpornimi izolatorji, konstrukcijo za namestitev
komplet z veznim drobnim in montažnim materialom za
in vgrajeno opremo Ik >= 10 kA:
| Bremenski ločilnik 3P-63A; 0-1 | kos | 1
| Bremenski odklopnik 3P-40A, z zaščitnim modulom 25-40A; 0-1, z izklopno tljavo + tipka na vratih za izklop | kos | 1
| Instalacijski odklopnik 20A/3P/C | kos | 4
| Instalacijski odklopnik 16A/3P/C | kos | 5
| Instalacijski odklopnik 16A/1P/C | kos | 31
| Instalacijski odklopnik 10A/1P/B | kos | 29
| Stikalo 0-1 230V, 16A za test varnostne razsvetljave (rdeče) | kos | 2
| Močnostni kontaktor 3P 25A 50Hz z tuljavo 230V | kos | 3
| Stikalo na vratih 0-1 / 1P / 10A | kos | 3
| Drobni vezni in montažni material, vrstne sponke, označbe na stikalnem bloku, Pe in N zbiralke | kpl | 1
| Komplet stikalni blok | KOS | 1 |  | 0
9 | Stikalni blok IP20
R-KIP-1-ML
R-KIP-2-ML
R-KIP-3-ML
R-KIP-4-ML
izdelan kot nadometna stenska kovinska omara (možnost tudi vgradna omara) dim: 500 x 700 x 150 mm
montirana v nišo v zidu, 'obarvana z osnovno in končno barvo, RAL po izboru projektanta, komplet z Cu zbiralkami
ustreznimi podpornimi izolatorji, konstrukcijo za namestitev
komplet z veznim drobnim in montažnim materialom za
in vgrajeno opremo Ik >= 10 kA:
| Bremenski ločilnik 3P-253A; 0-1 | kos | 1
| Instalacijski odklopnik 16A/3P/C | kos | 2
| Instalacijski odklopnik 16A/1P/C | kos | 6
| Instalacijski odklopnik 10A/1P/B | kos | 5
| Instalacijski odklopnik KZS 16/0,03A 2P | kos | 1
| Drobni vezni in montažni material, vrstne sponke, označbe na stikalnem bloku, Pe in N zbiralke | kpl | 1
| Komplet stikalni blok | KOS | 4 |  | 0
10 | Stikalni blok IP20
R-SLIK-1-ML
R-SLIK-2-ML
R-SLIK-3-ML
R-SLIK-4-ML
R-SLIK-5-ML
R-SLIK-6-ML
izdelan kot nadometna stenska kovinska omara (možnost tudi vgradna omara) dim: 500 x 700 x 150 mm
montirana v nišo v zidu, 'obarvana z osnovno in končno barvo, RAL po izboru projektanta, komplet z Cu zbiralkami
ustreznimi podpornimi izolatorji, konstrukcijo za namestitev
komplet z veznim drobnim in montažnim materialom za
in vgrajeno opremo Ik >= 10 kA:
| Bremenski ločilnik 3P-253A; 0-1 | kos | 1
| Instalacijski odklopnik 16A/3P/C | kos | 1
| Instalacijski odklopnik 16A/1P/C | kos | 6
| Instalacijski odklopnik 10A/1P/B | kos | 5
| Instalacijski odklopnik KZS 16/0,03A 2P | kos | 1
| Drobni vezni in montažni material, vrstne sponke, označbe na stikalnem bloku, Pe in N zbiralke | kpl | 1
| Komplet stikalni blok | KOS | 6 |  | 0
11 | Stikalni blok IP20
R-BIV-1-ML
R-BIV-2-ML
R-BIV-3-ML
R-BIV-4-ML
R-BIV-5-ML
R-BIV-6-ML
R-BIV-7-ML
R-BIV-8-ML
izdelan kot nadometna stenska kovinska omara (možnost tudi vgradna omara) dim: 500 x 700 x 150 mm
montirana v nišo v zidu, 'obarvana z osnovno in končno barvo, RAL po izboru projektanta, komplet z Cu zbiralkami
ustreznimi podpornimi izolatorji, konstrukcijo za namestitev
komplet z veznim drobnim in montažnim materialom za
in vgrajeno opremo Ik >= 10 kA:
| Bremenski ločilnik 3P-253A; 0-1 | kos | 1
| Instalacijski odklopnik 16A/3P/C | kos | 1
| Instalacijski odklopnik 16A/1P/C | kos | 6
| Instalacijski odklopnik 10A/1P/B | kos | 5
| Instalacijski odklopnik KZS 16/0,03A 2P | kos | 1
| Drobni vezni in montažni material, vrstne sponke, označbe na stikalnem bloku, Pe in N zbiralke | kpl | 1
| Komplet stikalni blok | KOS | 8 |  | 0
D | STIKALNI BLOKI SKUPAJ |  |  |  | 0
E | OGREVANJE ŽLEBOV in OGREVANJE TAL
1 | OGREVANJE žlebov
Krmiljenje vklopa ogrevanja vtočnikov je zajet v razdelilniku
| 1M-R-SR-ML priklop grelnih kablov | kpl | 1 |  | 0
2 | OGREVANJE TAL
Krmilna omarica z diferenčnim stikalom, varovalkami, kmilno enoto za krmiljnje ogrevanja tal z senzorji v tleh, komplet z potrebnim veznim in montažnim materialom
| kot: EGRO-zorman | kpl | 1 |  | 0
3 | kabel fleksibilen kabel za napajanje grelnih kablov OLFLEX 3x2,5mm2 | m | 370 |  | 0
4 | Kabel za priklop senzorjev vlage in temperature LIYCY 2x0,75mm2 | m | 90 |  | 0
5 | Doza IP65 za priklop grelnega kabla | kos | 17 |  | 0
6 | grelni kabel za ogrevanje žlebov , vertikalnih žlebov in kupole za ODT z ustreznim montažnim materialom in položen po navodilih proizvajalca kabla (dolžina potrebnega ogrevanje ne dolžina kabla) | m | 220 |  | 0
7 | grelni kabel za ogrevanje tal ali grelna proga z ustreznim montažnim materialom in položenm po navodilih proizvajalca kabla (proge) (potrebna površina ogrevane površine) cca 150-200 W/m2 | m2 | 60 |  | 0
E | OGREVANJE ŽLEBOV in OGREVANJE TAL SKUPAJ |  |  |  | 0
F | STRELOVOD IN OZEMLJITVE
1 | Rf valjanec 30 x 3,5 mm, položen 0,8 m v zemljo,
| komplet z križnimi in podaljševalnimi spoji | m | 230 |  | 0
2 | Pocinkan jeklen valjanec FeZn 25 x 4 mm, položen v nove temelje, komplet z križnimi in podaljševalnimi spoji | m | 100 |  | 0
3 | Pocinkan jeklen valjanec FeZn 25 x 4 mm, položen na ustreznih distančnikih in ostalim ustreznim montažnim materialom v vertikale in dvigalne ješke, komplet z križnimi in podaljševalnimi spoji | m | 40 |  | 0
4 | Pocinkan jeklen valjanec FeZn 25 x 4 mm, položen na ustreznih distančnikih in ostalim ustreznim montažnim materialom po stropu v kleti , komplet z križnimi in podaljševalnimi spoji | m | 50 |  | 0
5 | Pocinkan jeklen valjanec FeZn 20 x 3 mm položen na distančnih podpornikih in ostalim ustreznim montažnim materialom v dvojnem stropu za priključitev ostalih elemntov na ozemljitev | m | 130 |  | 0
6 | Strelovodna žica Rf fi 8mm položena na distančnih podpornikih in ostalim ustreznim montažnim materialom po strehi objekta | m | 250 |  | 0
7 | Strelovodna žica Rf fi 8mm uvlečena v samogasno cev položeno pod fasado objekta, komplet z ustrezno cevjo | m | 140 |  | 0
8 | Ozemljitvena žica položena na kabelsko polico ali uvlečena v cev
| H07V-K (Rz) 25 mm2 | m | 310 |  | 0
| H07V-K (Rz) 16 mm2 | m | 180 |  | 0
| H07V-K (Rz) 6 mm2 | m | 390 |  | 0
| H07V-K (Rz) 4 mm2 | m | 660 |  | 0
9 | Zaključevanje ozemljitvene žice H07V-K na z kabelskimi čevlji in pritrjen z vijačnim spojem na obeh koncih (ozemljitvena doza, valjanec v stropu - ozemlen element), za kable različnih dimenzij, od 4mm2 do 25mm2
| - kovinska ohišja razdelilnih omar, kabelske lestve, ozemlitvene šine | kos | 32 |  | 0
| - kovinski podboji vrat, prezračevalni kanali, kabelske police | kos | 60 |  | 0
| -ostali elementi povezani na ozemljitev | kos | 120 |  | 0
10 | Glavna doza za izenačevanje poptenciala, izdelana kot nadometna omara dimenzij 40 x 40 x 25 cm, opremljena za panelom za namestitev opreme, Cu zbiralko 40 x 5 mm, kabelskimi uvodnicami, drobnim veznim in montažnim materialom | kos | 1 |  | 0
11 | Doza za izenačevanje potenciala U2Q, komplet opremljena z Cu zbiralko, kabelskimi uvodnicami indrobnim veznim in montažnim materialom | kos | 1 |  | 0
12 | Doza za izenačevanje potenciala PS 50 | kos | 32 |  | 0
13 | NiCu ozemljitvena zbiralka za priklop ozemljitvene žice - širine 60cm
| komlet z distančnimi podporniki in vijaki za oritrjevanje žice | kos | 1 |  | 0
14 | Križna sponka za valjanec FeZn 25x4mm2 | kos | 55 |  | 0
15 | Križna sponka za valjanec Rf 30x3,5mm2 | kos | 20 |  | 0
16 | Izdelava spojev strelovodni valjanec - kovinski elementi na strehi | kos | 15 |  | 0
17 | Merilni spoj z križno spojko Rf, komplet ustreznim reviziskim jaškom za merilni spoj Rf, vgrajenim po detajlu oz po dogovoru arhitekta | kos | 8 |  | 0
18 | Bitumen | kg | 40 |  | 0
19 | Izvedba meritev in poročilo o ustreznosti strelovodne naprave s strani pooblaščene organizacije | kpl | 1 |  | 0
F | STRELOVOD IN OZEMLJITVE SKUPAJ |  |  |  | 0
G | UPS NAPRAVA ZA HIDROFOR ZA POŽARNO VODO
UPS naprava kot: MIDES NW PS 10-33 A
1 | UPS splošno
način delovanja: VFI - SS -111, on-line, dvojna pretvorba
navidezna moč naprave: 10kVA
delovna moč na izhodu naprave: 9kW (pri cos fi =0,9)
faktor moči (PF) na vhodu naprave: 0,99 pri 100% bremenu
Zagonski tok na dovodu UPS: max. In
tokovno popačenje (THDI) na vhodu naprave: < 3 % pri 100% bremenu
vhodna napetost: 3x380/400/415 +N
toleranca vhodne napetosti: do (-40%/+15%)
vhodna frekvenca: 50Hz (35-70 Hz)
območje delovanje usmernika: 240-460 V (medfazna)
ločen dovod (usmernik in bajpas): standardno vgrajeno
Največje toplotne izgube : VFI način, 100 % nelinear. obremenitev: 0,6 kW
Največji Izkoristek : 95,5%
Največji Izkoristek (ECO način ): 98%
izhodna napetost: 3x380/400/415 +N
izhodna frekvenca: 50Hz +/- 0,1% nesinhronizirano
Standardi varnosti: IEC/EN 62040-1; IEC/EN 60950-1
stabilnost izhodne napetosti
statično: < +/- 1%
dinamično (0-100-0): < +/- 4%
popačenje izhodne napetosti (THDU)
za linearna bremena: < 2 %
za 100% nelinearna bremena: < 4 %
ročno servisno stikalo: vgrajeno v napravi
paralelno povezovanje do 20 enot: OPCIJA (vgrajeno v napravi)
Dimenzija naprave: (šxgxv): B 345x710x1045 mm
Masa naprave brez baterij: B: 90 kg
Masa naprave z baterijami maksimalno: B: 370 kg
2 | Baterije
nameščene v osnovni UPS napravi B
avtonomija pri bremenu 2,2 kW (2,45kVA): več kot 90 minut
masa baterij maksimalno: 280 kg
svinčene hermetično zaprte
temperaturna kompenzacija polnjenja baterij
3 | Nadzor
združljiv s centralnim nadzornim sistemom CNS
vgrajen dinamični LCD zaslon
možnost nadzora preko RS232
5x programabilni prostonapetostni kontakti za mprenos signalov
možnost nadzora preko TCP/IP (opcija)
možnost izklopa v sili (sklenitev kontakta izklopi UPS)
2x reža za komunikacijski kartici
SNMP kartica (opcija kartica-ni vključena)
| UPS NAPRAVA | kpl | 1 |  | 0
G | UPS NAPRAVA ZA HIDROFOR ZA POŽARNO VODO SKUPAJ |  |  |  | 0
H | UNIVERZALNO OŽIČENJE
1 | 19" komunikacijsko vozlišče KV, prostostoječa, višine 42HE, širine in globine 700mm, spredaj s steklenimi vrati v kovinskem okvirju, zadaj in ob eni strani hitrosnemljive stranice, z vertikalnimi organizatorji kablov ob straneh omare, z dvema paneloma s po 6 vtičnicami 230V 50HZ, eno fiksno polico in eno izvlečljivo polico, komplet z vsem potrebnim materialom za vgradnjo priključnih panelov in organizatorjev kablov, komplet | kpl | 1 |  | 0
2 | Priključni panel s 24 priključki RJ45 kat.6 za zaključitev UTP kablov, vgrajen v komunikacijska vozlišča KV, komplet | kpl | 4 |  | 0
3 | Organizator kablov, višine 1HE, komplet | kpl | 6 |  | 0
4 | 19˝ nosilec za vgradnjo letvice Krone, vgrajen v 19˝ omaro višine 1HE, komplet | kpl | 1 |  | 0
5 | Krone ločilna letvica 10“, komplet z zaključevanjem kabla na letvico | kpl | 1 |  | 0
6 | UPS naprava, pripravljena za vgradnjo v 19 omaro. Višine 2HE. Nazivne moči min 1000W. Avtonomije 15 min pri 70% obremenitve. Programska oprema za nadzor delovanja.Skupaj z baterijami, rack vodili za vgradnjo v omaro, komplet | kpl | 2 |  | 0
7 | Vtičnica RJ45 kat.6-enojna ( 1x priključek RJ45 s protiprašnim pokrovčkom ) za priključitev UTP kabla, za vgradnjo v parapetni kanal, komplet z dozo in pokrovom, komplet | kpl | 2 |  | 0
8 | Vtičnica RJ45 kat.6-enojna ( 1x priključek RJ45 s protiprašnim pokrovčkom, 1x slepi pokrovček ) za priključitev UTP kabla, za podometno montažo, komplet z p/o dozo model in proizvajalec enak kot za jakotočne vtičnice | kpl | 69 |  | 0
9 | UTP 4x2x24 AWG, kat. 6 | m | 5100 |  | 0
10 | Zaključevanje UTP kablov na panelih | kpl | 1 |  | 0
11 | Zaključevanje UTP kablov na vtičnicah | kpl | 1 |  | 0
12 | Ozemljitveni vodnik
| H07Z-K 6mm2 | m | 50 |  | 0
13 | Prevezovalni kabel UTP kat.6, RJ45 - RJ45, tovarniško izdelan,
| dolžine 1m | kos | 50 |  | 0
| dolžine 2m | kos | 20 |  | 0
14 | Priključni kabel UTP kat.6, RJ45 - RJ45, tovarniško izdelan,
| dolžine 3m | kos | 70 |  | 0
15 | Meritve kablov UTP, izdelava merilnih listov, komplet | kpl | 1 |  | 0
16 | Meritve optičnih kablov, izdelava merilnih listov, komplet | kpl | 1 |  | 0
17 | Predaja investitorju | kpl | 1 |  | 0
18 | Navodila za obratovanje in vzdrževanje | kpl | 1 |  | 0
18 | Po končani montaži mora izvajalec pridobiti garancijo principala za podatkovni razvod | kpl | 1 |  | 0
Opomba:
Aktivna oprema ni predmet tega projekta!
H | UNIVERZALNO OŽIČENJE SKUPAJ |  |  |  | 0
I | AVTOMATSKO JAVLJANJE POŽARA
Oprema
1 | Modularna centrala namenjena za sisteme javljanja požara, za priklop 2 zanke z možnostjo širitve do 4 LSN zank. Parimetriranje sistema s katerekoli točke-centrala ali tablo (po CAN vodilu), touch screen zaslon, povezava v CNS BIS preko OPC, zgodovina za 10000 dogodkov, programsko nastavljiv funkcijski ključek, 2 vhoda na tipkovnici, kpl z AKU, pridobljeni certifikati EN54 | kos | 1 |  | 0
2 | Dodatni napajalnik 24V/5A, v ohišju, z AKU in izhodi za kontrolo stanja | kpl | 2 |  | 0
3 | Optični adresabilni javljalnik z vgrajenim izolatorjem zanke, s podnožjem in napisno ploščico; kot npr. | kos | 73 |  | 0
4 | Podnožje za javljalnik | kos | 35 |  | 0
5 | Termični adresabilni javljalnik z vgrajenim izolatorjem zanke, s podnožjem in napisno ploščico | kos | 13 |  | 0
6 | Ročni adresibilni javljalnik, komplet z ohišjem | kos | 19 |  | 0
7 | Pridržalni magnet za požarna vrata, 150 kg; | kos | 2 |  | 0
8 | Tipka za aktiviranje požarnih vrat; | kos | 2 |  | 0
9 | Sirena z bliskavko adresibilna, za montažo v podnožje | kos | 4 |  | 0
10 | Adresibilni vmesnik z enim relejskim izhodom in vhodom | kos | 21 |  | 0
11 | Vzorčna komora z javljalnikom | kos | 2 |  | 0
12 | Rele, 24V, z ohišjem | kos | 20 |  | 0
13 | Označevalna tablica za elemente | kpl | 130 |  | 0
14 | Oznake ročnih javljalnikov in siren po SIST 1013, velikosti 10×10 cm | kos | 23 |  | 0
15 | Drobni material (sponke, releji 12V, …) | kpl | 0.03 |  | 0
Storitev
16 | Parametriranje, preizkušanje, spuščanje v pogon, preizkus sistema, šolanje uporabnika | kpl | 1 |  | 0
17 | Izdelava podlog z vrisanimi spremembami za pripravo projektne dokumentacije PID | kpl | 1 |  | 0
18 | Pregled sistema s strani pooblaščene institucije - POŽAR in pridobitev potrdila o brezhibnem delovanju | kpl | 1 |  | 0
19 | Sodelovanje tehnika pri pregledu | kpl | 1 |  | 0
Inštalcije
20 | Polaganje in dobava kabla NHXH 2x1,5 mm2, E90, komplet s pritrdilnim materialom E90 | m | 350 |  | 0
21 | Polaganje in dobava kabla IY(St)Y 1x2x0,8 mm | m | 2400 |  | 0
22 | Polaganje in dobava PN ali samogasnih inštalacijskih cevi, fi 16, z montažnim in pritrdilnim materialom | m | 2900 |  | 0
23 | Polaganje in dobava NIK 1 kanala | m | 20 |  | 0
24 | Polaganje in dobava povezovalni kabel TK59 (2x4x0,8) | m | 5 |  | 0
25 | Montaža in vezava požarnih elementov in ostale opreme | kos | 130 |  | 0
26 | Označevanje vseh elementov in naprav po projektu | kos | 130 |  | 0
27 | Razdelilna omarica, 200x200mm, s sponkami | kos | 2 |  | 0
I | AVTOMATSKO JAVLJANJE POŽARA SKUPAJ |  |  |  | 0
J | DOMOFONSKA INŠTALACIJA
1 | Video domofon-notranja enota s tipko za odpiranje vrat, tip kot: BPT | kos | 18 |  | 0
Glej grafično prilogo, Načrt arhitekture, 1.5.14 Shema zaščitne maske domofona.
2 | Napajalnik za sistem video domofonov | kos | 1 |  | 0
3 | Video domofon - zunanja enota, možnostjo poziva vsaj 20 različnih uporabnikov, v vodotesni izvedbi, komplet Glej grafično prilogo, Načrt arhitekture, 1.5.14 Shema zaščitne maske domofona. | kpl | 1 |  | 0
4 | Elektromagnetna klučavnica vhrajena v vrata vezana v domofonski sistem | kpl | 1 |  | 0
5 | Kabel uvlečen v instalacijske cevi
| J-Y(St)Y 4x2x0,8 | m | 430 |  | 0
6 | Instalacijske cevi, komplet s spojnim in pritrdilnim materialom I.C. 16mm | m | 380 |  | 0
J | DOMOFONSKA INŠTALACIJA SKUPAJ |  |  |  | 0
K | TV INŠTALACIJA
1 | Predvidi se možnost priklopa na distribucijo TV signala ponudnika širokopasvnega prenosa podatkov | kpl | 1 |  | 0
2 | TV razvodni kabli se zaključijo komunikacijskem vozlišču v Kleti | kpl | 1 |  | 0
3 | Antenski odcepnik, za priključitev TV vtični, vgrajenim v skupno komunikacijsko vozlišče,
| z desetimi odcepi | kos | 1 |  | 0
4. | TV vtičnica za podometno montažo, komplet s p/o dozo | kos | 9 |  | 0
enakovredno kot: VIMAR - 8000 Resin - Ivory ali White (montaža v zid), VIMAR - 8000 Anodized aluminium - Bronze ali Black (montaža v leseni oblogi). Barva po izboru projektanta. Glej grafično prilogo, Načrt arhitekture, 1.5.6 Shema stropov.
5 | Koaksialni kabel 75 Ohm položen na kabelsko polico in delno uvlečen v instalacijsko cev, | m | 630 |  | 0
6 | Instalacijske cevi, komplet s spojnim in pritrdilnim materialom, I.C. 16mm | m | 600 |  | 0
8 | Meritve signala na vsaki vtičnici, komplet | kpl | 1 |  | 0
9 | Predaja investitorju, tehnična dokumentacija | kpl | 1 |  | 0
Opomba: instalacija je predvidena za frekvenčno področje 5-862MHz!
K | TV INŠTALACIJA SKUPAJ |  |  |  | 0
L | VIDEO NADZOR
Oprema
1 | Dnevno nočna IP kamera 2 Megapixel (1600x1200), senzor Sony 1/3 inch CMOS, 05 lux, 005 lux, UXGA: 125fps,HD720P: 25fps, PoE; hitrost zaklopa 1/25s -1/100,000s; C/CS priklop; DC priklop objektiva; IR filter za dnevno nočno delovanje; H264 kompresija; pasovna širina 32 Kbps-16Mbps; dual stream; vgrajena reža za SD/SDHC kartico do 32GB; shranjevanje NAS; proženje alarma: zaznavanje gibanja, izguba video signala, napaka na omrežju, konflikt v IP naslavljanju; protikoli TCP/IP,HTTP,DHCP,DNS,DDNS,RTP/RTSP, PPPoE, SMTP, NTP (SNMP,HTTPS, SIP, FTP,SRTP,8021x, IPv6); sistemska kompatibilnost ONVIF,PSIA,CGI; avdio vhod; avdio izhod; komunikacijski vmesnik RJ4510M/100M, RS-485; video izhod 1Vp-p Composite Output (75Ω/BNC); temperaturno območje delovanja -10°C - +60°C; | kos | 4 |  | 0
Kamera po izboru projektanta arhitekture, minimalnih dimenzij, gladko ohišje brez strukture, pravilne oblike (valj), ostrih robov, barvana, RAL po izboru projektanta.
2 | Objektiv Computar 31-8mm, F12, 1/27", CS, 30MP, IR | kos | 4 |  | 0
3 | Zunanje vremensko odporno ohišje z grelcem in nosilcem za stensko montažo | kos | 4 |  | 0
4 | IP kamera z vgrajeno video-analitiko 1.3 MP proti vandalna mini dome notranja IP Kamera, 1/2.5" 5MPX CMOS sensor, progressive scan, resolucija 1280x960, 1/0.4 lux, F1.8, max. 13 fps, 24 V/ 300 mA, 4.2 mm megapixel fiksni objektiv, dnevno/nočno delovanje; video kompresija Video Codec, H.264, Motion JPEG; resolucija 1280 x 960; 640 x 480; 320 x 240; nastavitev kamere: svetlost, zaslonka, izpostavljenost, ojačanje, proti-utripanje, zasičenost, kontrast, gama, ostrina, filtriranje šuma, zrcaljenje slike; oddaljeno shranjevanje NAS; javljanje alarma:izguba povezave, izguba video signala, konflikt v IP naslavljanju; protokoli FTP, TCP/IPv4, DHCP, DNS; IP66; mehanska odpornost proti poškodbam IK10; maksimalna poraba 4W; dimenzije fi 106mm, višina 78mm; vgrajena inteligenca: inteligentna video detekcija, prekoračitev območja, zaznavanje vhoda/izhoda, zaznavanje smeri, zaznavanje ukradenega objekta, zaznavanje zapuščenega objekta, zaznavanje pokritosti kamere, zaznavanje obračanje kamere | kos | 1 |  | 0
Kamera po izboru projektanta arhitekture, minimalnih dimenzij, gladko ohišje brez strukture, pravilne oblike (valj), ostrih robov, barvana, RAL po izboru projektanta.
5 | Windows 7; Core 2 Duo, Core 2 Quad ali i-serija; 2048MB RAM; 250MB HDD; CD/DVD branje/zapisovanje; 1000 Mbps mrežna kartica (TCP/IP podprt protokol); LAN in/ali WAN povezava; FAT32 ali NTFS sistemski disk (DAS, NAS, SCSI, iSCSI, SATA, SSD); minimalno diskovno polje za shranjevanje posnetkov 16GB | kpl | 1 |  | 0
6 | Snemanje 8 kamer; 3x reža za HDD (3 × HotSwap 3.5" SATA); procesor Intel Core i3; matična plošča Intel; grafični vmesnik DX10 kompatibilna (HD2000); mrežna kartica (matična plošča Gbps in LAN Gbps PCI kartica); dimenzije 574×434×86 (mm); Windows 7 Professional; ESET NOD 32; miška Logitech, tipkovnica Logitech; DVD-RW SATA predvajalnik; oblika Rack izvedba - 2U; teža 16kg; 3x8cm, 1x8cm-stranski ventilator, napajalnik 400W; kot napr. IVR-40/40-RACK | kpl | 1 |  | 0
7 | Trdi disk 2TB | kos | 2 |  | 0
8 | Windows 7; Core 2 Duo, Core 2 Quad ali i-serija; 2048MB RAM; 250MB HDD; CD/DVD branje/zapisovanje; DirectX9.0c ali novejše VGA, 512Mbyte RAM, Pixel Shader 2.0 podpora; 1280 x 1024 ali več; 1000 Mbps mrežna kartica (TCP/IP podprt protokol); LAN in/ali WAN povezava | kpl | 1 |  | 0
9 | Pregledovanje 10 kamer; procesor Intel Core i5; matična plošča Intel; grafični vmesnik DX10 kompatibilna (HD2000); mrežna kartica (matična plošča Gbps in LAN Gbps PCI kartica); dimenzije 530×205×460 (mm); Windows 7 Professional; ESET NOD 32; miška Logitech, tipkovnica Logitech; DVD-RW SATA predvajalnik; oblika SSI EEB 3.×; teža 18kg; 2x8cm ventilator, napajalnik 400W | kpl | 1 |  | 0
10 | Sistem je zasnovan na modularnem licenciranju. Sistem je možno sestaviti z izbranimi funkcijami. Uporabnik tako dobi po meri narejen in funkcionalen sistem | kpl | 1 |  | 0
11 | Pametno predvajanje: lahko izberemo želen detektor (perimetrična zaščita, gibanje, vdor ali inteligentni detektor gibanja), kateri zagotavlja najhitrejše sledenje/zaznavanje želenega objekta. Ta detektor lahko nastavimo v živi sliki na mestu, kjer se je dogodek že zgodil. Lahko določimo tip barve, po kateri želimo iskati osebo/vozilo. Ko izberemo iskalne parametre, detektorji prepoznajo določen dogodekv posnetku; diaprojekcija: zadnji dogodki, ki jih senzor zazna so takoj prikazani kot slika na zaslonu (diaprojekcija). Slike so razporejene kronološko, to pa omogoča, da je operater obveščen o zadnjih dogodkih kljub temu, da je sistem zelo obsežen. Klient omogoča operaterju, da izsledi specifične varnostne dogodke tako, da skrči časovni interval med dogodki. Ta funkcija da hitre rezultate tudi, če je težko določiti natančen čas dogodka, Sistem je možno sestaviti iz izbranih funkcij. Uporabnik tako dobi po meri narejen in funkcionalen sistem; ONVIF 1.0.2: Sistem podpira ONVIF standard (Open Network Video Interface Forum). Programska oprema omogoča integracijo kamer tretjih proizvajalcev. | kpl | 1 |  | 0
12 | Kompresija Video Codec, MPEG4, H.264, MJPEG; kapaciteta diskovnega polja 4TB / strežnik; snemanje v živem načinu 1200slik/sek/strežnik; shranjevanje dogodkov za 360 dni; shranjevanje dogodkov za 360 dni; pravila shranjevanja: Neomejeno število skupin za shranjevanje; Zahtevano število dni za shranjevanje; Maksimalno dovoljeno število dni za shranjevanje; Pred-/po nastavitev časa alarma (maksimalno 4 sekunde); Shranjevanje tudi če ni gibanja; Tedenski urnik; Izjeme (upravljanje z dnevi in časovnimi intervali); možnosti izvažanja slik, video posnetkov, podatkov; video formati Video Codec, MPEG-4, H.264 (AVI); formati slik BMP, JPEG, PNG; formati podatkov *.CSV (Excel), *.TXT (Text), MySQL (SQL); samodejno spremljanje 40 kamer (na dveh monitorjih); prikaz na monitorju 10 postavitev 4:3 razmerje (maksimalno. 4×4 kamer), 10 postavitev 16:9 razmerje (maksimalno 5×4 kamer); minimalna resolucija 1024x768, maksimalna resolucija 2560x1600; priklop dveh monitorjev na klient; predvajanje: 1×-2×-4×-10×-20×-30× časovno predvajane za 20 kamer hkrati; neomejeno število shranjenih pogledov, zaporedje shranjenih pogledov v določenem vrstnem redu; vektorsko PTZ upravljanje; diaprojekcija: omogoča iskanje po dogodkih iz 4 kamer hkrati; hkratna povezava dveh klientov na en strežnik; največ dva uporabnika (Administrator, User); kontroliranje vhodov/izhodov v kameri; kontroliranje vhodov/izhodov na modulu, ki je priklopljen na strežnik; urnik delovanja posameznih detektorjev, združevanje več akcij; alarmiranje preko Emaila, usmerjanje PTZ kamere na prednastavljeno pozicijo, shranjevanje dogodkov v bazo podatkov, pričetek določenega programa; kot npr. Intellio Server 2 | kpl | 1 |  | 0
13 | Osnovni modul podpira naslednje funkcije: Živo spremljanje, snemanje, predvajanje, iskanje po dogodkih, nastavitev različnih pravil shranjevanja, diaprojekcija, akcije in vhodni/izhodni dogodki, hkratna povezava dveh klientov na strežnik, definiranje dveh uporabnikov, v osnovi priklop ene lastne kamere, v osnovi priklop ene ONVIF kamere ali kodirnika. Več kamer/kodirnikov se lahko vključi v sistem z dodatnimi licencami; kot npr. ILS-BASE | kos | 1 |  | 0
14 | Licenca za eno IP kamero; kot npr. ILS-INT-1 | kos | 5 |  | 0
15 | Licenca za priklop 1 strežnika v LAN okolje (popolna redundanca); delovanje strežnikov v načinu master/slave; funkcija enakomerne obremenitve; enakomerna porazdelitev omrežja med strežniki, uravnotežena uporabo diskovnega polja strežnikov, povečanje zanesljivosti sistema, krajši odzivni čas; frevzem funkcij izpadlega strežnika: v primeru izpada strežnika, drugi strežnik prevzame njegovo nalogo in nadaljuje snemanje kamer; kot npr. ILS-SITE | kos | 1 |  | 0
16 | Licenca za pametno pregledovanje posnetkov za 1 strežnik, odkrivanje/iskanje dogodkov po že narejenih shranjenih posnetkih na podlagi shranjenih podatkov (metadata), seznam zaznanih dogodkov | kos | 1 |  | 0
17 | 24" LCD monitor | kos | 1 |  | 0
18 | 24 portno poe stikalo 10/100/1000 | kos | 1 |  | 0
19 | Vgradnja v predvden prostor v glavnem računalnškem vozlišču | kos | 1 |  | 0
Storitev
20 | Montaža opreme na položeno, označeno in preverjeno inštalacijo (inštalacijo opravi elektro inštalater po navodilu izvajalca) | kpl | 1 |  | 0
21 | Programiranje sistema in opreme, spuščanje sistema v pogon, preizkus sistema | kpl | 1 |  | 0
22 | Izdelava podlog z vrisanimi spremembami za pripravo projektne dokumentacije PID | kpl | 1 |  | 0
23 | Šolanje uporabnika, 1 dan | kpl | 1 |  | 0
Inštalcije
24 | FTP 4x2x24 | m | 330 |  | 0
25 | PN cev s pritrdilnim priborom | m | 50 |  | 0
26 | Meritve FTP kabla | kos | 5 |  | 0
27 | Dobava in polaganje rebraste cev fi 10mm | m | 20 |  | 0
L | VIDEO NADZOR SKUPAJ |  |  |  | 0
M | PROTIVLOMA INŠTALACIJA
Oprema
1 | Protivlomna centrala omogoča priklop do 5 con, ima vgrajen pozivnik, v kovinskem ohišju, nastavitev do 8 ločenih particij, priključitev do 5 ipkovnic, do 200 uporabniških gesel,prenos signala preko GSM signala, možnost priklopa zunanje sirene z bliskavko | kos | 1 |  | 0
2 | Akumulator 12V/7Ah | kos | 2 |  | 0
3 | 4-žična alfanumerična LCD tipkovnica s sabotažnim stikalom, z nastavljivo glasnostjo in osvetlitvijo, omogoča vse sistemske funkcije, za lokalno programiranje alarmne centrale, 3 dodatne programabilne tipke, | kpl | 1 |  | 0
Ostrih robov, barva po izboru arhitekta, za podometno montažo.
4 | 18 m x 24m, Tritech + Motion senzor, tri leče, antimask funkcija, 10,525 GHz, neobčutljiv na manjše živali do 4,5 kg, certifikat EN50131-2-4 Grade 3; | kos | 6 |  | 0
5 | Sirena z bliskavko za zunanjo montažo, za podometno montažo. | kos | 1 |  | 0
Minimalnih dimenzij, barvano ohišje, RAL po izboru arhitekta.
Storitev
6 | Montaža opreme na položeno, označeno in preverjeno inštalacijo (inštalacijo opravi elektro inštalater po navodilu izvajalca) | kpl | 1 |  | 0
7 | Programiranje sistema in opreme, spuščanje sistema v pogon, preizkus sistema | kpl | 1 |  | 0
8 | Šolanje uporabnika, | kpl | 1 |  | 0
Inštalcije
9 | Signalni kabel LiCy 2x0,5+6x0,22 | m | 130 |  | 0
10 | PN cev s pritrdilnim priborom | m | 50 |  | 0
11 | Dobava in polaganje rebraste cev fi 10mm | m | 80 |  | 0
M | PROTIVLOMA INŠTALACIJA SKUPAJ |  |  |  | 0
N | SOS SIGNALIZACIJA
1 | Tablo receptorja, kot tip TR-06, Promon | kos | 1 |  | 0
2 | Napajalna enota, kot tip EN-24/3, Promon | kos | 1 |  | 0
3 | Klicna enota ( potezno tipkalo ), kot tip EK-10, Promon | kos | 1 |  | 0
4 | Enota razrešitve, kot tip ER-04, Promon | kos | 1 |  | 0
5 | Sobna svetilka, kot tip SS-01, Promon | kos | 1 |  | 0
6 | Kabel uvlečen v instalacijske cevi
| JY(St)Y 1x2x0,8mm | m | 50 |  | 0
| JY(St)Y 2x2x0,8mm | m | 80 |  | 0
| NYM 2x1,5mm2 | m | 60 |  | 0
7 | Instalacijske cevi, komplet s spojnim in pritrdilnim
| materialom, I.C. 16-29mm | m | 100 |  | 0
8 | Spuščanje v pogon, programiranje, učenje uporabnika | kos | 1 |  | 0
9 | Predaja investitorju | kpl | 1 |  | 0
10 | Navodila za obratovanje in vzdrževanje | kpl | 1 |  | 0
N | SOS SIGNALIZACIJA SKUPAJ |  |  |  | 0
O | DEMONTAŽA OBSTOJEČIH INŠTALACIJ
1 | Odklop obstoječijh stikalnih blokov (ocenjeno) | ur | 20 |  | 0
2 | Demontaža obstoječe elektro opreme (ocenjeno) | ur | 30 |  | 0
3 | Izvlačenje obstoječih kablov (ocenjeno) | ur | 50 |  | 0
4 | Ovoz sortiranega materiala na deponijo (ocenjeno) | m3 | 3 |  | 0
O | DEMONTAŽA OBSTOJEČIH INŠTALACIJA SKUPAJ |  |  |  | 0
P | KABELSKA KANALIZACIJA (zunanja ureditev)
1 | Sodelovanje ob izgradnini kabelske kanalizacije z izvajalcem gradbenih del | kpl | 1 |  | 0
Gradbena dela za izdelavo kabelske kanalizacije in kabelski jaški niso predmet tega načrta in so obdelana v posebnem načrtu
P | KABELSKA KANALIZACIJA (zunanja ureditev) SKUPAJ |  |  |  | 0
R | SISTEM KONTROLE PRISOTNOSTI ZEMELJSKEGA PLINA
1 | Dobava in monzaža ALARMNA CENTRALA TTIP MX 5000/S-JP, z vsem prtrdilnim, tesnilnim in elektrovezalnim materialom.
4 MERILNA MESTA, 0-5V
Ustreza proizvod ponudnika opreme TEVEL oz. proizvod drugega proizvajalca enakih ali boljših karakteristik.
| tip MX 5000 | kos | 1 |  | 0
2 | PLATINA MX 5000 /RELEJNA | kos | 1 |  | 0
3 | Dobava in montaža rezervno napajanje, z vsem prtrdilnim, tesnilnim in elektrovezalnim materialom.
Ustreza proizvod ponudnika opreme TEVEL oz. proizvod drugega proizvajalca enakih ali boljših karakteristik.
|  | kos | 1 |  | 0
4 | Dobava in montaža merilne glave indikatorja prisotnosti plina, vključno z elektrovezalnim materialom.
Ustreza proizvod ponudnika opreme TEVEL oz. proizvod drugega proizvajalca enakih ali boljših karakteristik.
| tip S-JP K (0-60% SME) | kos | 3 |  | 0
5 | Dobava in montaža presostat, z vsem pritrdilnim in tesnlinim materialom.
Ustreza proizvod ponudnika opreme TEVEL oz. proizvod drugega proizvajalca enakih ali boljših karakteristik.
| PRESOSTAT DIF. DBL-205F 50206+50207 | kos | 1 |  | 0
5 | Dobava in montaža opozorilnih signalov in zvoka z vsem pritrdilnim in tesnilnim materialom.
Ustreza proizvod ponudnika opreme TEVEL oz. proizvod drugega proizvajalca enakih ali boljših karakteristik.
| ALARMNA SIRENA+BLISK. ASB-12/24 VDC | kos | 2 |  | 0
6 | Kabelske povezave:
| ÖLFLEX® CLASSIC 100 3x1,5mm2 | m | 300 |  | 0
7 | Prikolop Elektromagnetnih ventilov (ventili v popisu SI) | kos | 2 |  | 0
8 | ZAGON VSEH SISTEMOV NA OBJEKTU na postavljeno instal. in pritrjeno opremo, izdelava poročil. | kpl | 1 |  | 0
9 | Pregled aktivne požarne zaščite. | kpl | 1 |  | 0
R | SISTEM KONTROLE PRISOTNOSTI ZEMELJSKEGA PLINA SKUPAJ |  |  | €: | 0
ELEKTRO INSTALACIJE REKAPITULACIJA
A | VODOVNI MATERIAL SKUPAJ |  |  | €: | 0
B | SVETILKE SKUPAJ |  |  | €: | 0
D | STIKALNI BLOKI SKUPAJ |  |  | 0 | 0
E | OGREVANJE ŽLEBOV in OGREVANJE TAL SKUPAJ |  |  | 0 | 0
F | STRELOVOD IN OZEMLJITVE SKUPAJ |  |  | 0 | 0
G | UPS NAPRAVA ZA HIDROFOR ZA POŽARNO VODO SKUPAJ |  |  | 0 | 0
H | UNIVERZALNO OŽIČENJE SKUPAJ |  |  | 0 | 0
I | AVTOMATSKO JAVLJANJE POŽARA SKUPAJ |  |  | 0 | 0
J | DOMOFONSKA INŠTALACIJA SKUPAJ |  |  | 0 | 0
K | TV INŠTALACIJA SKUPAJ |  |  | 0 | 0
L | VIDEO NADZOR SKUPAJ |  |  | 0 | 0
M | PROTIVLOMA INŠTALACIJA SKUPAJ |  |  | 0 | 0
N | SOS SIGNALIZACIJA SKUPAJ |  |  | 0 | 0
O | DEMONTAŽA OBSTOJEČIH INŠTALACIJA SKUPAJ |  |  | 0 | 0
P | KABELSKA KANALIZACIJA (zunanja ureditev) SKUPAJ |  |  | 0 | 0
R | SISTEM KONTROLE PRISOTNOSTI ZEMELJSKEGA PLINA SKUPAJ |  |  | €: | 0
DROBNI MATERIAL in REŽIJSKA DELA - zajeto v enotnih cenah
NEPREDVIDENA DELA - zajeto v enotnih cenah
MANIPULATIVNI IN TRANSPORTNI STROŠKI - zajeto v enotnih cenah
MERITVE IN SPUŠČANJE V POGON - zajeto v enotnih cenah
TK | TK PRIKLJUČEK |  |  | €: | 0
NN | NN PRIKLJUČEK |  |  | €: | 0
| SKUPAJ - ŠVICARIJA E-12-014/1 (brez DDV) |  |  | €: | 0

## TK
Popisov del ni dovoljeno vsebinsko spreminjati ali kakorkoli posegati v njih!
TK PRIKLJUČEK
NN PRIKLJUČEK
A. |  | KABLI
Z.ŠT. | K_POS | OPIS | KOLIČINA | ME | CENA/ME | ZNESEK
1 | 15503078 | TK 59 5x4x0,6 M | 205 | M |  | 0
|  | SKUPAJ |  |  |  | 0
B. |  | GRADBENA DELA
Z.ŠT. | K_POS | OPIS | KOLIČINA | ME | CENA/ME | ZNESEK
1 | 14000770 | Trasiranje nove trase telefonske kabelske kanalizacije | 0.19 | KM |  | 0
2 | 15100053 | Trasiranje trase po obstoječem kablu ali kabelski kanalizaciji z uporabo obstoječih načrtov | 1 | KPL |  | 0
3 | 14091173 | Izdelava PVC 1x2 fi110 cevne kabelske kanalizacije, izkop v zemljišču III./IV.Ktg. na globini 0,8m nad temenom cevi, polaganje cevi PVC fi 110mm, zasip cevi s peskom 0-4mm, ostali zasip po slojih z utrjevanjem trase, odvoz materiala | 190.9 | M |  | 0
4 | 14091173 | Izdelava SF 1x2 fi63 cevne kabelske kanalizacije, izkop v zemljišču III./IV.Ktg. na globini 0,8m nad temenom cevi, polaganje cevi SF fi 63mm, zasip cevi s peskom 0-4mm, ostali zasip po slojih z utrjevanjem trase, odvoz materiala | 10 | M |  | 0
5 |  | Ročni izkop okrog obstoječega kabla oziroma kabelske kanalizacije | 2 | M |  | 0
6 |  | Izdelava kabelskega jaška iz BC fi80cm, z LŽ pokrovom 60/60 nosilnosti 125kN, izkop v III-IV. ktg., nakladanje in odvoz materiala, čiščenje terena | 2 | KOS |  | 0
7 | 14540309 | Dobava in polaganje ozemljitvenega traku Fe/Zn 25x4mm za izvedbo ozemljitve v že izkopani kanal | 25 | M |  | 0
8 |  | Rušitev obstoječega droga oz. oporišča in zračne trase, nakladanje in odvoz materiala, čiščenje terena | 2 | KOS |  | 0
9 | 14091173 | Prevozi materiala na teren in vračilo nekoriščenega materiala, kabli, bobni, cevi, pokrovi..... | 1 | KOS |  | 0
10 | 14091173 | Označitev kablov v kabelskem jašku | 2 | KOS |  | 0
11 | 14091173 | Dobava in montaža PVC traku z napisom "POZOR TELEKOM KABEL" | 200.9 | M |  | 0
12 | 14010779 | Dodatek za oteženo delo (ovire; korenine, povozna površina, podzemne instalacije ipd) pri izkopu za kabel. kanalizacijo in kabelske jaške v zemlj. III-IV ktg. | 1 | KOS |  | 0
13 |  | Izdelava izvršilne dokumentacije novozgrajene kabelske kanalizacije in geodetski posnetek trase M+3K | 0.19 | KM |  | 0
14 |  | Priprava in organizacija gradbišča | 1 | KOS |  | 0
15 |  | Nepredvidena dela z vpisom v gradbeni dnevnik - predvideno (5%) | 1 | KOS |  | 0
16 | 15100037 | Stroški nadzora podjetja Telekom - predvideno | 1 | KOS |  | 0
|  | SKUPAJ |  |  |  | 0
C. |  | KABELSKO MONTAŽNA DELA
Z.ŠT. | K_POS | OPIS | KOLIČINA | ME | CENA | ZNESEK
1 | 14246046 | Uvlečenje predvleke in TK 59 kabla kapacitete od 3x4 do 100x4 v plastično kabelsko kanalizacijo | 205 | M |  | 0
2 |  | Dobava in vzidava plastične kabelske omare ZTO BA dimenzij 250x400x130mm in dovodne cevi 2x SF fi63mm z napisom Telekom na vratih | 1 | KOS |  | 0
3 |  | Dobava in izdelava ravne spojke na kablu TK 59 kapacitete 10x4 | 1 | KOS |  | 0
4 |  | Dobava in izdelava ravne spojke na kablu TK 59 kapacitete 15x4 | 1 | KOS |  | 0
5 |  | Dodatek za izdelavo razcepne spojke na kablu TK 59 kapacitete do 50x4 - za 1 odcep | 1 | KOS |  | 0
6 |  | Dobava in izdelava ravne spojke na kablu TK 59 kapacitete 600x4 | 1 | KOS |  | 0
7 |  | Dodatek za izdelavo razcepne spojke na kablu TK 59 kapacitete do 600x4 - za 1 odcep | 5 | KOS |  | 0
8 |  | Električne meritve kabla na bobnu kapacitete kabla do 100x4 | 20 | PAR |  | 0
9 |  | Električne meritve položenih kabelskih dolžin (po polaganju) kapacit. do 100x4 | 20 | PAR |  | 0
10 |  | Končne električne meritve merilne službe z izdelavo merilnih rezultatov | 20 | PAR |  | 0
11 |  | Meritve ozemljila z izdelavo merilnih rezultatov | 1 | KOS |  | 0
12 | 11P10 | Dobava in montaža ločilne letvice KRONE LSA 2/10 vključno z nosilcem in priključitvijo kabla | 1 | KOS |  | 0
13 | 14540035 | Dobava in montaža križne sponke na FeZN trak s spajanjem P/F vodnika 16mm2 vključno s kablom | 1 | KOS |  | 0
14 |  | Priprava in organizacija gradbišča | 1 | KOS |  | 0
15 |  | Nepredvidena dela z vpisom v gradbeni dnevnik - predvideno (5%) | 1 | KOS |  | 0
16 | 15100037 | Stroški nadzora podjetja Telekom - predvideno | 1 | KOS |  | 0
|  | SKUPAJ |  |  |  | 0
REKAPITULACIJA
|  | A. KABLI |  |  |  | 0
|  | B. GRADBENA DELA |  |  |  | 0
|  | C. KABELSKO MONTAŽNA DELA |  |  |  | 0
|  | VSE SKUPAJ |  |  |  | 0

## NNprikljucek
Popisov del ni dovoljeno vsebinsko spreminjati ali kakorkoli posegati v njih!
NN PRIKLJUČEK
4.5.4. | PREDRAČUNSKI POPIS MATERIALA IN DEL
| vsebina |  | količina | cena na enoto | cena skupaj | cena na enoto | cena skupaj
A | VODNI MATERIAL
1 | Odklop obstoječe PMO omare na objektu, odklop kabla izvlačenje in krajšanje kabla na lokaciji nove kabelske spojke | kpl | 1 |  | 0
2 | Dobava in montaža - kabel položen - uvlečen v kabelsko kanalizacijo
| N2XY 4x70mm2 | m | 75 |  | 0 | 6500 | 487500
3 | Izdelava kabelskih glav oziroma kabelskih zaključkov, komplet z
priklopom kabla, drobnim, veznim in montažnim materialom
komplet z ploščicami za označevanje kablov, za kable:
| N2XY 4x70mm2 | kos | 2 |  | 0 | 4500 | 9000
4 | Kabelska spojka za kabel N2XY 4x70mm2, priprava obstoječega
in novega kabla, kabelska spojka in montaža po navodilih proizvajalca spojke
| kot: kabelska spojka Raycem za kabel N2XY 4x70mm2 | komp | 1 |  | 0
5 | Ozemljitvena žica H07V-K 50mm2 zaključena z ustreznimi kabelskimi čevlji | m | 10 |  | 0
6 | Nadzor pri izgradnji NN priključka s strani Elektro-Ljubljana | kpl | 1 |  | 0
Gradbena dela in izdelava kabelske kanalizacije in kabelski jaški niso predmet tega načrta in so obdelana v posebnem načrtu
A | SKUPAJ VODNI MATERIAL: |  | €: |  | 0 |  | 496500
B | STIKALNI BLOKI
OPOMBA
Pri izdelavi ponudbe je potrebno pri vsakem razdelilniku
upoštevati poleg navedenega tudi:
Izdelavo napisnih ploščic za označevanje elementov
OPOMBA: (samolepilne nalepke ne veljajo kot označbe )
- izdelavo vseh kabelskih označb
- kabelske uvodnice,
- zatesnjevanje kabelskih uvodnic,
- zbiralke,
- podporne izolatorje,
- zaščitne prekrivne plošče za preprečitev dotika,
- ves vezni material
- POK korita za polaganje kablov
- ves pritrdilni in drobni montažni material,
- vse označbe stikalnega bloka izvesti v skladu z
veljavnimi predpisi, atesti,
- puščanje prostora za dodatno namestitev opreme
- nameščanje enepolnih shem v stikalne bloke,
- namestitev ročk za izvlačenje varovalk,
- namestitev žepov za nemestitev shem,
- priklop in testiranje kablov,
- vse potrebne meritve in preiskuse, spuščanje v pogon
- tipska ključavnica
1 | Priključno merilna omara PMO, izdelana tipska zidna omara,
sestavljena iz dveh modulov - kot Elektroservisi kpo M3 in kpo Mo3/2
v INOX izvedbi skupnih dimenzij (š,v,g) 704x1350x250mm
z dvemi ločenimi vrati, klučavnice elektro ljubljana in ostalo opremo
komplet z ustreznimi bakrenimi ( Cu ) zbiralkami,
ustreznimi podpornimi izolatorji, konstrukcijo za namestitev
opreme, Iku = 30 kA, komplet z vgrajeno opremo:
| Števčna plošča | kos | 2
| Montažna plošča | kos | 1
| Trifazni poldirektni števec delovne in jalove energije Iskra emeco MT831-T1A42R56 | kos | 1
| komunikator - GSM - MK-F38A-3 | komp | 1
| Tokovni transformator - 125/5 A, - EASK 31.5 -MBS | kos | 3
| Sponke za merilno garnituro STROJKOPLAST - MG-M | komp | 1
| Natični zbiralčni sistem NH 185mm širine 60 cm komplet z pritrdilnim in montažnim materialom | komp | 1
| Varovalčni ločilnik HVL-00 z ustreznimi adapterji za montažo na zbiralčni sistem 185mm | komp | 1
| Varovalčni ločilnik HVL-1 z ustreznimi adapterji za montažo na zbiralčni sistem 185mm | komp | 1
| Varovalčni vložki za NV-00 3x125A | komp | 1
| Varovalčni vložki za NV-1 3x100A | komp | 1
| Prenapetostni odvodniki Iskra zaščite tip I PROTEC B2N (R) 12,5 | kos | 3
| Priključnica za priklop kabla N2XY 4x70mm2, z zaščitnimi pokrovi | komp | 1
| Ključavnica elektro Ljubljana | kos | 2
| Drobni vezni in montažni material | kos | 1
| SKUPAJ PMO omara | KPL | 1 |  | 0
B | SKUPAJ STIKALNI BLOKI : |  | €: |  | 0 |  | 0
REKAPITULACIJA
A | SKUPAJ VODNI MATERIAL |  | €: |  | 0 |  | 496500
B | SKUPAJ STIKALNI BLOKI |  | €: |  | 0 |  | 0
| SKUPAJ |  | €: |  | 0 |  | 496500
DROBNI MATERIAL in REŽIJSKA DELA - zajeto v enotnih cenah
| NEPREDVIDENA DELA - zajeto v enotnih cenah | [5 empty] | 0
| MANIPULATIVNI IN TRANSPORTNI STROŠKI - zajeto v enotnih cenah | [5 empty] | 0
| MERITVE IN SPUŠČANJE V POGON - zajeto v enotnih cenah | [5 empty] | 0
| NN PRIKLJUČEK SKUPAJ: |  | €: |  | 0 |  | 496500

## F.-STROJNE INST.
Popisov del ni dovoljeno vsebinsko spreminjati ali kakorkoli posegati v njih!
F. STROJNE INSTALACIJE
REKAPITULACIJA
| -hlajenje | 0
| -kotlovnica | 0
| -plin | 0
| -ogrevanje | 0
| -prezračevanje | 0
| -voda | 0
| -interni vod | 0
| -vodovodni priključek | 0
| SKUPAJ: | 0

## hlajenje
Popisov del ni dovoljeno vsebinsko spreminjati ali kakorkoli posegati v njih!
F.- STROJNE INSTALACIJE
Poz. | Opis dela oz. dobave | enota | količina | cena / enoto | Skupaj [€]
3. | HLAJENJE
OPOMBA: Pred naročilom preveriti število opreme in preveriti ustreznost pri proizvajalcu.
1 | Dobava in montaža zunanje enote SPLIT sistema z večstopenjskim delovanjem (inverter toplotna črpalka) v zimskem času pri zunanji temperaturi -10 ~ +46°C hlajenjem -15 ~ +24°C ogrevanje, skupaj s konzolami za pritrditev na tla iz pocinkane pločevine premazane z epoksi barvo, antivibracijskimi vložki, z zagonom, navodili za uporabo, ter montažnim, pritrdilnim in elektro vezalnim materialom. Plinsko polnenje z R410A.
Ustreza proizvod MITSUBISHI Electric oz. proizvod drugega proizvajalca enakih ali boljših karakteristik.
| tip MUZ-EF25VE | kos | 1 |  | 0
Qhl= 1,2 - 3,4 kW
Qog= 1,1 - 4,2 kW.
dim.: v550x š800x g285 mm
teža: 30 kg
el. podatki: 0,7kW/230V~1/50Hz/max 16A
SEER 8,5
SCOP 4,7
Energetski razred učinkovitosti A+++
| tip MUZ-FE35VE | kos | 2 |  | 0
Qhl= 1,4 - 4,0 kW
Qog= 1,8 - 5,5 kW.
dim.: v550x š800x g285 mm
teža: 35 kg
el. podatki: 0,955kW/230V~1/50Hz/max 16A
SEER 8,5
SCOP 4,6
Energetski razred učinkovitosti A+++
2 | Dobava in montaža notranje stenske split klimatske naprave, z vsem montažnim in pritrdilnim materialom za namestitev na steno.
- popolna elektronska regulacija s pomočjo upravljalnika
- pet stopenjski ventilator
- motorizirane lamele za usmeritev zraka
- zračni filter
- termostat za odčitavanje dejanske temperature v prosto
Ustreza proizvod MITSUBISHI Electric oz. proizvod drugega proizvajalca enakih ali boljših karakteristik.
| tip MSZ-EF25VE (povezava na MONO - SPLIT zunanjo enoto) | kpl | 1 | zajeto v postavki MUZ-EF25VE
dim.: v299x š895x g195 mm
teža: 11,5 kg
el. napajanje iz zunanje enote
31W/230V~1/50Hz/max 0,4A
| tip MSZ-EF35VE (povezava na MONO - SPLIT zunanjo enoto) | kpl | 2 | zajeto v postavki MUZ-EF25VE
dim.: v299x š895x g195 mm
teža: 11,5 kg
el. napajanje iz zunanje enote
33W/230V~1/50Hz/max 0,4A
3 | Dobava in montaža ZUNANJA KOMPRESORSKA ENOTA kompaktne izvedbe z inverter kompresorjem.
Zunanja enota klimatskega sistema v split izvedbi z inverter kompresorjem, uparjalnikom ter zračno hlajenim kondenzatorjem. Stroj je kompletne izvedbe z vso interno cevno in elektro instalacijo, varnostno ter funkcijsko mikroprocesorsko avtomatiko - vključno z instrumenti za nadzor in kontrolo delovanja. Naprava je namenjena za zunanjo postavitev.
TEHNIČNI PODATKI:
Nazivna moč: hlajenje: 3.6 (1.6 ~ 4.5) kW // gretje: 4.1 (1.6 ~ 5.2) kW
Energetski razred: SEER: 6.0 - A+ // SCOP: 4.0 - A+
Električna priključna moč: hlajenje 0,87 kW // gretje 0.95 kW
Električni priključek: 230V/1F/50Hz // 10A
Pretok zraka: hlajenje: 45 m3/min // gretje: 45 m3/min
Nivo hrupa (SPL): hlajenje: 44 dB(A) - gretje: 46 dB(A)
Nivo hrupa (PWL): 65 dB(A)
Dimenzije (V x Š x G): 630 x 809 x 300 mm
Teža: 26 kg
Medij: R410A
Dimenzija priključne instalacije: Cu 6.35/12.7 mm
Max. dolžinska / max. višinska razlika: 50/30 m
Območje delovanja: hlajenje od -15°C do 46°C, gretje od -11° do 21°C
Ustreza proizvod MITSUBISHI Electric uvoznik REAM d.o.o. oz. proizvod drugega proizvajalca enakih ali boljših karakteristik.
| tip PUHZ-ZRP35VKA | kpl | 2 |  | 0
4 | Dobava in montaža notranje stenske split klimatske naprave, z vsem montažnim in pritrdilnim materialom za namestitev na steno.
- popolna elektronska regulacija s pomočjo upravljalnika
- pet stopenjski ventilator
- motorizirane lamele za usmeritev zraka
- zračni filter
- termostat za odčitavanje dejanske temperature v prosto
Ustreza proizvod MITSUBISHI Electric oz. proizvod drugega proizvajalca enakih ali boljših karakteristik.
| tip PKA-RP35HAL (povezava na MONO - SPLIT zunanjo enoto) | kpl | 1 |  | 0
dim.: v295x š898x g249 mm
teža: 13 kg
el. napajanje iz zunanje enote
31W/230V~1/50Hz/max 0,4A
5 | Regulacijska omarica za nadzor in reguliranje toplotnih črpalk ZRAK/ZRAK proizvajalca Mitsubishi Electric za uporabo v sistemu z DX izmenjevalcem v klimatu.
TEHNIČNI PODATKI:
- dimenzija enote (VxDxG) 278 x 336 x 69 mm
- teža enote: cca. 3 kg
- električno napajanje 1F/220V/50Hz
- za montažo v prostoru z max. RH 80%
Ustreza proizvod MITSUBISHI Electric uvoznik REAM d.o.o. oz. proizvod drugega proizvajalca enakih ali boljših karakteristik.
| tip PAC-IF011B-E | kpl | 1 |  | 0
6 | Bakrene cevi, predizolirane z ARMSTRONG AC 9 s fazonskimi kosi, z materialom za lotanje, s tesnilnim in obešalnim materialom, z dodatkom za razrez, po VDI 2035, DIN 18380
| Cu 6,35 | m | 75 |  | 0
| Cu 9,52 | m | 10 |  | 0
| Cu 12,7 | m | 65 |  | 0
7 | Vse električne in signalne povezave med notranjimi in zunanjo enoto klimatske naprave ter sobnim upravljalnikom, po navodilih ponudnika opreme.
| izmeriti na objektu | kpl | 5 |  | 0
8 | Material za obešanje in pritrjevanje iz profilnega jekla različnih dimenzij, antikorozijsko zaščiten in opleskan.
|  | kg | 10 |  | 0
9 | Dobava in montaža PVC kanalizacijske cevi s fazonskimi kosi, kolena, odcepi, čistilni kosi ter vsem pritrdilnim in tesnilnim materialom.
| f32 | m | 32 |  | 0
10 | Izolacija kondenznih cevi os fleksibilnimi cevaki debeline 19 mm (ustreza AF/Armaflex ali podobno).
| f32 | m | 32 |  | 0
11 | Dobava in montaža elektro in signalnih kablov za povezavo med notranjimi in zunanjimi napravami
| - 0,75mm2×2 oklopljen kabel za signal | m | 75 |  | 0
12 | Montaža notranje klimatske enote
- pritrditev nosilne plošče
- montaža notranjega dela klimatske naprave na pritrdilno ploščo
- prilkop cevnih instalacij na notranjo enoto
- montaža in priklop signalnega kabla na notranjo enoto
- montaža in priklop elektro kabla na notranjo enoto
- priklop instalacije za odtok kondezata
|  | kpl | 4 |  | 0
13 | Montaža zunanje enote
Pritrditev na konstrukcijo se izvede preko antivibracijskih podstavkov, za preprečitev prenosa hrupa in tresljajev na konstrukcijo objekta,
- dobava in montaža nosilnih konstrukcij
- priklop cevnih instalacij
- priklop notranjih elektro/signalnih instalacij
- dvig in postavitev enote na nosilno knostrukcijo
|  | kpl | 5 |  | 0
14 | Polnjenje sistema
- vakuumiranje sistema
- polnjenje sistema z medijem
|  | kpl | 5 |  | 0
15 | Testiranje in zagon
- nastavitev parametrov delovanja
- poiskusni zagon in 12 urni nadzor delovanja
- poučevanje osebja
|  | kpl | 5 |  | 0
16 | Regulacija sistema hlajenja ter izvedba meritev pretokov, tlaka in temperature hladilnega medija.
|  | kpl | 1 |  | 0
17 | Poskusno obratovanje, ki obsega polnjenje omrežja, cirkulacijo hladne vode, pregled inštalacije, delovanje črpalk in ostalih naprav.
|  | kpl | 1 |  | 0
18 | Vrtanje lukenj, izdelava različnih utorov in druga gradbena dela za nemoteno izvedbo instalacije.
| (OCENA) | ur | 21 |  | 0
19 | Sodelovanje z elektro izvajalci.
|  | kpl | 1 |  | 0
19 | Dobava in vgradnja napisnih ploščic za označitev elementov, vključno z napisi in pritrdilnim materialom.
|  | kos | 22 |  | 0
21 | Pripravljalna in zaključna dela ter tlačni preizkus, izdelava zapisnikov o vseh preizkusih in meritvah po pooblaščeni organizaciji.
|  | kpl | 1 |  | 0
22 | Funkcijska navodila za obratovanje in vzdrževanje sistema ter izdelava tehnične dokumentacije po ZGO-1.
|  | kpl | 3 |  | 0
23 | Transportni, manipulativni stroški in nepredvidena dela so zajeta v ceni elementov ogrevnega in hladinega sistema.
| SKUPAJ [€]: |  |  |  | 0

## kotlovnica
Popisov del ni dovoljeno vsebinsko spreminjati ali kakorkoli posegati v njih!
Poz. | Opis dela oz. dobave |  | količina | cena / enoto | Skupaj [€]
2. | KOTLOVNICA
OPOMBA: Pred naročilom preveriti število opreme in preveriti ustreznost pri proizvajalcu. Pri vsem vgrajenem materialu s prirobnicami zajeti protiprirobnice, tesnila in vijačni material
1 | Dobava in montaža bojlerja sanitarne tople vode
Izolacija: 5 cm PU
Toplotni prenosnik (dvojno navit): 7,5m2
Prirobnica: 240 mm
emajliran po DIN 4753, Mg anoda
VOLUMEN: 900 L; PN10
dim. V/P/T: 2350/1000mm / 374kg
Z vsem pritrdilnim, tesnilnim in montažnim materialom.
Ustreza proizvod proizvajalca AUSTRIA EMAIL oz. proizvod drugega proizvajalca enakih ali boljših karakteristik.
| tip: HRS 900 | kos | 1 |  | 0
2 | Cevni razdelilnik, zbiralnik dolžine cca. 1400 mm, izdelan iz jeklene brezšivne cevi DN125 s priključki za odvodnjavanje DN15, s priključki DN15 za termometer in manometer, vključno z termometrom in manometrom, dvakrat miniziran in popleskan z barvo, obstojno na temperaturo 180°C in odcepi:
3xDN25
1xDN32
1xDN65
1xDN80 - stranski
Izoliran z parozaporno izolacijo Armaflex XG debeline 32 mm, vključno s pritrdilnim in tesnilnim materialom.
|  | kpl | 2 |  | 0
3 | Dobava in vgradnja lijaka za odpadno vodo pri odzračevanju in prelivu, izdelan iz 2 mm debele pločevine z izvedeno smradno zaporo DN40 in sifonom, vključno z vsem pritrdilnim in tesnilnim materialom ter minizirano.
| dimenzij 1600x600x150 mm, | kos | 1 |  | 0
4 | Dobava in vgradnja frekvenčne obtočne črpalke za dobavo ogrevne vode za potrebe talnega ogrevanja, z montažnim in tesnilnim materialom ter električno vezavo.
V = 1,62 m3/h
H = 49 kPa
n = 1400 - 3400 min-1
230V~1/50Hz/85W/0,78A
Ustreza proizvod proizvajalca WILO oz. proizvod enakih ali boljših karakteristik.
| tip Stratos 25/1-6, DN25 | kos | 1 |  | 0
5 | Dobava in vgradnja frekvenčne obtočne črpalke za dobavo ogrevne vode za potrebe radiatorskega ogrevanja, z montažnim in tesnilnim materialom ter električno vezavo.
V = 8,17 m3/h
H = 80 kPa
n = 1400 - 4600 min-1
230V~1/50Hz/450W/2,01A
Ustreza proizvod proizvajalca WILO oz. proizvod enakih ali boljših karakteristik.
| tip Stratos 40/1-12, DN40 | kos | 1 |  | 0
6 | Dobava in vgradnja frekvenčne obtočne črpalke za dobavo ogrevne vode za potrebe nape in klimata, z montažnim in tesnilnim materialom ter električno vezavo.
V = 0,86 m3/h
H = 37 kPa
n = 1400 - 3400 min-1
230V~1/50Hz/85W/0,78A
Ustreza proizvod proizvajalca WILO oz. proizvod enakih ali boljših karakteristik.
| tip Stratos 25/1-6, DN25 | kos | 1 |  | 0
7 | Dobava in vgradnja frekvenčne obtočne črpalke za dobavo ogrevne vode za potrebe bojlerja sanitarne vode, z montažnim in tesnilnim materialom ter električno vezavo.
V = 0,61 m3/h
H = 40 kPa
n = 1400 - 3400 min-1
230V~1/50Hz/85W/0,78A
Ustreza proizvod proizvajalca WILO oz. proizvod enakih ali boljših karakteristik.
| tip Stratos 25/1-6, DN25 | kos | 1 |  | 0
8 | Dobava in montaža cirkulacijske črpalke s šuko vtičem in časovnim stikalom za sanitarno vodo z montažnim in tesnilnim materialom ter električno vezavo.
V = 1,0 - 3,0 m3/h
H = 50 kPa
n = 1400 - 3700 min-1
230V~1/50Hz/130W/1,2A
Ustreza proizvod proizvajalca WILO oz. proizvod enakih ali boljših karakteristik.
| tip Star-Z 25/1-8, DN25 (CircoStar) | kos | 1 |  | 0
9 | Tripotni elektromotorni regulacijski ventil, komplet z vgradnjo in vezavo, motornim pogonom, tesnilnim in pritrdilnim materialom.
V = 0,86 m3/h
kvs = 2,5 m3/h
dp = 11,83 kPa
24V~1/50Hz
Ustreza proizvod proizvajalca DANFOSS oz. proizvod enakih ali boljših karakteristik.
| tip VMV DN15 z pogonom AME 10 | kos | 1 |  | 0
V = 1,62 m3/h
kvs = 6,3 m3/h
dp = 6,61 kPa
24V~1/50Hz
Ustreza proizvod proizvajalca DANFOSS oz. proizvod enakih ali boljših karakteristik.
| tip VMV DN25 z pogonom AME 10 | kos | 1 |  | 0
V = 8,17 m3/h
kvs = 25,0 m3/h
dp = 10,42 kPa
24V~1/50Hz
Ustreza proizvod proizvajalca DANFOSS oz. proizvod enakih ali boljših karakteristik.
| tip VRB3 DN40 z pogonom AMV 438 SU | kos | 1 |  | 0
10 | Toplotni števec, komplet z vgradnim kompletom in računsko enoto ter dvema temperaturnima tipaloma, tesnilnim, pritrdilnim in elektrovezalnim materialom.
Ustreza proizvod proizvajalca ALLMESS oz. proizvod enakih ali boljših karakteristik.
V = 0,21 m3/h
Vnom= 0,6 m3/h
Vmin= 0,006 m3/h
Vmax= 1,2 m3/h
dp= 9 kPa
| tip CF Echo II 0,6 DN15 | kpl | 1 |  | 0
V = 0,61 m3/h
Vnom= 0,6 m3/h
Vmin= 0,006 m3/h
Vmax= 1,2 m3/h
dp= 10 kPa
| tip CF ECHO II 0,6 DN20 | kpl | 1 |  | 0
V = 0,86 m3/h
Vnom= 1,5 m3/h
Vmin= 0,015 m3/h
Vmax= 3,0 m3/h
dp= 7 kPa
| tip CF ECHO II 1,5 DN20 | kpl | 1 |  | 0
V = 1,21 m3/h
Vnom= 2,5 m3/h
Vmin= 0,025 m3/h
Vmax= 5,0 m3/h
dp= 11 kPa
| tip CF Echo II 2,5 DN20 | kpl | 1 |  | 0
V = 1,62 m3/h
Vnom= 2,5 m3/h
Vmin= 0,025 m3/h
Vmax= 5,0 m3/h
dp= 6 kPa
| tip CF ECHO II 2,5 DN25 | kpl | 1 |  | 0
V = 8,17 m3/h
Vnom= 10 m3/h
Vmin= 0,1 m3/h
Vmax= 20,0 m3/h
dp= 8 kPa
| tip CF ECHO II 10 DN50 | kpl | 1 |  | 0
11 | Vmesni kos cevi, katerega dimenzije ustrezajo dimenzijam toplotnega števca, za vgradnjo v času poskusnega obratovanja namesto toplotnega števca, s holandci
|  | kos | 6 |  | 0
12 | Dobava in vgradnja medeninast prirobični ali navojni kroglični zaporni ventil PN6, z vsem pritrdilnim in tesnilnim materialom.
| DN15 | kos | 2 |  | 0
| DN25 | kos | 10 |  | 0
| DN32 | kos | 8 |  | 0
| DN65 - prirobnica | kos | 4 |  | 0
| DN80 - prirobnica | kos | 6 |  | 0
13 | Dobava in vgradnja protipovratnega ventila - lopute za PN 6, vključno s tesnilnim in pritrdilnim materialom.
| DN25 | kos | 2 |  | 0
| DN32 | kos | 1 |  | 0
| DN65 - prirobnica | kos | 1 |  | 0
14 | Dobava in vgradnja lovilec nesnage z ohišjem iz sive litine, sitom iz nerjavne žice, poklopcem iz sive litine, protiprirobnicami, tesnili, vijaki in maticami za vodo 110°C in NP 6 in montažo.
| DN25 | kos | 2 |  | 0
| DN32 | kos | 1 |  | 0
| DN65 - prirobnica | kos | 1 |  | 0
15 | Dobava in vgradnja medeninast navojni kroglični zaporni ventil PN10, z vsem pritrdilnim in tesnilnim materialom.
| DN15 | kos | 2 |  | 0
| DN20 | kos | 1 |  | 0
| DN25 | kos | 2 |  | 0
| DN40 | kos | 4 |  | 0
16 | Dobava in vgradnja protipovratnega ventila - lopute za PN 10, vključno s tesnilnim in pritrdilnim materialom.
| DN15 | kos | 2 |  | 0
| DN25 | kos | 1 |  | 0
| DN40 | kos | 1 |  | 0
17 | Dobava in vgradnja lovilec nesnage z ohišjem iz sive litine, sitom iz nerjavne žice, poklopcem iz sive litine, protiprirobnicami, tesnili, vijaki in maticami za vodo 110°C in NP 10 in montažo.
| DN40 | kos | 1 |  | 0
18 | Dobava in montaža balansirnega ventila za ogrevno / hladilno vodo z vsem pritrdilnim in tesnilnim materialom.
V = 6 m3/h
Ustreza proizvod proizvajalca TA HYDRONICS oz. proizvod drugega proizvajalca enakih ali boljših karakteristik.
| tip STAD DN40 | kos | 3 |  | 0
19 | Dobava in vgradnja polnilno - praznilne pipe z ročico, vključno s tesnilnim in pritrdilnim materialom.
| DN10 | kos | 10 |  | 0
| DN15 | kos | 2 |  | 0
20 | Dobava in vgradnja ročni regulacijski ventil z indikacijo pretočne količine, komplet z montažnim materialom.
Ustreza proizvod proizvajalca TACONOVA oz. proizvod enakih ali boljših karakteristik.
V = 10,23 l/min
kvs = 3,3 m3/h
Vmin= 4,0 l/min
Vmax= 15,0 l/min
| tip SV 23 SETTER Bypass SD DN20 | kos | 1 |  | 0
V = 14,3 l/min
kvs = 5,0 m3/h
Vmin= 8,0 l/min
Vmax= 30,0 l/min
| tip SV 23 SETTER Bypass SD DN20 | kos | 1 |  | 0
V = 27,0 l/min
kvs = 8,1 m3/h
Vmin= 10,0 l/min
Vmax= 40,0 l/min
| tip SV 23 SETTER Bypass SD DN25 | kos | 1 |  | 0
V = 136 l/min
kvs = 54,0 m3/h
Vmin= 50,0 l/min
Vmax= 200,0 l/min
| tip SV 23 SETTER Bypass SD DN50 | kos | 1 |  | 0
21 | Avtomatski odzračevalni lonček, komplet s samozapornim ventilom DN10 in tesnilnim materialom, skupaj z dobavo in montažo.
|  | kos | 12 |  | 0
22 | Dobava in vgradnja manometra v okroglem ohišju, z merilnim območjem do 6 bar, z varilnim kolčakom, navojnim priključkom DN15, manometersko navojno pipico DN15, tesnilnim in pritrdilnim materialom.
|  | kos | 12 |  | 0
23 | Dobava in vgradnja termometra v okroglem ohišju, z merilnim območjem -10 do 40°C, zaščitno tulko DN15, navojnim priključkom DN15, tesnilnim in pritrdilnim materialom.
|  | kos | 14 |  | 0
24 | Ekspanzijska posoda za ogrevno vodo, stoječa izvedba z nogami, okvir iz jekla, z osnovnim zunanjim premazom, s standardnimi priključki, kompletno z povezovalnim in tesnilnim ter montažnim materialom.
Ustreza proizvod proizvajalca REFLEX oz. proizvod enakih ali boljših karakteristik.
VOLUMEN: 400 L; PN10
ppred: 1,5 bar
priključek: DN25
dim.: ∅740x1102 mm
| tip N400 | kos | 1 |  | 0
25 | Pretočna membranska raztezna posoda za sanitarno toplo vodo, komplet z montažnim materialom. Posoda mora biti pretočne izvedbe.
Ustreza proizvod proizvajalca REFLEX oz. proizvod enakih ali boljših karakteristik.
VOLUMEN: 33 L; PN10
pv/pmax=4,0/10,0 bar
priključek: DN20
dim.: ∅354x466 mm
| tip DD33 | kos | 1 |  | 0
26 | Varnostni ventil za ogrevno vodo na vzmet, za PN6 z navojnimi priključki, kompletno z vsem tesnilnim in pritrdilnim materialom.
| DN 20/25 | kos | 1 |  | 0
| DN 25/40 | kos | 2 |  | 0
27 | Servisni ventil: Dobava in vgradnja servisnega zapornega ventila za priključitev varnostne raztezne posode na ogrevni sistem, za ogrevno vodo 90°C, PN 10. Z odvitjem spojnice in dvigom posode prekinemo pretok vode v obe smeri. Varnostno raztezno posodo lahko tako odstranimo, ne da bi bilo potrebno izprazniti ogrevalni sistem. Komplet s tesnilnim in pritrdilnim materialom.
| DN 25 | kos | 1 |  | 0
28 | Črna navojna cev izdelana po JUS C.B5.221, iz materiala Č.1212, skupaj z dodatkom za odrez, varilnimi loki, varilnim, tesnilnim, pritrdilnim in obešalnim materialom, cevnimi loki in montažo.
| DN15 | kos | 5 |  | 0
| DN20 | kos | 5 |  | 0
| DN25 | kos | 20 |  | 0
| DN32 | kos | 12 |  | 0
| DN50 | kos | 4 |  | 0
| DN65 | kos | 11 |  | 0
| DN80 | kos | 6 |  | 0
29 | Toplotna izolacija razvoda ogrevne vode s cevno izolacijo debeline 19 mm, z naslednjimi karakteristikami:
Dobava in montaža Armaflex XG elastomerne fleksibilne izolacije na osnovi sintetičnega kavčuka za izolacijo cevovodov, zračnih kanalov, rezervoarjev, ventilov, fitingov, prirobnic v hladilni in klimatski tehniki in procesni industriji za preprečevanje kondenzacije in energijske prihranke. EU požarna klasifikacija B-s3,d0; toplotna prevodnost λ pri 0°C je 0,036 W/m.K ( plošče debeline 6mm do 25mm in cevi debeline 6mm do 25mm; za ostale debeline cevi in plošč je λ pri 0°C 0,038 W/m.K; koef. upora difuziji vodne pare je 10.000; za temp. območje od -50°C do +110°C; trakovi in plošče lepljeni na površino do maks. +85°C. Toplotne mostove potrebno zaščititi s cevnimi nosilci Armafix AF oziroma Armafix X. Spoje (vzdožne, prečne, površino) potrebno lepiti z original Armaflex lepilom, za čiščenje orodja, rok in razmaščevanje pa Armaflex Čistilo. CE certifikat v skladu z EN 14304. Na zunanjih instalacijah je izolacijo potrebno zaščititi z: Armafinish 99 - zaščitni premaz v beli in sivi barvi ali z oblogo Arma-Chek.
Ustreza proizvod Armacell Armaflex XG oz. proizvod enakih ali boljših karakteristik.
| XG-19x022 | m | 5 |  | 0
| XG-19x028 | m | 5 |  | 0
| XG-19x035 | m | 20 |  | 0
| XG-19x042 | m | 12 |  | 0
30 | Toplotna izolacija razvoda ogrevne vode s cevno izolacijo debeline 40 mm, z naslednjimi karakteristikami:
Dobava in montaža Armaflex XG elastomerne fleksibilne izolacije na osnovi sintetičnega kavčuka za izolacijo cevovodov, zračnih kanalov, rezervoarjev, ventilov, fitingov, prirobnic v hladilni in klimatski tehniki in procesni industriji za preprečevanje kondenzacije in energijske prihranke. EU požarna klasifikacija B-s3,d0; toplotna prevodnost λ pri 0°C je 0,036 W/m.K ( plošče debeline 6mm do 25mm in cevi debeline 6mm do 25mm; za ostale debeline cevi in plošč je λ pri 0°C 0,038 W/m.K; koef. upora difuziji vodne pare je 10.000; za temp. območje od -50°C do +110°C; trakovi in plošče lepljeni na površino do maks. +85°C. Toplotne mostove potrebno zaščititi s cevnimi nosilci Armafix AF oziroma Armafix X. Spoje (vzdožne, prečne, površino) potrebno lepiti z original Armaflex lepilom, za čiščenje orodja, rok in razmaščevanje pa Armaflex Čistilo. CE certifikat v skladu z EN 14304. Na zunanjih instalacijah je izolacijo potrebno zaščititi z: Armafinish 99 - zaščitni premaz v beli in sivi barvi ali z oblogo Arma-Chek.
Ustreza proizvod Armacell Armaflex XG oz. proizvod enakih ali boljših karakteristik.
| XG-40x060 |  | 4 |  | 0
| XG-40x076 |  | 11 |  | 0
| XG-40x089 |  | 6 |  | 0
31 | Potopno temperaturno tipalo tip 5277 s Pt 1000 merilnim elementom, merilno območje -10…+105°C z 2 m priključnega kabla.
|  | kos | 1 |  | 0
32 | Potopna tulka MS G 1/2, potopna dolžina 80 mm.
|  | kos | 1 |  | 0
33 | Naležno tipalo tip ESM-11, merilni element Pt1000, merilno območje 0…100°C.
|  | kos | 5 |  | 0
34 | Manometer za območje tlakov
0 -16 bar, premera 100 mm.
|  | kos | 1 |  | 0
PRIKLJUČNE PROGE PREZRAČEVALNIH NAPRAV
35 | Dobava in vgradnja frekvenčne obtočne črpalke, z montažnim in tesnilnim materialom ter električno vezavo.
Ustreza proizvod proizvajalca WILO oz. proizvod enakih ali boljših karakteristik.
| tip Stratos ECO 25/1-3, DN25 | kos | 1 |  | 0
V = 0,2 m3/h
H = 30 kPa
n = 1400 - 2700 min-1
230V~1/50Hz/32W/0,78A
36 | Medeninast navojni kroglični zaporni ventil PN6, z vsem pritrdilnim in tesnilnim materialom.
| DN 15 | kos | 2 |  | 0
| DN 20 | kos | 2 |  | 0
37 | Lovilec nesnage z navojnim priključkom za vodo 90°C PN 6, s fino mrežo, tesnili in vijaki.
| DN 20 | kos | 1 |  | 0
38 | Dobava in vgradnja termometra v okroglem ohišju, z merilnim območjem 0 do 120°C, zaščitno tulko DN15, navojnim priključkom DN15, tesnilnim in pritrdilnim materialom
| tmax=120 °C | kos | 2 |  | 0
38 | Manometer 0-6 bar s priključnim nastavkom DN15, Ć40 mm ter manometerska pipa DN 15, komplet z materialom za montažo.
| pmax = 6 bar | kos | 2 |  | 0
40 | Prehodni elektromotorni regulacijski ventil, komplet z vgradnjo in vezavo, motornim pogonom, tesnilnim in pritrdilnim materialom.
V = 0,18 m3/h
kvs = 0,63 m3/h
dp = 8,16 kPa
230V~1/50Hz
Ustreza proizvod proizvajalca DANFOSS oz. proizvod enakih ali boljših karakteristik.
| tip VRA DN15 z pogonom ABV | kpl | 1 |  | 0
OSTALO
41 | PATRONSKI IONSKI MEHČALEC VODE z: - tlačno posodo iz armiranega polietilena - distributorjem - močno kislim ionskim izmenjevalcem - priključno gibljivo cevjo - vodomerom
Tip MINMEH 2 Dimenzije D184x950 mm Volumen ionske smole 18 l Volumen tlačne posode 21 l Hidravlična kapaciteta do 0,9 m³/h Kapaciteta 9,9 mol/reg Priključki vhod/izhod 15 DN Delovni tlak 10 bar Delovna temperatura do 40 °C
Ustreza proizvod proizvajalca MAK CMC d.o.o. oz. proizvod enakih ali boljših karakteristik.
|  | kpl | 1 |  | 0
42 | Polnjenje sistema ogrevne vode, z vodo, poskusno obratovanje in regulacija sistema ogrevanja.
Polnjenje obsega tudi: - odzračevanje sistema; - pregled delovanja in čiščenje vseh naprav; - meritve tlakov in temperatur; - pregled delovanja črpalk.
|  | kpl | 1 |  | 0
43 | Dobava in vgradnja napisnih ploščic za označitev cevi, vključno z napisi in pritrdilnim materialom.
|  | kos | 20 |  | 0
44 | Material za obešanje in pritrjevanje iz profilnega jekla različnih dimenzij.
Celotno cevno omrežje pod stropom in v dvižnih jaških mora biti elastično vpeto, da se prepreči prenos vibraciji in hrupa na konstrukcijo stavbe.
|  | kg | 30 |  | 0
45 | Čiščenje in antikorozijska zaščita cevi in podpor z dvakratnim premazom minija.
|  | m2 | 5 |  | 0
46 | Barvanje vidnih cevovodov, lokov, armatur, držal, obešal in pritrdilnega materiala s temperaturno odpornim lakom, po predhodnem čiščenju in grundiranju.
|  | m2 | 5 |  | 0
47 | Organ za periodične preglede mora v okviru uvodnega pregleda preveriti: – dokumentacijo o skladnosti opreme z bistvenimi varnostnimi zahtevami in ostalo dokumentacijo proizvajalca opreme pod tlakom; – upoštevanje navodil proizvajalca za vgradnjo, zagon, uporabo in vzdrževanje opreme pod tlakom; – skladnost postavitve opreme z dokumentacijo proizvajalca; – skladnost varovalne opreme z navodili proizvajalca. Kolikor organ za periodične preglede pri preverjanju iz prejšnjega odstavka ugotovi pomanjkljivosti, mora o tem obvestiti uporabnika, ki je dolžan pomanjkljivosti odpraviti.
|  | kpl | 1 |  | 0
48 | Poskusno obratovanje in regulacija sistema, ki obsega: - odzračevanje sistema; - pregled delovanja in čiščenje vseh naprav; - pregled in nastavitev delovanja avtomatike; - meritve tlakov in temperatur; - nastavitve regulacijskih ventilov in dušilnih loput - pregled delovanja črpalk.
|  | kpl | 1 |  | 0
49 | Sodelovanje z elektro izvajalci.
|  | kpl | 1 |  | 0
50 | Shema vezave toplotne posstaje z navodili za obratovanje, vložena v okvir in zaščitena s steklom.
|  | kpl | 1 |  | 0
51 | Šolanje osebja za posluževanje in primopredajo investitorju.
|  | kpl | 1 |  | 0
52 | Vrtanje lukenj, izdelava različnih utorov in druga gradbena dela.
|  | kpl | 1 |  | 0
53 | Ožičenje toplotne postaje in nastavitev skade. | kpl | 1 |  | 0
54 | Pripravljalna dela, zarisovanje in zaključna dela; transportni in manipulativni stroški
|  | kpl | 1 |  | 0
55 | Funkcijska navodila za obratovanje in vzdrževanje sistema ter izdelava tehnične dokumentacije po ZGO-1.
|  | kpl | 1 |  | 0
56 | Transportni, manipulativni stroški in nepredvidena dela so zajeta v ceni elementov ogrevnega in hladinega sistema.
| SKUPAJ [€]: |  |  |  | 0

## plin
Popisov del ni dovoljeno vsebinsko spreminjati ali kakorkoli posegati v njih!
Poz. | Opis dela oz. dobave | enota | količina | cena / enoto | Skupaj [€]
7. | INTERNA PLINSKA INSTALACIJA
OPOMBA: Pred naročilom preveriti število opreme in preveriti ustreznost pri proizvajalcu.
1 | Kondenzacijski stenski plinski kotel; moci: 14,2-65,0 kW na zemeljski plin tip B23
Kotel dosega normne izkoristke do 110, 5%, omogoca zvezno modulirano delovanje v obmocju od 15 - 100% nazivne moci, optimalno prilagajanje trenutnim potrebam po toploti ob minimalni porabi plina, ekološki znak "modri angel" zagotavlja zelo nizke emisije dimnih plinov, izredno tiho delovanje omogoca vgradnjo tudi v neposrednji bližini bivalnih prostorov, spiralna oblika notranjosti cevi toplotnega izmenjevalnika kar bistveno izbojša prenos toplote, uporabniku zelo prijazno in enostavno nastavljanje regulacijskih funkcij, preprost za servisiranje in vzdrževanje, uporabniku zelo prijazno in enostavno nastavljanje regulacijskih funkcij
vsebuje: predmešalni ploskovni keramicni gorilnik, ventilator za prisilni dovod zgorevalnega zraka in odvod dimnih plinov, specialni aluminjasti toplotni prenosnik s tehnologijo ALU plus - površinska plast izdelana po metodi plazma polimerizacije, univerzalni krmilni avtomat EMS za optimalno delovanje kotla, ventilator, stenski nosilec, ionizacijska elektroda, dimniški prikljucni kos
Ustreza proizvod proizvajalca BUDERUS oz. proizvod enakih ali boljših karakteristik.
| tip GB 162-65 | kpl | 1 |  | 0
2 | Kondenzacijski stenski plinski kotel; moci: 18,9-84,5 Kw tip B23
Kotel dosega normni izkoristek do 110% (ogrevalni sistem 50/30), omogoca zvezno modulirano delovanje v obmocju od 22-100% nazivne moci, zato se optimalno prilagaja trenutnim potrebam po toploti ob minimalni porabi plina, ekološki znak "modri angel" zagotavlja zelo nizke emisije dimnih plinov, izredno tiho delovanje omogoca vgradnjo tudi v neposredni bližini bivalnih prostorov, izredno preprost za servisiranje in vzdrževanje, uporabniku zelo prijazno in enostavno nastavljanje regulacijskih funkcij
vsebuje: predmešalni ploskovni keramicni gorilnik, ventilator za prisilni dovod zgorevalnega zraka in odvod dimnih plinov, specialni rebrasti cevni toplotni izmenjevalnik iz specialne aluminij-silicijeve zlitine, univerzalni krmilni avtomat EMS za optimalno delovanje kotla
Ustreza proizvod proizvajalca BUDERUS oz. proizvod enakih ali boljših karakteristik.
| tip GB 162-80 | kpl | 1 |  | 0
3 | Črpalčno priključni set
Za direktni priklop pod kotlom, vsebuje modulirano crpalko UPER 25-80, varnostni ventil 3 bar, manometer, plinski ventil, 2x nadometni ventil, protipovratni ventil, polnilno praznilna pipa, izolacija
Ustreza proizvod proizvajalca BUDERUS oz. proizvod enakih ali boljših karakteristik.
| tip ČPS | kpl | 2 |  | 0
4 | Kaskadna konstrukcija za 2 kotla, TL2 linijsko postavljanje brez hidravlicne kretnice
vključno z vsemi povezavami in crno izolacijo (z varjeno prirobnico, plinski prikljucek R2, odvod kondenza) z vsem pritrdilnim in tesnilnim materialom, dobavo in montažo.
Ustreza proizvod proizvajalca BUDERUS oz. proizvod enakih ali boljših karakteristik.
| tip 7 747 201 426 | kpl | 1 |  | 0
5 | Hidravlicni locevalnik 12 m3/h, z vsem pritrdilnim in tesnilnim materialom, dobavo in montažo.
Ustreza proizvod proizvajalca BUDERUS oz. proizvod enakih ali boljših karakteristik.
| tip MH 80 | kos | 1 |  | 0
6 | Nevtralizacijska naprava (crpalka 2m, granulat) z vsem pritrdilnim in tesnilnim materialom, dobavo in montažo.
Ustreza proizvod proizvajalca BUDERUS oz. proizvod enakih ali boljših karakteristik.
| tip NE 1.1 | kos | 1 |  | 0
7 | Nizkotemperaturna regulacija
za stenske kondenzacijske kotle, možna dograditev max. enega funkcijskega modula
za krmiljenje - enega ogrevalnega kroga z mešalnim ventilom in enega ogrevalnega kroga brez mešalnega ventila ter krog sanitarne vode s cirkulacijsko crpalko z vsem pritrdilnim, tesnilnim in elektrovezalnim materialom, dobavo in montažo.
Ustreza proizvod proizvajalca BUDERUS oz. proizvod enakih ali boljših karakteristik.
| tip R 4121 | kos | 1 |  | 0
8 | Nizkotemperaturna regulacija z MEC, z vsem pritrdilnim, tesnilnim in elektrovezalnim materialom, dobavo in montažo.
Ustreza proizvod proizvajalca BUDERUS oz. proizvod enakih ali boljših karakteristik.
| tip R 4122 | kos | 1 |  | 0
9 | funkcijski modul
modul za kaskadno delovanje kotlov (max 2 kotla), z vsem pritrdilnim, tesnilnim in elektrovezalnim materialom, dobavo in montažo.
Ustreza proizvod proizvajalca BUDERUS oz. proizvod enakih ali boljših karakteristik.
| tip FM 456 | kos | 1 |  | 0
10 | funkcijski modul
za dva ogrevalna kroga z mešalnim ventilom, vkljucno z enim tipalom FV, z vsem pritrdilnim, tesnilnim in elektrovezalnim materialom, dobavo in montažo.
Ustreza proizvod proizvajalca BUDERUS oz. proizvod enakih ali boljših karakteristik.
| tip FM 442 | kos | 1 |  | 0
11 | Tipalo temperature predtoka
za ogrevalne kroge z mešalnim ventilom; incl. prikljucni konektor in pribor
Ustreza proizvod proizvajalca BUDERUS oz. proizvod enakih ali boljših karakteristik.
| tip FV/FZ | kos | 1 |  | 0
12 | Kompletno ožičenje na avtomatiko plinske peči.
|  | kpl | 1 |  | 0
13 | Varnostna skupina po DIN 1988 DN 15, za ogrevalnike sanitarne vode do prostornine 200 l vsebuje: - zaporni ventil, - preprečevalnik povratnega toka in preizkuševalni nastavek, - nastavek za priključek manometra - membranski varnostni ventil 10 bar.
|  | kpl | 1 |  | 0
14 | Osnovni kaskadni dimniški komplet za 2 kotla v kaskadi
sestavljen iz: - zbiralna cev s poševnim prikljuckom….kos 2, - dimniška cev 0.5m….kos 1, - zakljucni kos z izpustom kondenzata….kos 1, - sifon….kos 1, - rešetka za zrak….kos 2, - revizijsko koleno....kos 2, - dimniška cev 0.25m 110 mm....kos 2, - dimniški nastavek 110mm....kos 2.
Z vsem pritrdilnim in tesnilnim materialom, dobavo in montažo.
Ustreza proizvod proizvajalca BUDERUS oz. proizvod enakih ali boljših karakteristik.
|  | kpl | 1 |  | 0
15 | Kaskadni dimniški komplet za odvod v dimniški jašek
sesatvljen iz: - pokrivna zaslonka….kos 1, - koaksialni prehod stena….kos 1, - koleno vkljucno z držalom in nosilno konzolo...kos 1, - distancnik….kos 6, - pokrov dimniškega jaška….kos 1, - prikljucna dimniška cev 0.5m….kos 1.
Z vsem pritrdilnim in tesnilnim materialom, dobavo in montažo.
Ustreza proizvod proizvajalca BUDERUS oz. proizvod enakih ali boljših karakteristik.
|  | kpl | 1 |  | 0
16 | Dimniška cev DN 160 dolžine 1000 mm
Ustreza proizvod proizvajalca BUDERUS oz. proizvod enakih ali boljših karakteristik.
|  | kos | 2 |  | 0
17 | Dimniška cev DN 160 dolžine 2000 mm
Ustreza proizvod proizvajalca BUDERUS oz. proizvod enakih ali boljših karakteristik.
|  | kos | 8 |  | 0
18 | Črna srednjetežka cev: Jeklena brezšivna srednjetežka črna cev po JUS C.B5.225, material Č.1212, skupaj z loki, varilnim, tesnilnim in pritrdilnim materialom in dodatkom za razrez.
| DN 20 (26,73 x 2,75) | m | 1 |  | 0
| DN 25 (33,5 x 3,25) | m | 38 |  | 0
| DN 40 (48,3 x 3,25) | m | 6 |  | 0
| DN 50 (60,3 x 3,65) | m | 31 |  | 0
19 | Dobava in montaža vodi in plinu nepropustne izolacije dekorodal za polaganje nad plinsko kineto, po priloženem detajlu v načrtu.
|  | m2 | 22 |  | 0
20 | Jekleni reducirni kos: Jekleni reducirni kos centrične oblike po DIN 2616, material Č.1212, skupaj z varilnim materialom.
| DN25/20 | kos | 1 |  | 0
| DN50/25 | kos | 1 |  | 0
| DN50/40 | kos | 3 |  | 0
21 | Jekleni T-kos: Jekleni T-kos, material Č.1212, skupaj z varilnim materialom.
| DN 50/50/50 | kos | 1 |  | 0
22 | Izdelava talne kinete za plinsko instalacijo glede na dimenzijo plinske cevi po priloženem detajlu v načrtu.
| za cev DN25 | m | 22 |  | 0
| za cev DN50 | m | 22 |  | 0
23 | Krogelna pipa: Krogelna pipa z navojnima priključkoma, tlačne stopnje NP 16, standardne dolžine, atestirana za zemeljski plin, z ročko za posluževanje, skupaj s tesnilnim materialom.
| DN 40 | kos | 2 |  | 0
24 | Plinska pipa s termičnim varovalom: Krogelna pipa z navojnim priključkom s termičnim varovalom, z navojnima priključkoma, NP 4, preizkušeno po DVGW-VP-301, skupaj s tesnilnim materialom.
| DN 20 | kos | 1 |  | 0
| DN 25 | kos | 2 |  | 0
25 | Dobava in montaža elektromagnetnega plinskega procesnega ventila, vključno s tesnilnim in pritrdilnim materialom.
Ustreza proizvod JAKŠA VENTILI oz. proizvod drugega proizvajalca enakih ali boljših karakteristik.
| DN25 tip M2621 | kos | 1 |  | 0
26 | Dobava in montaža elektromagnetnega plinskega varnostnega ventila, vključno s tesnilnim in pritrdilnim materialom.
Priporočamo, da ventil vgradite v vodoravnem položaju, s tuljavo navzgor.
Ventil je dobavljen v zaprtem položaju; pred uporabo potegnite gumb na vrhu ventila, da se zaskoči - ventil je tako odprt.
Ventili se uporabljajo izključno v kombinaciji z detektorjem plina!
Proženje ventila je impulzno - dolžina impulza največ 5 sekund.
Tuljava ne sme biti trajno pod napetostjo! (ED 20%)
*Priklop na napetost 230VAC prek priložene priključnice z usmernikom. Izvedba za aplikacije, ki zahtevajo tiho delovanje.
Ustreza proizvod JAKŠA VENTILI oz. proizvod drugega proizvajalca enakih ali boljših karakteristik.
| DN25 tip PV6NO | kos | 1 |  | 0
| DN40 tip PV7NO | kos | 1 |  | 0
| DN50 tip PV8NO | kos | 1 |  | 0
27 | Stikalo pred kotlovnico za zapiranje glavnega plinskega ventila, vključno s tesnilnim, pritrdilnim in elektro vezalnim materialom.
|  | kos | 1 |  | 0
28 | Plinomer:
Dobava in montaža mehovnega plinomera ROMBACH G10, DN 40, vključno z tesnilnim in pritrdilnim materialom ter montažno konzolo po priloženem detajlu.
|  | kos | 1 |  | 0
29 | Dobava in vgradnja plinskega regulatorja za notranjo namestitev, za regulacijo iz nizkega tlaka 100 mbar na nizek tlak 23 mbar, z vsem pritrdilnim in tesnilnim materialom.
|  | kos | 1 |  | 0
30 | Cevne podpore: Cevne podpore, izdelane iz jeklenih profilov in cevnih objemk, skupaj z montažo v zid ali varjenjem na nosilno konstrukcijo in opleskane po predhodnem čiščenju in pleskanju s temeljno barvo.
|  | kg | 6 |  | 0
31 | Preboj: Zaščitna cev pri preboju skozi zid, zaščitena pred korozijo in zatesnjena s trajno elastičnim materialom, izdelana po priloženi skici.
| DN 25 | kos | 2 |  | 0
| DN 50 | kos | 1 |  | 0
32 | Zaščita vidnih cevi: Zaščitno minimiziranje konzol, cevovodov in obešal po predhodnem čiščenju in tlačnem preizkusu.
|  | m2 | 5 |  | 0
33 | Barvanje vidnih cevi: Barvanje vidnega dela plinovoda, držal, vratic, omar ter ostalih vidnih delov instalacije z zaščitno rumeno barvo.
|  | m2 | 5 |  | 0
34 | Odvod kondenza dimnika: Izdelava odvoda kondenza po detajlu dobavitelja peči, vključno s priklopom na odtok, izvedbo protismradne zapore, tesnilnim in pritrdilnim materialom.
|  | kpl | 1 |  | 0
35 | Preizkus cevovoda, armatur in spojev na trdnost: Preizkus cevovoda, armatur in spojev na trdnost s komprimiranim zrakom ali drugim inertnim plinom tlaka 1 bar - obremenilni preizkus.
|  | kpl | 3 |  | 0
36 | Preizkus cevovoda, armatur in spojev na tesnost: Preizkus cevovoda, armatur in spojev na tesnost s komprimiranim zrakom ali drugim inertnim plinom tlaka 110 mbar po predhodnem premazu z milnico.
|  | kpl | 3 |  | 0
37 | Nastavitev trošil: Nastavitev trošil na nazivno obremenitev in preizkus delovanja dimnovodne napeljave ter pridobitev zapisnika s strani pooblaščenega serviserja.
|  | kpl | 1 |  | 0
37 | Transportni in ostali splošni stroški.
|  | kpl | 1 |  | 0
39 | Pripravljalna dela: Pripravljalna dela, zarisovanje, regulacija, pridobitev A-testa in zaključna dela.
|  | kpl | 1 |  | 0
40 | Tehnična mapa: Izdelava tehnične mape za pridobitev soglasja s strani komunalnega podjetja, vključno z načrtom izvedenih del ter koordinacijo pri pregledu predstavnika dimnikarske organizacije.
|  | kpl | 3 |  | 0
41 | Načrt izvedenih del. | kpl | 3 |  | 0
| SKUPAJ [€]: |  |  |  | 0

## ogrevanje
Popisov del ni dovoljeno vsebinsko spreminjati ali kakorkoli posegati v njih!
Poz. | Opis dela oz. dobave |  | količina | količina | cena / enoto
1. | OGREVANJE
OPOMBA: Pred naročilom preveriti število opreme in preveriti ustreznost pri proizvajalcu.
DEMONTAŽNA DELA
1 | Demontaža vseh obstoječih radiatorjev v objektu.
|  | kpl | 1 |  | 0
2 | Demontaža pocinkane navojne cevi in izolacije, skupaj z vsemi fitingi, tesnilnim in pritrdilnim materialom.
Demontaža se izvede za celotni objekt.
|  | kpl | 1 |  | 0
3 | Demontaža izolacije za pocinkane navojne cevi za ogrevalno vodo in odvoz na deponijo.
|  | kpl | 1 |  | 0
4 | Odvoz materiala na deponijo.
|  | kpl | 1 |  | 0
NOVO
5 | Jekleni PANELNI radiatorji VOGEL & NOOT - T6 s sredinskim priklopom, v beli barvi po RAL oz. po izboru investitorja, s pripadajočim radiatorskim čepom in čepom z odzračevalno pipico, termostatskim ventilom s prednastavitvijo, reducirkami, holandci, s priključki za dvocevni sistem, radiatorskimi konzolami ter pritrdilnim in tesnilnim materialom.
RAL lestvico barve določi arhitekt.
Zunanja površina radiatorja mora biti popolnoma gladka brez strukture.
Ustreza proizvod proizvajalca VOGEL & NOOT oz. proizvod drugega proizvajalca enakih ali boljših karakteristik.
| 11PM/600-520 | kpl | 1 |  | 0
| 11PM/600-720 | kpl | 1 |  | 0
| 21PM-S/600-800 | kpl | 3 |  | 0
| 22PM/500-1120 | kpl | 2 |  | 0
| 22PM/600-600 | kpl | 4 |  | 0
| 22PM/600-800 | kpl | 2 |  | 0
| 22PM/600-920 | kpl | 1 |  | 0
| 22PM/600-1200 | kpl | 1 |  | 0
| 22PM/600-2000 | kpl | 2 |  | 0
| 22PM/900-520 | kpl | 2 |  | 0
| 22PM/900-600 | kpl | 2 |  | 0
| 22PM/900-800 | kpl | 1 |  | 0
| 22PM/900-1600 | kpl | 1 |  | 0
| 33PM/300-920 | kpl | 1 |  | 0
| 33PM/400-400 | kpl | 2 |  | 0
| 33PM/600-800 | kpl | 17 |  | 0
| 33PM/600-920 | kpl | 3 |  | 0
| 33PM/600-1000 | kpl | 3 |  | 0
| 33PM/600-1120 | kpl | 2 |  | 0
| 33PM/600-1200 | kpl | 2 |  | 0
| 33PM/900-800 | kpl | 1 |  | 0
6 | Jekleni PANELNI VERTIKALNI radiatorji VOGEL & NOOT - T6 s sredinskim priklopom, v beli barvi po RAL oz. po izboru investitorja, s pripadajočim radiatorskim čepom in čepom z odzračevalno pipico, termostatskim ventilom s prednastavitvijo, reducirkami, holandci, s priključki za dvocevni sistem, radiatorskimi konzolami ter pritrdilnim in tesnilnim materialom.
Zunanja površina radiatorja mora biti popolnoma gladka brez strukture.
Ustreza proizvod proizvajalca VOGEL & NOOT oz. proizvod drugega proizvajalca enakih ali boljših karakteristik.
| 21/1800-300 | kpl | 2 |  | 0
| 21/1800-450 | kpl | 1 |  | 0
| 21/1950-600 | kpl | 2 |  | 0
| 21/2100-300 | kpl | 2 |  | 0
| 21/2100-450 | kpl | 2 |  | 0
| 21/1950-450 | kpl | 2 |  | 0
| 22/1950-600 | kpl | 3 |  | 0
| 22/1950-750 | kpl | 1 |  | 0
| 22/2100-450 | kpl | 5 |  | 0
| 22/2100-600 | kpl | 13 |  | 0
7 | Dobava in montaža ravnega bloka za priključitev radiatorjev tipa T6 iz stene, vključno s tesnilnim in pritrdilnim materialom za montažo.
| DN15 | kos | 87 |  | 0
8 | Radiatorski zapiralni holandec, komplet s pokrovom, s tesnilnim in pritrdilnim materialom.
| DN10 | kos | 87 |  | 0
9 | Cevni radiator firme VOGEL & NOOT - VN VENTIL DION, belo opleskani, z radiatorskim čepom in čepom z odzračevalno pipico, termostatskim ventilom, s spodnjim ventilom za dvocevni sistem, radiatorskimi konzolami ter pritrdilnim in tesnilnim materialom:
RAL lestvico barve določi arhitekt.
Ustreza proizvod proizvajalca VOGEL & NOOT oz. proizvod drugega proizvajalca enakih ali boljših karakteristik.
| dim.: 1800 x 500 | kpl | 1 |  | 0
| dim.: 1800 x 600 | kpl | 11 |  | 0
| dim.: 1800 x 750 | kpl | 2 |  | 0
| dim.: 1800 x 900 | kpl | 1 |  | 0
10 | Dobava in motaža električnega grelca vgrajenega v kopalniški radiator na katerega je vezan stenski termostat v prostoru, z vsem pritrdilnim in elektro vezalnim materialom.
Ustreza proizvod proizvajalca VOGEL & NOOT oz. proizvod enakih ali boljših karakteristik.
elekto podatki: 230V / 50Hz / 300W dolžina: 245 mm
| tip PTC elektro grelec moči 300 W | kos | 15 |  | 0
11 | Dobava in montaža podometnega sobnega stenskega elektronskega termostata za tedensko časovno in temperaturno nastavitev v kopalnici v odvistnosti od elektro grelca v kopalniškem radiatorju.
Z vsem elektro vezalnim in pritrdilim naterialom.
Ustreza proizvod proizvajalca VOGEL & NOOT oz. proizvod enakih ali boljših karakteristik.
| tip EH 300 | kpl | 15 |  | 0
12 | Dobava in montaža kompleta konzole za kopalniške VN raditorje.
| tip VN za kopalniški radiator | kos | 15 |  | 0
13 | PVC zidna rozeta za dvojni priključek radiatorja, vključno z dobavo in montažo.
|  | kos | 102 |  | 0
14 | Termostatska glava Danfoss oz. proizvod drugega proizvajalca enakih ali boljših karakteristik, z vsem tesnilnim in pritrdilnim materialom.
| RA 2940 | kos | 102 |  | 0
15 | Dobava in montaža matice 3/4" - 16x2 EURO.
|  | kos | 204 |  | 0
16 | Razdelilec iz nerjavečega jekla z merilcem pretoka Uponor, za talno ogrevanje, opremljen s priključno matico z notranjim navojem G1 in ploščatim tesnilom; na eni strani z vrtljivo polnilno izpustno pipo in odzračevalno pipo, za priključitev cevi, vključno s slepo matico 3/4. Priključek ogrevalne zanke z zunanjim navojem 3/4 z eurokonusom v skladu s standardom DIN V 3838 za priključitev odgovarjujočih Uponor vijačnih spojk z eurokonusom. Dovodni razdelilec z merilci pretoka za nastavljanje in zapiranje posameznih zank. Povratni razdelilec s termostatskimi nastavki in plastično glavo za odpiranje. Uponor termopogoni z notranjim navojem M30x1,5 se montirajo direktno na termostatske nastavke. Razdelilci namontirani na posebnih nosilcih z zvočno-izolativnimi držali. Dobavljeno z vsem pritrdilnim in tesnilnim materialom.
Ustreza proizvod proizvajalca UPONOR, oz. proizvod drugega proizvajalca enakih ali boljših karakteristik.
| tip UFH, 3 odcepi | kpl | 1 |  | 0
| tip UFH, 9 odcepov | kpl | 1 |  | 0
| tip UFH, 10 odcepov | kpl | 1 |  | 0
17 | Ohišje podometne razdelilne omarice za talno ogrevanje 110 , z vsem vgradnim materialom z vgradno globino 110 mm in nastavljivo višino 705-845 mm.
RAL lestvico barve določi arhitekt.
Ustreza proizvod proizvajalca UPONOR oz. proizvod drugega proizvajalca enakih ali boljših karakteristik.
| tip 1 (širina 450 mm) | kos | 1 |  | 0
| tip 4 (širina 830 mm) | kos | 2 |  | 0
18 | Podometni pokrov razdelilne omarice, sestoji iz vrat in okvirja, izdelan iz galvansko zaščitene jeklene pločevine. Vsi vidni deli so praškasto pobarvani RAL lestvico določi projektant. Kompatibilno z ohišji omaric 110. Opremljeno z robustnim jeklenim zapiralom in enostavnim zapiranjem.
Ustreza proizvod proizvajalca UPONOR oz. proizvod drugega proizvajalca enakih ali boljših karakteristik.
| tip 1 (širina 525 mm) | kos | 1 |  | 0
| tip 4 (širina 905 mm) | kos | 2 |  | 0
19 | Vijačna spojka sestoječa iz galvansko ponikljane medeninaste matice, notranje spojke izdelane iz PPSU in zatisnega obroča izdelanega iz PA, namenjena za priklop večplastnih cevi na razdelilce talnega ogrevanja.
Ustreza proizvod proizvajalca UPONOR oz. proizvod drugega proizvajalca enakih ali boljših karakteristik.
| tip MLC 16-3/4 | kos | 44 |  | 0
20 | Medeninasti krogelni ventil, izdelan iz galvansko zaščitene medenine. S ploščatim tesnjenjem priključnega zunanjega navoja 1", za priklop na razdelilec. Dolžina: 60 mm.
Ustreza proizvod proizvajalca UPONOR oz. proizvod drugega proizvajalca enakih ali boljših karakteristik.
| tip 1ZN-1NN | kos | 6 |  | 0
21 | Dobava in montaža priključnega modula, za enostavno in hitro priključitev sobnih termostatov in termopogonov, za vgradnjo v razdelilno omarico, z vsem pritrdilnim, elektrovezalnim in tesnilnim materialom.
Ustreza proizvod proizvajalca UPONOR oz. proizvod drugega proizvajalca enakih ali boljših karakteristik.
| tip : C-33, 6 kanalni | kpl | 1 |  | 0
| tip : C-35, 12 kanalni | kpl | 2 |  | 0
22 | Termopogon 24V, za vgradnjo na Uponor nerjavne (INOX) razdelilce , z vsem pritrdilnim, elektrovezalnim in tesnilnim materialom.
Ustreza proizvod proizvajalca UPONOR oz. proizvod drugega proizvajalca enakih ali boljših karakteristik.
|  | kpl | 22 |  | 0
23 | Sobni podometni termostat 24V - ožičen za priklop na priključni modul z vrtljivim gumbom za nastavljanje temperature, z vsem pritrdilnim, elektrovezalnim in tesnilnim materialom, dobavo in montažo.
Ustreza proizvod proizvajalca UPONOR oz. proizvod drugega proizvajalca enakih ali boljših karakteristik.
|  | kos | 5 |  | 0
24 | Uponor obložna folija 80x8 za samolepilno pritrdilno ploščo, izdelana iz polietilena, zadnja stran samolepilna. Sprednja stran s samolepnilnim trakom.
| tip minitec 80x8 | m | 260 |  | 0
25 | Uponor dvostranski trakovi. Ozek trak folije s čepki v dveh vrstah za priključitev ostankov pritrdilnih plošč ND 11 in Nd 30-2. Material: črna, globoko vlečena PS folija. Klasifikacija materiala B2, skladno s standardom DIN 4102, brez CFC. Dolžino določi izvajalec talnega ogrevanja, glede na potrebo.
Ustreza proizvod proizvajalca UPONOR oz. proizvod drugega proizvajalca enakih ali boljših karakteristik.
|  | kpl | 1 |  | 0
26 | Dodatek za estrih VD450, za uporabo s cementnimi estrihi, homogenizira in izboljša kvaliteto materiala kot tudi izboljša toplotno prevodnost. Čas vezanja in sušenja 21 dni. Poraba 0,2 l/m2.
Ustreza proizvod proizvajalca UPONOR oz. proizvod drugega proizvajalca enakih ali boljših karakteristik.
|  | l | 65 |  | 0
27 | Razmejitveni profil za talno ogrevanje za montažo v estrih prostora.
|  | m | 45 |  | 0
28 | UPONOR Unipipe MLC cev za talno ogrevanje. Difuzijsko tesna večplastna cev (sestavljena iz:PE-RT-vezni sloj-vzdolžno prekrivno varjen aluminij-vezni sloj-PE-RT). Normanlno vnetljiva, klasifikacija materiala B2 skladno s standardom DIN4102. Mak. obratovalni tlak 6bar pri trajni obratovalni temp. 60°C. Dobavljeno z vsem pritrdilnim in tesnilnim materialom:
| f 16x2 mm | m | 2230 |  | 0
29 | Dobava in montaža ventilatorski konvektor, brez maske primeren za vertikalno ali horizontalno montažo. Vertikalna ali horizontalna montaža je določena z izbiro kadice kondenza.
Ventilatorski konvektor je EUROVENT certificiran. Vsak ventilatorski konvektor je testiran v tovarni, design omogoča enostaven servisni poseg in dostop do filtra, kadice kondenza, toplotnega prenosnika, ventilatorja, motorja in krmiljenja.
Ohišje je izdelano iz galvaniziranega jekla in izolirano z izolacijo zaprte celične strukture. Filter razred EU3 je narejen iz poliestra in pritrjen na žični okvir.
Ventilator in motor sta statično in dinamično uravnovešena. Direktno gnan ventilator je narejen iz plastike ali aluminija.
AC motor ima možnost izbire šestih hitrosti, od tega so za delovanje izbrane tri hitrosti.
Toplotni prenosnik je izdelan iz aluminijatih lamel in bakreneih cevi. Toplotni prenosnik ima vodni priključek navojni, ½'' ISO R7 ter odzračevalni in izpustni ventil. Največji dovoljeni tlak je 10bar. Vodni priključek je na nasprotni strani električnega priključka.
Kadica kondenza horizontalna ali vertikalna je narejana iz ABS plastike s 3mm polietilensko izolacijo kar preprečuje korozijo.
Oprema in tehnični podatki:
- 2-cevni sistem
- levi (voda levo, elektrika desno)
- EU3 filter
- električne priključne sponke
- 2-potni ventil s termičnim on/off pogonom
- kadica kondenza za vertikalno montažo
Z vsem pritrdilnim, tesnilnim in elektro vezalnim materialom.
Montaža konvektorjev se izvede preko protivibracijskih izolatorjev za preprečevane prenosa tresljajev in hrupa na konstrukcijo objekta.
Vklučno z transportnimi in manipulativnimi stroški ter šolanjem vzdrževalcev s strani dobavitelja posameznega sklopa opreme.
Ustreza konvektor proizvajalca TRANE, ponudnika opreme VALMOR d.o.o. oz. proizvod drugega proizvajalca enakih ali boljših karakteristik.
dimenzije {mm}: d 689; g 218 ; v 511
izbrana hitrost: 2
količina zraka {m3/h}: 249
zvočni tlak {dB(A)}: 29
ogrevanje {kW}: 2,5
pretok vode {l/h}: 226
padec tlaka {kPa}: 5,0
teža {kg}: 15
| Unitrane Harmony FKAS 32 | kos | 1 |  | 0
30 | Stenski podometni upravljalnik ventilatorskega konvektorja z AC motorjem, elektronski z LCD zaslonom, žični, izbira hitrosti ventilatorja ročno ali avtomatsko, izbira delovanja gretje/hlajenje ročno ali avtomatsko (4-cevni sistem), krmiljenje ventila grelnika/hladilnika.
Z uporabo REL02 relejskega vezja je možno krmiljenje do 10 konvektorjev z enim stenskim upravljalnikom.
Dobava in montaža.
Z vsem pritrdilnim, tesnilnim in elektro vezalnim materialom.
Ustreza konvektor proizvajalca TRANE, ponudnika opreme VALMOR d.o.o. oz. proizvod drugega proizvajalca enakih ali boljših karakteristik.
| stenski upravljalnik tip-U | kos | 1 |  | 0
31 | Uponor Unipipe MLCP večplastna cev predizolirana s toplotno izolacijo debeline 13 mm. Difuzijsko tesna večplastna cev (sestavljena iz:PE-RT-vezni sloj-vzdolžno prekrivno varjen aluminij-vezni sloj-PE-RT). Normanlno vnetljiva, klasifikacija materiala B2 skladno s standardom DIN4102. Mak. temp. 95°C pri trajni obratovalni temp. 70°C. Okroglo ekstruditrana cevna izolacija je izdelana iz polietilenske pene z zaprto celično strukturo. Stopnja toplotne prevodnosti 040, s čvrsto, brezšivno zunanjo folijo. Vključno z vsemi fazonskimi kosi oziroma potrebnimi PF kosi (T kos – enakokraki, reducirnimi kosi, kolena 90°, kolena 45°... itd.), z vsem pritrdilnim in tesnilnim materialom, takoj po montaži zaščitene s cementno malto.
Ustreza proizvod proizvajalca UPONOR Unipipe oz. proizvod drugega proizvajalca enakih ali boljših karakteristik.
| f 16x2 mm | m | 1440 |  | 0
| f 18x2 mm | m | 350 |  | 0
| f 20x2 mm | m | 390 |  | 0
| f 25x2,5 mm | m | 520 |  | 0
32 | Uponor Unipipe MLCP večplastna cev v palicah dolžine 5 m. Difuzijsko tesna večplastna cev (sestavljena iz:PE-RT-vezni sloj-vzdolžno prekrivno varjen aluminij-vezni sloj-PE-RT). Normanlno vnetljiva, klasifikacija materiala B2 skladno s standardom DIN4102. Mak. temp. 95°C pri trajni obratovalni temp. 70°C. Vključno z vsemi fazonskimi kosi oziroma potrebnimi PF kosi (T kos – enakokraki, reducirnimi kosi, kolena 90°, kolena 45°... itd.), z vsem pritrdilnim in tesnilnim materialom, takoj po montaži zaščitene s cementno malto.
Ustreza proizvod proizvajalca UPONOR Unipipe oz. proizvod drugega proizvajalca enakih ali boljših karakteristik.
| f 32x3 mm | m | 300 |  | 0
| f 40x4 mm | m | 210 |  | 0
33 | Črna navojna cev za razvod ogrevne oz. hladilne vode, po DIN2440 skupaj z varilnimi loki, reducirnimi kosi, pritrdilnim materialom, držali, dodatkom na odrez in montažo.
| DN 15 | m | 3 |  | 0
| DN 32 | m | 5 |  | 0
| DN 40 | m | 170 |  | 0
| DN 50 | m | 62 |  | 0
| DN 65 | m | 8 |  | 0
34 | Toplotna izolacija razvoda ogrevne vode s cevno izolacijo debeline 19 mm, z naslednjimi karakteristikami:
Dobava in montaža Armaflex XG elastomerne fleksibilne izolacije na osnovi sintetičnega kavčuka za izolacijo cevovodov, zračnih kanalov, rezervoarjev, ventilov, fitingov, prirobnic v hladilni in klimatski tehniki in procesni industriji za preprečevanje kondenzacije in energijske prihranke. EU požarna klasifikacija B-s3,d0; toplotna prevodnost λ pri 0°C je 0,036 W/m.K ( plošče debeline 6mm do 25mm in cevi debeline 6mm do 25mm; za ostale debeline cevi in plošč je λ pri 0°C 0,038 W/m.K; koef. upora difuziji vodne pare je 10.000; za temp. območje od -50°C do +110°C; trakovi in plošče lepljeni na površino do maks. +85°C. Toplotne mostove potrebno zaščititi s cevnimi nosilci Armafix AF oziroma Armafix X. Spoje (vzdožne, prečne, površino) potrebno lepiti z original Armaflex lepilom, za čiščenje orodja, rok in razmaščevanje pa Armaflex Čistilo. CE certifikat v skladu z EN 14304. Na zunanjih instalacijah je izolacijo potrebno zaščititi z: Armafinish 99 - zaščitni premaz v beli in sivi barvi ali z oblogo Arma-Chek.
Ustreza proizvod Armacell Armaflex XG oz. proizvod enakih ali boljših karakteristik.
| XG-19x022 | m | 3 |  | 0
| XG-19x032 | m | 300 |  | 0
| XG-19x040 | m | 210 |  | 0
| XG-19x042 | m | 5 |  | 0
35 | Toplotna izolacija razvoda ogrevne vode s cevno izolacijo debeline 40 mm, z naslednjimi karakteristikami:
Dobava in montaža Armaflex XG elastomerne fleksibilne izolacije na osnovi sintetičnega kavčuka za izolacijo cevovodov, zračnih kanalov, rezervoarjev, ventilov, fitingov, prirobnic v hladilni in klimatski tehniki in procesni industriji za preprečevanje kondenzacije in energijske prihranke. EU požarna klasifikacija B-s3,d0; toplotna prevodnost λ pri 0°C je 0,036 W/m.K ( plošče debeline 6mm do 25mm in cevi debeline 6mm do 25mm; za ostale debeline cevi in plošč je λ pri 0°C 0,038 W/m.K; koef. upora difuziji vodne pare je 10.000; za temp. območje od -50°C do +110°C; trakovi in plošče lepljeni na površino do maks. +85°C. Toplotne mostove potrebno zaščititi s cevnimi nosilci Armafix AF oziroma Armafix X. Spoje (vzdožne, prečne, površino) potrebno lepiti z original Armaflex lepilom, za čiščenje orodja, rok in razmaščevanje pa Armaflex Čistilo. CE certifikat v skladu z EN 14304. Na zunanjih instalacijah je izolacijo potrebno zaščititi z: Armafinish 99 - zaščitni premaz v beli in sivi barvi ali z oblogo Arma-Chek.
Ustreza proizvod Armacell Armaflex XG oz. proizvod enakih ali boljših karakteristik.
| XG-40x048 | m | 170 |  | 0
| XG-40x060 | m | 62 |  | 0
| XG-40x076 | m | 8 |  | 0
36 | Polnjenje sistema ogrevne vode z vodo, poskusno obratovanje in regulacija sistema ogrevanja.
|  | kpl | 1 |  | 0
37 | Avtomatski odzračevalni lonček z zapornim ventilom DN 10, z vsem pritrdilnim in tesnilnim materialom.
|  | kpl | 30 |  | 0
MERILNA OPREMA OGREVANJE
38 | Dobava in montaža
Merilna postaja ogrevanje in sanitarije - predpripravljena za vgradnjo toplotnega števca Allmess
Za 1-2 ogrevalna kroga; pripravljena za priključitev, predinstalirana in preizkušena na tesnost, na proti šumnih nosilcih v dvodelni vgradnji omarici (na izbiro z nogami za nastavitev višine za, tip MSF); podometni okvir pocinkan, po potrebi odstranljiva in spodaj prosta izvedba, po globini nastavljiv okvir in vrata z odprtino za ključavnico (standardno ključavnica na izvijač); okvir in vrata prevlečena z umetno maso RAL 9010 (čista bela);
Sanitarije: 1 ali 2 horizontalni progi za toplo in hladno vodo z vmesnim kosom 3/4“ x 110mm za nadometni vodomer Qn 1,5; pred in za 3/4“ krogelna pipa (DVGW) in ločljive spojnice; Priključki primar/sekundar: 3/4“ IG
Ogrevanje: Primarni priključek horizontalni ali spodaj z 3/4“ MS-razdelilcem; Dovod: kombiniranaizpustna/polnilna/odzračevalna pipa, 3/4“ krogelna pipa, ločljive spojnice in Allmess potopna tuljka; Povratek: ročno odzračevanje, original Allmess vmesni kos, pred in za ločljive spojnice;
Priključki-primar: 3/4“ IG horizontal -H ali spodaj –U. Priključki sekundar: 3/4“ AG Euro-Konus navzdol (za običajne privojne vijake); (Prosimo navedite levo ali desno stranski primarni priključek)
Možna je izdobava omarice v izvedbi za nadometno montažo. Globina omarice: 90 mm za vgradnjo globino 90...140 mm. Dobava v zaščitnem kartonu, brez merilnih vložkov.
RAL lestvico barve določi arhitekt.
Ustreza proizvod proizvajalca ENERKON o.z. proizvod drugega proizvajalca enakih ali boljših karakteristik.
| tip MS-2LN110H- UNI -1-U dim.: Š380 x V450 x G 90…140 mm | kpl | 18 |  | 0
39 | Dobava in montaža
Kompaktni toplotni števec Integral V-MaXX Qn 1,5 s temperaturnimi tipali 6,0 mm
Navojni toplotni števec z brezmagnetnim elektronskim odčitavanjem s krilatim kolesom.
Obseg dobave Merilnik pretoka v navojni obliki s kompaktno računsko enoto, temperaturnimi tipali in plombirnim materialom
Skupna vgradna višina: 75 mm
Merilnik pretoka Elektronsko brezmagnetno odčitavanje hitrosti vrtenja krilatega kolesa, optimirano trenje, oblivan dvotočkovni ležaj iz safirja in trde kovine. Metrologija: razred B-H/V, možen razred C-H/V (umeritev v razredu A)
Nazivni pretok Qn : 1,5 m3/h Zaščita pred preobremenitvijo : 2,5 m3/h Pretočni koeficient kv : 4,52 m3/h Minimalni pretok Qmin : 60 l/h Tlačna izguba Qn : 0,11 bar Tlačna izguba pri 500 l/h : 0,01 bar Tlačni razred : PN 16 Temperaturna obremenitev : maks. 90°C
Integrirana računska enota Temperaturno območje : 20 ... 90°C Temperaturna razlika ∆t : 3 ...70°C, od 0,01°C tovarniška nastavitev Zaščitni razred : IP 54
13 mesečnih referenčnih vrednosti, prikaz energije (kWh), volumna (m3), temperatura dovoda in povratnega voda, temperaturna razlika, trenutni pretok (l/h), prikaz omejitve trajanja obratovanja, baterije (6 let), EEPROM (varni podatkovni polnilnik), priprava na priključitev različnih komunikacijskih modulov (glejte spodaj).
Temperaturno tipalo: Pt 100 (DIN EN 60751), premer 6,0 mm, s spiralnim kablom pribl. 1,2 m Navojni priklop tipala M 10 x 1
Overitev toplotnih števcev do Qn 6,0 m3/h
Oprema po naročilu:
Module
Namestitev modulov na montažnem mestu po sistemu „Plug & Play" - priklop 4 dodatnih vodomerov - M-Bus - izhod skladno z EN 1434-3 Energija in volumen – dodatni priklop vodomera (1kWh / Impulz ter 10 l / Impulz) Modul za priklop na Telekontrol – Radio sistem
Z vsem pritrdilnim, tesnilnim in elektrovezalnim materialom.
Ustreza proizvod proizvajalca ALLMESS o.z. proizvod drugega proizvajalca enakih ali boljših karakteristik.
| tip INTEGRAL-V MaXX 1,5 qp1,5 DN15 L=110 | kpl | 18 |  | 0
40 | Vgradni komplet EBS manjši (brez izklopnega člena, s krogličnim zapornim ventilom za dovod)
Obseg dobave: Vmesni kos 3/4" x 110 mm, 1 krogelni ventil 3/4" IG s potopno tulko M 10 x 1, 2 posebna vijaka 3/4" x 3/4"
Ustreza proizvod proizvajalca ALLMESS o.z. proizvod drugega proizvajalca enakih ali boljših karakteristik.
| Vgradni komplet EBS - 3/4" - K – D | kpl | 18 |  | 0
41 | Opcijski konektor M-BUS-Modul BM MaX (M-BUS/4WZ) Priklop 4 vod. in M-BUS-
Ustreza proizvod proizvajalca ALLMESS o.z. proizvod drugega proizvajalca enakih ali boljših karakteristik.
|  | kpl | 18 |  | 0
MERILNA OPREMA SANITARNA VODA
42 | Nadometni vodomer UNIVERSAL EVK/W 3-V + m, z modularno številčnico, pripravljeno za namestitev komunikacijskih modulov: - Radio - Modul FM4 +m (868 MHz) - M-BUS – Modul BM +m - Impulz – Modul PM +m
Horizontalna in vertikalna montaža: npr. med kotne vijačne priključke ali v priključno ohišje števca
Obseg dobave: Povsem suhi rotor z magnetno sklopko, za 360° vrtljiva modularna številčnica, površinsko poboljšano ohišje, vgradna dolžina 110 mm, 3/4" zunanji navoj
Največja trajna obremenitev Qn : 1,5 m3/h Pretočna karakteristika kv : 3,0 m3/h
Dobava in montaža, z vsem pritrdilnim, tesnilnim in elektro vezalnim materialom.
Ustreza proizvod proizvajalca ENERKON o.z. proizvod drugega proizvajalca enakih ali boljših karakteristik.
| tip EVK 3/110-V-15mm +m Qn1,5 DN15 30 Modularni sanitarni vodomer sistem -V- | kos | 18 |  | 0
| tip EVW 3/110-V-15mm +m Qn1,5 DN15 90 Modularni sanitarni vodomer sistem -V- | kos | 18 |  | 0
43 | Baterijsko napajani modul M-BUS za Allmessov vodomer +m
Natični modul M-BUS za povezavo Allmessovega vodomera +m Allmess M-BUS sistem.
Modul M-BUS lahko kadarkoli namestite na vodomer po sistemu Plug & Play (takojšnje delovanje).
Neodvisnost od omrežja, decentralizirana namestitev, litijeva baterija z zalogo energije za 13 let.
Zajemanje merilnih vrednosti z optično električnim odčitavanjem zaščitenim pred posegi.
Optični vmesnik za hitro parametriranje brez napak in odčitavanje podatkov s PC-jem po optičnem vmesniku.
Programiranje serijske številke vodomera, začetnega stanja števca, medija (hladna ali topla voda) in referenčnega dneva za odčitavanje.
Tehnični podatki:
Električno napajanje : 3V litijeva baterija Življenjska doba baterije : maks. 13 let Vmesniki : Optični vmesnik za parametriranje M-BUS Protokol : Variabilni oprotokol v skladu z EN 1434-3 Razred zaščite : IP 65 Obratovalna temperatura : 5 °C do 55 °C Kabel : 1 m Kabel, 2 x 0,25 mm2
M-BUS Modul BM +m
Z vsem pritrdilnim in elektrovezalnim materialom.
Ustreza proizvod proizvajalca ENERKON o.z. proizvod drugega proizvajalca enakih ali boljših karakteristik.
| M-BUS Modul BM+m za +m sanitarne vodomere | kos | 36 |  | 0
MERILNA OPREMA CENTRALNA ENOTA
44 | CMe2100 GSM/GPRS M-Bus Master centralna enota
CMe2100 je prilagodljiva GSM/GPRS MBus Master centralna enota. Pripravljena je za uporabo z vsemi števci, ki uporabljajo standarden M-Bus protokol. CMe2100 uporablja standardne odprte protokole za hitro in enostavno integracijo v sistem. Lahko se nastavlja preko SMS sporočil, nadgradnja strojno-programske opreme pa je možna na daljavo. Primerna za samodejno avtomatsko odčitavanje števcev.
Lastnosti
• Pripravljen za uporabo brez potrebe po dodatni konfiguraciji na terenu • Pregledna M-Bus komunikacija preko GSM in TCP deluje z vsemi programi, ki podpirajo M-Bus standard • CMe2100 lahko pošilja vrednosti števcev z uporabo FTP, HTTP in E-pošte • Fleksibilna zasnova na podlagi IR optične povezave omogoča enostavno dodajanje razširitvenih modulov • Nadgradnje in popravki se izvajajo na daljavo • M-Bus hitrost prenosa 300 in 2400 Bit/s • Največje število priključenih naprav je 8. Lahko tudi več z uporabo razširitvenih modulov CMeX) • 1.4 MB prostora za podatke od števcev ter poročil • Komunikacija možna preko SMS, HTTP, FTP, GSM CSD, Telnet povezav
Ustreza proizvod proizvajalca ENERKON o.z. proizvod drugega proizvajalca enakih ali boljših karakteristik.
| CMe2100 GSM/GPRS + CMeX11S za 6 naprav (v IP55 plasticnem ohišju) | kpl | 1 |  | 0
45 | Programska oprema EnerBUS
Programski paket EnerBus je namenjen daljinskemu spremljanju števcev z M-Bus izhodom (toplotni števci, vodomeri, elektro števci, plinski števci, …), shranjevanju odčitanih podatkov v podatkovno bazo in nadaljnji obdelavi podatkov. Namenjen je podjetjem, katerih storitve zajemajo tudi daljinsko odčitavanje M-Bus števcev v večstanovanjskih objektih, poslovnih objektih in industrijskih objektih. Program je primeren tudi za uporabnike, ki lahko s pomočjo programa in ustrezne strojne opreme nadzirajo porabo toplote, vode, plina, …, v časovnem obdobju in s pomočjo rezultatov optimizirajo energetsko učinkovitost.
Lastnosti
• osnova programa je relacijska podatkovna baza, • “server - client “ sitem , • modularna zasnova, ki omogoča dodajanje različnih “odčitovalnih modulov”, • parametriranje M-Bus centralne enote, • grafični prikaz izmerjenih vrednosti, • nastavljivo intervalno samodejno odčitavanje • M-Bus central ali posameznih skupin števcev, • uvoz in izvoz posameznih central, • prikaz stanj števcev z možnostjo filtriranja, • prikaz kod napak števcev z alarmiranjem ob odčitku, • nastavitev limitov z alarmiranjem ob odčitku. • Možnosti odčitavanja centralnih enot preko RS232, USB, PSTN, ISDN, GSM/GPRS, TCP/IP • Izvoz podatkov v xls, txt, csv • Izvozni format (odvisen od uporabnikove aplikacije), npr.:xls format, txt datoteka, csv datoteka
Ustreza proizvod proizvajalca ENERKON o.z. proizvod drugega proizvajalca enakih ali boljših karakteristik.
| SW EnerBus 60 programski paket za odcitavanje 60 M-Bus števcev | kpl | 1 |  | 0
46 | Modul graficni prikaz (monitoring)
Ustreza proizvod proizvajalca ENERKON o.z. proizvod drugega proizvajalca enakih ali boljših karakteristik.
|  | kpl | 1 |  | 0
47 | ZAGON M-Bus SISTEMA
- montaža +M modulov na vodomere in parametriranje
- priklop +M modulov na M-BUS omrežje
- priklop opcijskih konektorjev M-Bus/4WZ na M-Bus omrežje
- popis toplotnih števcev in vodomerov s popisom trenutnih stanj
- montaža M-BUS centralne enote CMe
- zagon M-BUS centralne enote
- testni odcitek
- izdelava seznama naprav
Ustreza proizvod proizvajalca ENERKON o.z. proizvod drugega proizvajalca enakih ali boljših karakteristik.
|  | kpl | 1 |  | 0
48 | V nadzor porabe je zajeta tudi poraba električne energije preko števcev ki so preko M-Bus komunikacije povezani v sistem nadzora in merjenje porabe električne energije.
Sodelovanje z elektro izvajalci.
| celotni objekt | kpl | 1 |  | 0
OSTALO
49 | Dobava in montaža konstrukcije iz profilnega jekla za podpore, obešala ter posebne pritrditve, vključno s pritrdilnim materialom, z osnovnim premazom.
Celotno cevno omrežje pod stropom in v dvižnih jaških mora biti elastično vpeto, da se prepreči prenos vibraciji in hrupa na konstrukcijo stavbe.
|  | kg | 50 |  | 0
50 | Tesnenje vseh odprtin prebojev negorljivih cevi z izolacijo požarne odpornosti do 120 minut. (Točno število preveriti na objektu ob izvedbi)
|  | kpl | 1 |  | 0
51 | Obojestranska požarna zapora prehodov inštalacij skozi meje požarnih sektorjev z endotermnim požarnimi premazom (npr.Promastop) in kameno volno (npr. Promapyr) ali požarno peno (npr. Promafoam C) ter požarnim trakom (npr. Intumex LFSK)
Pož.odpornost: EI 90 S
Predmet ponudbe je dobava in montaža požarnega premaza in kamene volne ali požarne pene ter požarnega traku kot zapore prehoda cevnih inštalacij - negorljivih cevi, izoliranih z gorljivo izolacijo, skozi meje požarnega sektorja,. Ob montaži je potrebno upoštevati navodila proizvajalca. Po montaži je potrebno zaporo označiti s podatki o sistemu in izdelovalcu.
Za celotno konstrukcijo je potrebno predložiti ustrezna dokazila o požarnih odpornostih.
z montažo za velikost do
| Točno število preveriti na objektu ob izvedbi | kpl | 1 |  | 0
52 | Zaščitno barvanje vseh nezaščitenih delov sistema (obešala, nosilni material) po predhodnem čiščenju in grundiranju.
|  | m2 | 10 |  | 0
53 | Vrtanje lukenj, izdelava različnih utorov in druga gradbena dela za nemoteno izvedbo instalacije vodovoda.
| (OCENA) | ur | 30 |  | 0
54 | Pregled in očiščenje vseh obstoječih vertikal v objektu, ter montaža ogrevalnih vertikal v obstoječe dimniške vertikale.
|  | kpl | 1 |  | 0
55 | Poskusno obratovanje in regulacija sistema.
|  | kpl | 1 |  | 0
56 | Dobava in vgradnja napisnih ploščic za označitev elementov, vključno z napisi in pritrdilnim materialom.
|  | kos | 10 |  | 0
57 | Pripravljalna dela, zarisovanje, tlačna preizkušnja regulacija armature, zaključna dela.
|  | kpl | 1 |  | 0
58 | Sodelovanje z elektro izvajalci.
|  | kpl | 1 |  | 0
59 | Izvedba meritev temperatur prostorov.
|  | kpl | 1 |  | 0
60 | Šolanje vzdrževalcev za vzdrževanje in upravljanje s strani dobavitelja opreme.
|  | kpl | 1 |  | 0
61 | Pripravljalna in zaključna dela ter hladen tlačni preizkus z hladnim vodnim tlakom 4 bar.
|  | kpl | 1 |  | 0
62 | Polnjenje, poskusno obratovanje in regulacija sistema ogrevanja.
|  | kpl | 1 |  | 0
63 | Izdelava shem in navodil za sistem ogrevanja.
|  | kpl | 2 |  | 0
64 | Funkcijska navodila za obratovanje in vzdrževanje sistema ter izdelava tehnične dokumentacije po ZGO-1.
|  | kpl | 1 |  | 0
65 | Transportni, manipulativni stroški in nepredvidena dela so zajeta v ceni elementov ogrevnega in hladinega sistema.
| SKUPAJ [€]: |  |  |  | 0

## prezračevanje
Popisov del ni dovoljeno vsebinsko spreminjati ali kakorkoli posegati v njih!
Poz. | Opis dela oz. dobave | enota | količina | cena / enoto | Skupaj [€]
4. | PREZRAČEVANJE
OPOMBA: Pred naročilom preveriti število opreme in preveriti ustreznost pri proizvajalcu.
KUHINJA
1 | Visoko učinkovita varčna kuhinjska napa s sistemom vračanja toplote odpadnega zraka, by-passom in vodnim dogrevanjem zraka
V varčno napo iz inox pločevine je vgrajen sistem vračanja toplote odpadnega zraka s ploščnimi prenosniki toplote s temperaturnim izkoristkom nad 65% in sistem prilagajanja pretoka zraka intenzivnosti kuhanja. Sistem prilagajanja pretoka zraka intenzivnosti kuhanja občutno zniža povprečen pretok zraka glede na projektiran pretok zraka, zaradi česar se ustrezno zniža tudi poraba električne energije za ventilatorje, v posameznih primerih tudi za več kot 50%. S kombinacijo sistema vračanja toplote zraka in prilagajanja pretoka zraka intenzivnosti kuhanja lahko varčna kuhinjska napa pokrije tudi preko 90% potrebne energije za ogrevanje zraka. V varčno napo je vgrajenih več ploščnih prenosnikov toplote majhnih dimenzij, da jih je možno prati v pomivalnem stroju. Za dogrevanje zraka na želeno temperaturo so v napi vgrajeni vodni grelniki. Za prosto hlajenje je v napi vgrajen "by-pass", reguliran preko motornega pogona.
Visoko učinkovit tristopenjski sistem filtriranja odpadnega zraka vključuje labirintni filter, kovinski pleteni filter in ploščni prenosnik toplote, ki ima ob vračanju toplote zraka tudi funkcijo zadnje stopnje filtracije. Za doseganje učinkovitega sesanja je sesalni del nape nameščen tik nad termičnimi elementi za kuhanje, kjer je največji izvor odpadnega zraka nasičenega s parami. Po celotnem spodnjem obodu nape so ozke vpihovalne reže za horizontalni vpih majhne količine svežega zraka nazaj direktno v napo, s čimer se poveča sesalna učinkovitost nape. Po celotnem zgornjem obodu nape je sistem vpihovalnih rež za dovod svežega zraka v prostor kuhinje, da se doseže enakomerna prezračenost delovnega prostora okoli termičnih elementov za kuhanje in minimalna možnost prepiha kljub veliki količini svežega zraka. Del svežega zraka, pripravljenega v napi, se lahko koristi tudi za prezračevanje pomožnih prostorov kuhinje kot na primer priprava mesa, zelenjave ... Za osvetlitev termičnih elementov pod napo so nad kaljenim steklom vgrajene svetilke. V napo so vgrajena ustrezna temperaturna tipala ter diferenčni merilnik tlaka za signalizacijo zamazanosti filtrov.
Pretok zraka in padec tlaka v napi
Pretok odvod: 1800 m3/h
Padec tlaka v napi odvod: 450 Pa
Pretok dovod: 1800 m3/h
Padec tlaka v napi dovod: 450 Pa
Grelnik vodni
Pgr = 8 kW
Tvode = 55/45 °C
Qvode = 0,18 l/s
Dpvode= 15,2 kPa
Dimenzije kuhinjske nape:
Dolžina L = 2700 mm
Širina B = 1100 mm
Ustreza proizvod ponudnika Provent oz. proizvod drugega proizvajalca enakih ali boljših karakteristik.
| tip Media RBT-W 2700 x 1100 stenska izvedba | kpl | 1 |  | 0
2 | Montaža osrednjih delov nape
Zajema obešanje nape s pritrdilnim in obešalnim materialom, priklop na prezračevalni sistem in priklop na sistem vodnega ogrevanja.
|  | kpl | 1 |  | 0
3 | Končna sestava nape na objektu
Zajema končno sestavo kuhinjske nape s sestavnimi deli iz nerjaveče pločevine, ko so osrednji deli kuhinjske nape skladno z navodili obešeni na strop, priklopljen prezračevalni sistem in sistem vodnega ogrevanja. Montaža se izvede preden se pod napo postavijo termični bloki. V kolikor so termični bloki obstoječi, jih mora naročnik zaščititi tako, da serviser lahko hodi po njih.
Preprečitev prenosa hrupa
* fleksibilna povezava sten prezračevalnega kanala; * kanali so zvočno izolirani s Plamafleks izolacijo debeline 19 mm.
|  | kpl | 1 |  | 0
4 | Inox obloga nad napo do stropa
Zajema izdelavo in montažo inox obloge med napo in spuščenim stropom. Inox obloga je enake višine, izdelana na osnovi opravljenih izmer na objektu. Montira se po celotnem zgornjem notranjem obodu nape po detajlu proizvajalca nape. Višina obloge je približno 1,5 m.
|  | kpl | 1 |  | 0
5 | Krmilna omara
Je nadometne izvedbe, izdelana v zaščiti IP20. Na prednji strani omare je upravljalski panel z LCD prikazovalnikom in tipkami ter glavno električno stikalo. V omarici so vgrajeni poleg elementov stikalne tehnike, zaščit in sponk tudi:
- PLC krmilnik za vodenje celotnega sistema varčne kuhinjske nape,
- frekvenčni pretvorniki
- TAC krmilniki za vodenje EC ventilatorjev
Glavne krmilne funkcije:
- vodenje dovodnega in odvodnega ventilatorskega sistema s pripadajočimi filtri in žaluzijami
- vzdrževanje nastavljene temperature vpiha oz. prostora,
- upravljanje z razsvetlajvo nape
- samodejno prilagajanje količin zraka intenzvnosti kuhanja,
- možnost samodejnega vklapljanja in izklapljanja nape po nastavljeni tedenski časovni shemi - urniku
- nastavljanje in spremljanje obratovalnih parametrov sistema preko upravljalskega panela,
- prikaz meritev in stanj elementov avtomatske regulacije sistema
- izvajanje varnostnih in zaščitnih funkcij
- alarmiranje motenj in izpadov
- zgodovina motenj in izpadov
- vodenje ventilatorja za dovod zraka v sosednje oz. pomožne prostore kuhinje
- vodenje primarne črpalke za dovod ogrevne vode v toplotni postaji objekta
Ustreza klimatska naprava ponudnika Provent oz. proizvod drugega proizvajalca enakih ali boljših karakteristik.
| Ustreza krmilna omara ORM. | kpl | 1 |  | 0
6 | Krmilni panel
Je nadometne izvedbe pritrjen v neposredni bližini nape z naslednjimi funkcijami:
- ročno izbiranje pretoka zraka
- upravljanje z razsvetljavo varčne nape
- izvajanje preklopov med letnim in zimskim režimom
- resetiranje napak sistema
- signaliziranje skupne napake, zamašenosti dovodnega filtra in zamašenost odvodnega filtra
Ustreza proizvod ponudnika Provent oz. proizvod drugega proizvajalca enakih ali boljših karakteristik.
| Ustreza krmilni panel KPM. | kpl | 1 |  | 0
7 | Periferna tipala
| - Kanalsko temperaturno tipalo zunanjega zraka | kos | 1 |  | 0
| - Kanalsko temperaturno tipalo zavrženega zraka | kos | 1 |  | 0
| - Prostorsko temperaturno tipalo | kos | 1 |  | 0
| - Naležno temperaturno tipalo grelni medij dovod | kos | 1 |  | 0
| - Naležno temperaturno tipalo grelni medij povratek | kos | 1 |  | 0
| - Prostorsko diferenčno tlačno tipalo | kos | 1 |  | 0
8 | Krmilno-regulacijski modul "toplotna črpalka"
Krmilno-regulacijski modul za vodenje vklapljanja in preklopov režima delovanja (gretje/hlajenje) toplotne črpalke po nastavljivi časovni programski shemi oz. na osnovi nastavljene grelne/hladilne sezone za varčno kuhinjski napo.
|  | kpl | 1 |  | 0
9 | Montaža elementov avtomatike
Zajema montažo krmilne omare, krmilnega panela, temperaturnih tipal, tlačnih stikal, servopogonov in ostalih elementov avtomatike na predvidena mesta.
|  | kpl | 1 |  | 0
10 | Električni priklop, zagon in šolanje
| Električni priklop predhodno s strani inštalaterja dobavljenih in napeljanih kablov. Kabli so napeljani do mikrolokacij elementov periferne opreme, v krmilno omaro ORM ter razdelilno omarico ONM ter označeni skladno z načrtom električnih kablov. | kpl | 1 |  | 0
| Zagon sistema. | kos | 1 |  | 0
| Šolanje in prilagoditve sistema uporabniku. | kpl | 1 |  | 0
11 | Ventil s pogonom za vodni grelnik
Prehodni tlačno neodvisni regulacijski ventil z motornim pogonom 2-10 V, 24 VAC, maksimalni pretok 0,25 l/s
|  | kpl | 1 |  | 0
12 | Sekundarna črpalka in pomožni material
| Obtočna črpalka, minimalno 0,18 l/s, 15,2 kPa | kos | 1 |  | 0
| Dušilni ventil | kos | 1 |  | 0
| Zapiralni ventil | kos | 2 |  | 0
13 | Montaža hidravličnega sklopa
Montaža in priklop elementov hidravličnega sklopa na vodne grelnike vgrajene v napi.
|  | kpl | 1 |  | 0
14 | Ventilator za dovod svežega zraka iz nape v sosednje prostore
Pretok: 500 m3/h
Projektirani eksterni tlak: 150 Pa
Nazivna moč motorja: 136 W
Tok/Napetost: 0,95 A / 230 V
Varovalka za ventilator D4 A
ventilator v izoliranem ohišju s TAC motorjem z zvezno regulacijo pretoka
* ventilatorji so na gumijastih podstavkih, priključeni z jadrovinastimi deli oziroma zvočno izolirani;
Ustreza proizvod ponudnika P.LEMMENS oz. proizvod drugega proizvajalca enakih ali boljših karakteristik.
| tip Cubus 4 | kpl | 1 |  | 0
15 | Dovodni sistem za prezračevanje kuhinje
Dovodni ventilatorski sklop
Pretok: 1800 m3/h
Projektirani eksterni tlak: 450 Pa
Nazivna moč motorja: 1457 W
Tok/Napetost: 1,64 A / 400 V
Izolirano ohišje CFI s kasetnim filtrom G4 in vrečastim filtrom F7 dolžina 900 mm, višina 600 mm, širina 885 mm.
* ventilatorji so na gumijastih podstavkih, priključeni z jadrovinastimi deli oziroma zvočno izolirani;
Ustreza proizvod ponudnika SYSTEMAIR oz. proizvod drugega proizvajalca enakih ali boljših karakteristik.
| MUB042 499DV-A2, IEC standard motor | kpl | 1 |  | 0
16 | Zapiralna žaluzija RJG-E 855x600 širine 120 mm.
Ustreza proizvod ponudnika SYSTEMAIR oz. proizvod drugega proizvajalca enakih ali boljših karakteristik.
|  | kpl | 1 |  | 0
17 | Periferna oprema dovodnega ventilatorskega sklopa
| Diferenčno tlačno stikalo za ugotavljanje zamašenosti filtra. | kos | 1 |  | 0
| Motorni pogonom s povratno vzmetjo 24 VAC . | kos | 1 |  | 0
18 | Odvodni ventilatorski sklop
Odvodni ventilator, ki ima elektromotor ločen od toka odpadnega zraka skladno s smernicami VDI 2052.
Pretok: 1800 m3/h
Projektirani eksterni tlak: 450 Pa
Nazivna moč motorja: 750 W
Nazivni tok/napetost:: 2,5 A / 400 V
* ventilatorji so na gumijastih podstavkih, priključeni z jadrovinastimi deli oziroma zvočno izolirani;
Ustreza proizvod ponudnika SYSTEMAIR oz. proizvod drugega proizvajalca enakih ali boljših karakteristik.
| MUB/T 042 450 D4 IE2 | kpl | 1 |  | 0
19 | Zapiralna žaluzija RJG-E 400x400 širine 120 mm z ON-OFF motornim pogonom s povratno vzmetjo 24 VAC.
Ustreza proizvod ponudnika SYSTEMAIR oz. proizvod drugega proizvajalca enakih ali boljših karakteristik.
|  | kpl | 1 |  | 0
20 | Ožičenje elementov nape. | kpl | 1 |  | 0
21 | Aluminijasta dovodna rešetka za vgradnjo v kanal ali v priključno komoro za v spuščen strop, z nastavkom za regulacijo pretočne količine zraka in enojno usmeritev, za dovod zraka, skupaj s tesnilnim in montažnim materialom.
RAL lestvica po izboru projektanta.
Ustreza proizvod IMP Klima Idria oz. proizvod drugega proizvajalca enakih ali boljših karakteristik.
| tip AR-17/2-F dim. 525x175 | kos | 2 |  | 0
VEČNAMENSKI KLUBSKI PROSTOR
22 | Kompaktna klimatska naprava z regulacijskim sistemom
Izvedba naprave je univerzalna za talno ali stropno montažo. Naprava je izdelana tako, da je na samem objektu možno izbirati položaj priključkov zunanjega, vtočnega, odtočnega in zavrženega zraka. Pri napravah Duplex-S 1600 Flexi lahko obrnemo priključka z ventilatorji navzgor. Lovilna posoda za kondenz in notranjost naprave sta narejena v skladu s higienskimi zahtevami po DIN 6022. Plastični ploščni mejnalnik toplote z visokim izkoristkom je odporen na manjše udarce in kemikalije (detergenti). By-pass je vedno vgrajen v napravo. Dovodni in odvodni EC ventilator sta z zvezno regulacijo pretoka. Razred filtracije F7 na dovodu in F5 na odvodu. Ohišje naprave je iz sendvič panelov debeline 30 mm. Na zunanji in notranji strani panela je barvana pločevina. Notranjost panela je iz poliuretana , U = 0,82 Wm-2K-1, razred T3, TB3.
Konfiguracija naprave dovod:
vodni grelnik,
elastični priključek,
žaluzija z motornim pogonom,
filter F5,
ploščni menjalnik toplote,
ventilator z nazaj zakrivljenii lopaticami in EC tehnologijo,
kanalski električni grelnik,
dx menjalnik toplote za gretje in hlajenje pritrjen na prazno enoto, nameščeno ob napravo (toplotna črpalka),
elastični priključek.
Konfiguracija naprave odvod:
elastični priključek,
žaluzija z motornim pogonom,
filter F5,
ploščni menjalnik toplote,
ventilator z nazaj zakrivljenimi lopaticami in EC tehnologijo,
elastični priključek.
Ploščni menjalnik toplote:
Izkoristek rekuperacije je 88,6 %.
Ventilator dovod:
Qdov = 1120 m3/h
pext = 200 Pa
Dejanska moč ventilatorja: 505 W
Nazivna moč ventilatorja: 445 W
Naziven tok ventilatorja: 2,9 A / 230 V
Ventilator odvod:
Qodv = 1120 m3/h
pext = 200 Pa
Dejanska moč ventilatorja: 505 W
Nazivna moč ventilatorja: 445 W
Naziven tok ventilatorja: 2,9 A / 230 V
Grelnik vodni:
Pgr = 2,0 kW
Hladilnik dx (ob prezračevalni napravi)
Phl = 3,5 kW
Krmilno-nadzorni sistem proizvajalca klimatske naprave, ki zajema: elektro omaro s krmilnim in močnostnim delom zmontirano na napravo, periferno opremo (tipala, motorne pogone, diferenčne merilnike tlaka, termostate), možnost daljinskega upravljanja preko upravljalne konzole z zaslonom, WEB server, navodila za ožičenje, uporabo in servisiranje ter zagon.
Krmilno-nadzorni sistem omogoča:
izbor hitrosti EC ventilatorjev, ki temelji na osnovi izbranega režima
avtomatsko vodenje 'by-pass" žaluzije (rekuperacija hladu in toplote)
alarmiranje merjenih temperaturnih parametrov, upravlajnje z alarmnimi mejami
tedenski urnik za vodenje ventilacije in želenih temperatur
WEB strežnik in ethernet vmesnik kot standardna rešitev za oddaljeni dostop ali povezavo na CNS
digitalni vhodi za signale 230 V (4 vhodi od tega 3 zakasnjeni - vklopi oz. preklopi in podobno)
kot opcija je možnost priklopa CO2 ali RH tipala do 2 tipali z diskretnim ali zveznim (0-10 V) izhodom
izhodi za električni predgrelnik in grelnik (pulzi 10V) ali za regulacijski ventil (0-10 V)
Upravljalna konzola, zmontirana v prostoru, omogoča izpis in nastavitev vseh servisnih in obratovalnih parametrov.
Posebne regulacijske zahteve:
regulacija hitrosti,
zvezna regulacija pretoka - konst. pretok,
konstantna temperatura vpiha pri gretju,
konstantna temperatura vpiha pri hlajenju,
Za preprečitev hrupa:
* fleksibilna povezava sten prezračevalnega kanala; * ventilatorji so na gumijastih podstavkih, priključeni z jadrovinastimi deli oziroma zvočno izolirani; * kanali so zvočno izolirani s Plamafleks izolacijo debeline 19 mm.
Z dobavo in montažo, pritrdilnim, tesnilnim in elektrobezalnim materialom.
Ustreza prezračevalna naprava ponudnika Provent oz. proizvod drugega proizvajalca enakih ali boljših karakteristik.
| Duplex-S 1600 B-CD, položaj naprave talni, skupaj s krmilno nadzornim sistemom RD4. | kpl | 1 |  | 0
23 | Vnos prezračevalne naprave v objekt in postavitev prezračevalne naprave v objektu, skupaj z dušilci zvoka in grelno/hladilnim elementom.
|  | kpl | 1 |  | 0
24 | Kabliranje in priklop
Kabliranje med klimatsko napravo in elementi regulacije v prostoru strojnice na razdalji do 5 m.
|  | kpl | 1 |  | 0
25 | Zagon naprave in šolanje uporabnika
|  | kpl | 1 |  | 0
26 | Aluminijasta odvodna rešetka za vgradnjo v kanal ali v priključno komoro za v spuščen strop, z nastavkom za regulacijo pretočne količine zraka in enojno usmeritev, za odvod zraka, skupaj s tesnilnim in montažnim materialom.
RAL lestvico barve določi arhitekt.
Ustreza proizvod IMP Klima Idria oz. proizvod drugega proizvajalca enakih ali boljših karakteristik.
| tip AR-13/2-F dim. 525x125 | kos | 8 |  | 0
27 | Dobava in montaža linijskega difuzorja za talno montažo za indukcijski dovod zraka, z zvočno in toplotno izolacijo, po potrebi z zaključnimi kotniki, vključno s tesnilnim in pritrdilnim materialom.
RAL lestvico barve določi arhitekt.
Vpihovalna rega linijskega difuzorja je ob strani in ne na sredini zbirne škatle. Izvedba po predlogu arhitekta in usklajenem detajlu z dobaviteljem opreme.
Ustreza proizvod IMP Klima Idria oz. proizvod drugega proizvajalca enakih ali boljših karakteristik.
| tip LD-16N/1/1,1/1 | kos | 1 |  | 0
| tip LD-16N/1/1,2/1 | kos | 2 |  | 0
| tip LD-16N/1/1,6/1 | kos | 1 |  | 0
| tip LD-16N/1/2,8/1 | kos | 2 |  | 0
| tip LD-16N/1/4/1 | kos | 1 |  | 0
28 | Dobava in montaža ročne pravokotne dušilne lopute, izdelana iz pocinkane pločevine, vgrajena v kanal za dovod in odvod zraka, namenjena za regulacijo količine zraka, skupaj s tesnilnim in montažnim materialom.
Ustreza proizvod IMP Klima Idria oz. proizvod drugega proizvajalca enakih ali boljših karakteristik.
| tip DL/R dim.: 200x125 | kos | 10 |  | 0
29 | Pravokotna požarna loputa na elektromotorni pogon in samosprožitvenim termočlenom, odpornost 90 min, izdelane iz pocinkane pločevine, lamele iz posebnega izolacijskega materiala, s priključno dozo, s temperaturnim varovalom, kazalom položaja, vključno s tesnilnim in pritrdilnim materialom.
Ustreza proizvod npr. IMP Klima Idrija oz. proizvod drugega proizvajalca enakih ali boljših karakteristik.
dimenzije (mm):
| PL-19/E16/DO 200x150 | kos | 10 |  | 0
| PL-19/E16/DO 200x400 | kos | 2 |  | 0
30 | Vse požarne lopute morajo biti po končani montaži standardno označene na videm mestu pod stropom! | kpl | 12 |  | 0
31 | Požarna zaščita s požarno zaščitno ploščo, premazom in požarno zaščitnim kitom
Požarno tesnjenje odprtine preboja okoli požarne lopute izvedemo s požarno zaščitnimi ploščami MVPP-P (premazana kamena volna) ali požarno zaščitnim kitom PK EKPAN na obeh straneh preboja. Prav tako je potrebno premazati kameno volno in zid v debelini najmanj 1 mm suhega sloja, najmanj 10 cm več kot je velikost odprtine. Požarna odpornost max. EI 120. Pri montaži je potrebno upoštevati PiroFix sisteme proizvajalca TINDE.
Vsi izdelki morajo imeti Slovensko tehnično soglasje. Po požarni zaščiti se preboje označi z odgovarjajočimi nalepkami.
Preboj za kvadratno požarno loputo je a+160 mm in b+160 mm.
Preboj za okroglo požarno loputo je ∅d+160 mm.
Ustreza proizvod npr. Pirofix proizvajalca TINDE d.o.o., oz. proizvod drugega proizvajalca enakih ali boljših karakteristik.
Horizontalni preboji skozi masivne stene:
(vse dimenzije so v mm)
| požarna loputa dim. 200x150 | kos | 10 |  | 0
| požarna loputa dim. 200x400 | kos | 2 |  | 0
32 | Dobava in montaža dušilnik zvoka kanalske izvedbe za notranjo montažo, sestavljen iz ohišja iz pocinkane pločevine, z vsem pritrdilnim in tesnilnim materialom.
Ustreza proizvod npr. IMP Klima Idrija oz. proizvod drugega proizvajalca enakih ali boljših karakteristik.
| DZ-2/100/2 dim: 400x300x900 | kos | 2 |  | 0
| DZ-2/100/2 dim: 400x400x500 | kos | 2 |  | 0
OSTALO
33 | Dobava in montaža lokalnega ventilatorja, s protipovratno loputo, vključno z zakasnitveno avtomatiko, električno povezavo, tesnilnim, pritrdilnim ter vsem pripadajočim materialom ter zagonom. Vklop ventilatorja preko stikala za prižiganje luči predmetnih prostorov, in izklop pa preko zakasnitvene avtomatike v sklopu ventilatorja.
količina, tlačni padec
q=40m3/h, Dp=20Pa
q=60m3/h, Dp=30Pa
21W/0,17A/230V~1/50Hz
Kompletno z zagonom in nastavitvijo.
Ustreza proizvod proizvajalca MELTEM oz. proizvod drugih proizvajalcev enakih ali boljših karakteristik.
| tip VARIO V-40/60 | kpl | 18 |  | 0
34 | Dobava in montaža odvodnega cevnega ventilatorja, prirejenega za vgradnjo na steno prostora, namenjenega za odvod odpadnega zraka iz prostora. Dobava in montaža vključno s pritrdilnim in elektrovezalnim materialom, stikalom ventilatorja ter jedrovinastimi priključki.
količina, tlačni padec
q=200 m3/h, Dp=100 Pa
Pel: 59W/0,25A/230V~1/50Hz
dim.: d334x š334x g156mm
5-stopenjsko stikalo (REU 1,5) s časovnikom in kabelsko povezavo med stikalom in ventilatorjem
* ventilatorji so na gumijastih podstavkih, priključeni z jadrovinastimi deli oziroma zvočno izolirani;
Ustreza proizvod Systemair oz. proizvod drugega proizvajalca enakih ali boljših karakteristik.
| tip KV 100 XL | kpl | 1 |  | 0
35 | Dobava in montaža odvodnega cevnega ventilatorja, prirejenega za vgradnjo na klasično napo kanal, namenjenega za odvod odpadnega zraka iz prostora . Dobava in montaža vključno s pritrdilnim in elektrovezalnim materialom, stikalom ventilatorja ter jedrovinastimi priključki.
količina, tlačni padec
q=100 m3/h, Dp=50 Pa
Pel: 59W/0,25A/230V~1/50Hz
dim.: ∅218 x g218 mm
5-stopenjsko stikalo (REU 1,5) s časovnikom in kabelsko povezavo med stikalom in ventilatorjem
* ventilatorji so na gumijastih podstavkih, priključeni z jadrovinastimi deli oziroma zvočno izolirani;
Ustreza proizvod Systemair oz. proizvod drugega proizvajalca enakih ali boljših karakteristik.
| tip K 100 M | kpl | 1 |  | 0
36 | Dobava in montaža odvodnega EX ventilatorja, za vgradnjo na steno prostora, namenjenega za odvod odpadnega zraka iz prostora lakirnic. Dobava in montaža vključno s pritrdilnim in elektrovezalnim materialom, stikalom ventilatorja ter jedrovinastimi priključki.
količina, tlačni padec
q=5000 m3/h, Dp=60 Pa
Pel: 105W/0,37A/230V~1/50Hz
dim.: 226x255x261 mm
stikalo MESX 1.0 in kabelsko povezavo med stikalom in ventilatorjem
* ventilatorji so na gumijastih podstavkih, priključeni z jadrovinastimi deli oziroma zvočno izolirani;
Ustreza proizvod Systemair oz. proizvod drugega proizvajalca enakih ali boljših karakteristik.
| tip EX 140-4 | kpl | 1 |  | 0
37 | Dobava in montaža LED svetlobne signalizacije ob delovanju EX ventilatorja, za montažo na strop prostora, z vsem pritrdilnim in elektrovezalnim materialom.
Lučka deluje istočastno kot deluje ventilator.
|  | kpl | 1 |  | 0
38 | Dobava in montaža prezračevalnega ventila za montažo v kanal ali spuščen strop, za odvod zraka ter elementom za nastavitev količine zraka, z vsem pritrdilnim in tesnilnim materialom
RAL lestvica po izboru projektanta.
Ustreza proizvod IMP Klima Idria oz. proizvod drugega proizvajalca enakih ali boljših karakteristik.
| tip PV-1/100 velikost ∅100 | kos | 6 |  | 0
39 | Dobava in montaža aluminijaste zaščitne rešetke za zaščito pred zunanjimi vplivi, za dovod in odvod zraka na fasado objekta, izdelane iz vlečenih aluminijastih profilov in so galvasnko zaščitene, z vsem pritrdilnim in tesnilnim materialom.
RAL lestvica po izboru projektanta.
| ∅125 | kos | 2 |  | 0
40 | Aluminijasta vratna rešetka z okvirjem in protiokvirjem, prirejena za vgradnjo v vrata skupaj s tesnilnim in montažnim materialom.
Ustreza proizvod IMP Klima Idria oz. proizvod drugega proizvajalca enakih ali boljših karakteristik.
RAL lestvico barve določi arhitekt.
| tip AR-4P dim.: 325x125 | kos | 20 |  | 0
41 | Zračni kanali pravokotnega preseka, izdelani iz pocinkane pločevine nazivne velikosti in debeline po SIST EN 1505 oziroma po DIN 24190 in 24191 (11.85), stopnje 10 (±1000 Pa), oblike F (vzdolžno zarobljeni), med seboj so spojeni prirobnično. V kolikor se pokaže za potrebno, so na posebnih mestih vsled ohranitve čim višjih etažnih višin spoji izvedeni s "S" pasom. Pri vseh spremembah smeri za več kot 30 ° so v loke ali kolena vstavljanja vodila, ki se namestijo na 1/4 do 1/3 širine loka oziroma kolena.
Na posebno kritičnih točkah so v zavojih z velikimi hitrostmi (>7/m/s) nameščena v loke in kolena dvodebelinska vodila. Na vseh glavnih odcepih so vgrajene nastavljive usmerne oziroma regulacijske lopute. Zračni kanali so pri večjih nazivnih velikostih diagonalno izbočeni ali ojačani z blagim izmeničnim vbočenjem in izbočenjem. Debelina pločevine glede na širino stranic znaša:
100-250 mm 0,6 mm
265-530 mm 0,6 mm
560-1000 mm 0,8 mm
1060-2000 mm 1,0 mm
Zahtevana je posebno povišana zračna tesnost II. razreda (na primer pri tlačni razliki ±400 pa znaša dovoljeno puščanje zraka 1,32*10-3 m3/sm2) po DIN 24194, 2. del (11.85) oziroma enako po normativu SIST prEN 1507 za tesnostni razred A.) Pri sami izvedbi se upoštevajo higienske zahteve za srednjo stopnjo čistosti prezračevalno-klimatskega sistema po smernicah VDI 6022, 1. del in/oziroma SIST ENV 12097, ki zahteva v točki C3.3 predvsem skladiščenje vseh elementov sistema med gradnjo na pred prahom zaščitenem, suhem in čistem mestu, brisanje do čistega vseh notranjih površin kanalov pred montažo, ščitenje navpičnih kanalskih vodov pred padajočo nesnago in delci, ter zapiranje odprtih koncev in delov kanalov po posamezni prekinitvi montažnih del. Skupna površina zračnih kanalov, skupaj z obešalnim in pritrdilnim materialom z lastnostmi po SIST prEN 12236
|  | kg | 2700 |  | 0
42 | Zračni kanali okroglega preseka, izdelani z pocinkane pločevine po DIN 1946, kompletno s fazonskimi kosi, kolenskimi usmerniki, regulacijskimi loputami, dodatkom za odrez, tesnilnim in obešalnim materialom.
| ∅100 | m | 5 |  | 0
| ∅315 | m | 15 |  | 0
43 | PVC cev za odvod onesnaženega zraka iz stanovanj, z vsemi fazonskimi kosi, z pritrdilnim in tesnilnim materialom, dobavo in montažo.
| ∅75 | m | 15 |  | 0
| ∅110 | m | 120 |  | 0
44 | Zaščitna mreža za kanal oz. ventilatorje z 90% propustnostjo za zaščito pred zunajimi vplivi oz. za zaščito pred nekontroliranim posegom v naprave.
|  | m2 | 2 |  | 0
45 | Dobava in vgradnja obešal za pritrditev kanalov na gradbeno ali drugo vrsto konstrukcije izvedenih iz predfabriciranih obešal iz pocinkane pločevine, vključno z objemkami z gumijastimi podlogami, navojne palice s temeljno ploščo ali profilom, kovinskimi vložki, pritrdilnim in drobnim materialom.
|  | kg | 140 |  | 0
46 | Toplotna izolacija zračnih kanalov debeline 19 mm, z naslednjimi karakteristikami:
Dobava in montaža Armaflex XG elastomerne fleksibilne izolacije na osnovi sintetičnega kavčuka za izolacijo cevovodov, zračnih kanalov, rezervoarjev, ventilov, fitingov, prirobnic v hladilni in klimatski tehniki in procesni industriji za preprečevanje kondenzacije in energijske prihranke. EU požarna klasifikacija B-s3,d0; toplotna prevodnost λ pri 0°C je 0,036 W/m.K ( plošče debeline 6mm do 25mm in cevi debeline 6mm do 25mm; za ostale debeline cevi in plošč je λ pri 0°C 0,038 W/m.K; koef. upora difuziji vodne pare je 10.000; za temp. območje od -50°C do +110°C; trakovi in plošče lepljeni na površino do maks. +85°C. Toplotne mostove potrebno zaščititi s cevnimi nosilci Armafix AF oziroma Armafix X. Spoje (vzdožne, prečne, površino) potrebno lepiti z original Armaflex lepilom, za čiščenje orodja, rok in razmaščevanje pa Armaflex Čistilo. CE certifikat v skladu z EN 14304. Na zunanjih instalacijah je izolacijo potrebno zaščititi z: Armafinish 99 - zaščitni premaz v beli in sivi barvi ali z oblogo Arma-Chek.
Komplet z dobavo in montažo.
Ustreza proizvod Armacell Armaflex XG oz. proizvod enakih ali boljših karakteristik.
| tip XG-19-99/E | m2 | 320 |  | 0
47 | Izolacija vseh kanalov, ki niso izolirani, pri prehodu skozi gradbeno konstrukcijo zaradi prenosa hrupa in vibracij, vključno s pritrdilnim materialom.
| preveriti na objektu samam!! | kpl | 1 |  | 0
48 | Izdelava odprtin za čiščenje in revizijske odprtine v prezračevalnem kanalu z vsem pritrdilnim in tesnilnim materialom.
| dim. 300x100 | kos | 22 |  | 0
| dim. 400x200 | kos | 2 |  | 0
49 | Fleksibilna cev za dovod / odvod zraka, izdelana iz petslojne laminarne aluminijaste folije in jeklene žične spirale, s tovarniško toplotno izolacijo debeline 25 mm v zunanjem plašču, skupaj s samolepilnim aluminijastim tesnilnim trakom in kovinskimi objemnimi spojkami.
| ∅100 | m | 5 |  | 0
50 | Vpenjanje vseh prezračevalnih kanalov v instalacijske jaške.
|  | kpl | 1 |  | 0
51 | Zaščitno barvanje vseh nezaščitenih delov prezračevalnega sistema (obešala, nosilni material) po predhodnem čiščenju in grundiranju.
|  | kpl | 1 |  | 0
52 | Pregled in očiščenje vseh obstoječih vertikal v objektu, ter priklop prezračevanlih kanalov na vertikale.
|  | kpl | 1 |  | 0
53 | Volumska nastavitev rešetk in difuzorjev prezračevalnega sistema in meritve prezračevanja.
|  | kpl | 1 |  | 0
54 | Šolanje vzdrževalcev za vzdrževanje in upravljanje z ventilatorji in klimatom s strani dobavitelja opreme.
|  | kpl | 1 |  | 0
55 | Nastavitev distribucijskih elementov in količin zraka skozi prezračevalno klimatsko napravo ter ventilatorje ter izdelava vseh preskusov in merilnih metod za predajo vgrajenih prezračevalno-klimatskih sistemov po zahtevah SIST EN 12599 (12.01) z izdelavo zapisnikov.
|  | kpl | 1 |  | 0
56 | Sodelovanje z izvajalci elektro instalacij in programerjem avtomatike prezračevalnega sistema v času izvajanja, funkcionalni zagon, poskusno obratovanje.
|  | kpl | 1 |  | 0
57 | Preizkus tesnosti kanalske mreže pred izdelavo odprtin za distributivne elemente, z uporabo dimnih patron in ustvarjanjem nadtlaka v kanalskih mrežah.
|  | kpl | 1 |  | 0
58 | Meritve mikroklimatskih razmer in šumnosti v prostorih, s strani pooblaščenega podjetja, ob letnih in zimskih obremenitvah, z izdajo pozitivnega poročila.
|  | kpl | 1 |  | 0
59 | Sodelovanje z elektro izvajalci.
|  | kpl | 1 |  | 0
59 | Izdelava označb vgrajenih elementov ter navodil za varno obratovanje in vzdrževanje vseh vgrajenih naprav.
|  | kpl | 3 |  | 0
61 | Pripravljalna dela, zarisovanje, pregled, zaključna dela.
|  | kpl | 1 |  | 0
62 | Čiščenje po končanih delih.
|  | kpl | 1 |  | 0
63 | Funkcijska navodila za obratovanje in vzdrževanje sistema ter izdelava tehnične dokumentacije po ZGO-1.
|  | kpl | 3 |  | 0
64 | Pripravljalna dela, zarisovanje, zaključna dela.
|  | kpl | 1 |  | 0
65 | Transportni, manipulativni stroški in nepredvidena dela so zajeta v ceni elementov ogrevnega in hladinega sistema.
| SKUPAJ [€]: |  |  |  | 0

## voda
Popisov del ni dovoljeno vsebinsko spreminjati ali kakorkoli posegati v njih!
Poz. | Opis dela oz. dobave | enota | količina | cena / enoto | Skupaj [€]
5. | INTERNA VODOVODNA INSTALACIJA
OPOMBA: Pred naročilom preveriti število opreme in preveriti ustreznost pri proizvajalcu.
DEMONTAŽNA DELA
1 | Izvedba zapore sistema VODOVODNE INSTALACIJE v vodomernem jašku pred objektom zaradi predelave in prilagoditve, z organizacijo obveščanja upravitelja oziroma vzdrževalca sistema.
|  | kpl | 1 |  | 0
2 | Izvedba zapore in izpraznitve sistema VODOVODNE INSTALACIJE v objektu zaradi predelave in prilagoditve, z organizacijo obveščanja upravitelja oziroma vzdrževalca sistema.
| sistem hladne vode | kpl | 1 |  | 0
| sistem tople vode | kpl | 1 |  | 0
3 | Demontaža pocinkane navojne cevi in izolacije za sanitarno toplo vodo ter cirkulacijo, skupaj z vsemi fitingi, tesnilnim in pritrdilnim materialom.
Zaradi razvejanosti in prepletenosti celotnega vodovodnega sistema v objektu se demontaža izvede posamezno za vsako vejo po celem objektu.
Pred izvedbo preveriti in se dogovoriti z uporabnikom, vzdrževalcem in nadzornikom za posamezno mesto posega.
| DN10; ...ocena | kpl | 1 |  | 0
| DN15; ...ocena | kpl | 1 |  | 0
| DN20; ...ocena | kpl | 1 |  | 0
| DN25; ...ocena | kpl | 1 |  | 0
| DN40; ...ocena | kpl | 1 |  | 0
| DN50; ...ocena | kpl | 1 |  | 0
4 | Blindiranje vse priključkov sanitarne vode, ki so zaradi demontaže ostali neuporabni.
|  | kpl | 1 |  | 0
5 | Demontaža izolacije za pocinkane navojne cevi za sanitarno vodo in odvoz na ustrezno deponijo.
|  | kpl | 1 |  | 0
6 | Demontaža bojlerjev tople sanitarne vode in odvoz na ustrezno deponijo.
|  | kpl | 15 |  | 0
7 | Demontaža vsega drobnega materiala (fitingi, armatura, ventili) kateri je vezan na demontažo cevi.
|  | kpl | 1 |  | 0
8 | Demontaža in odstranitev kanalizacijskih cevi po celotnem objektu.
Pred izvedbo preveriti in se dogovoriti z uporabnikom, vzdrževalcem in nadzornikom za posamezno mesto posega.
|  | kpl | 1 |  | 0
9 | Odvoz odvečnega materiala na deponijo.
|  | kpl | 1 |  | 0
NOVO
10 | Kompletno stranišče sestoječe iz:
konzolne WC školjke iz sanitarne keramike I. klase s stenskim iztokom, dim 54 x 35 cm, 17 kg,
lesene, plastificirane sedežne deske s pokrovom, s sistemom za tiho zapiranje, vključno s ponikljanimi ležaji in vijaki ter gumijasto manšeto in odbijači,
podometnega kotlička za splakovanje, vključno z odsesovalno in odtočno cevjo iz plastične mase,
kotnim regulirnim ventilom DN 15, vključno z zidno rozeto in pokromano fleksibilno cevjo fi10 mm, dolžine cca. 40 cm,
kompletno v vsem pritrdilnim in tesnilnim materialom.
glej grafično prilogo "Načrt Arhitektura, Shema sanitarij in kopalnic, list št. 1.5.10.1.24 "
| kot npr. serije Picadilly ITALIAN STYLE BATH, #0651+01518, Sfera 54 CATALANO #1VSF5400 ali tehnično enakovredno | kpl | 20 |  | 0
11 | Kompletno stranišče za gibalno motene osebe sestoječe iz:
konzolne WC školjke iz sanitarne keramike I. klase s stenskim iztokom, dim 54 x 35 cm, 17 kg,
lesene, plastificirane sedežne deske s pokrovom, s sistemom za tiho zapiranje, vključno s ponikljanimi ležaji in vijaki ter gumijasto manšeto in odbijači,
podometnega kotlička za splakovanje, vključno z odsesovalno in odtočno cevjo iz plastične mase,
kotnim regulirnim ventilom DN 15, vključno z zidno rozeto in pokromano fleksibilno cevjo fi10 mm, dolžine cca. 40 cm,
konzola za pomoč pri vsedanju in vstajanju.
kompletno v vsem pritrdilnim in tesnilnim materialom.
glej grafično prilogo "Načrt Arhitektura, Shema sanitarij in kopalnic, list št. 1.5.10.1.24 "
| kot npr. serije Disabled ITALIAN STYLE BATH, #0651+01518, Sfera 54 CATALANO #1VSF5400 ali tehnično enakovredno | kpl | 1 |  | 0
12 | tipka za splakovanje wc
Aktivirna tipka za dvokoličinsko splakovanje wc, pnevmatsko aktiviranje splakovanja, hidravlični servo-dvižnik za minimalno prožilno moč, dim 24 x 15,8 x 1cm
glej grafično prilogo "Načrt Arhitektura, Shema sanitarij in kopalnic, list št. 1.5.10.1.24 ",
| kot npr Geberit Sigma 70 #115.625.SI.1 ali tehnično enakovredno | kos | 21 |  | 0
13 | Stenski pisoar iz fajančevine, kompletno s:
- kotnim regulirnim ventilom DN 15
- izplakovalno šobo
- pokromanim odtočnim sifonom
vključno z ustrezno konzolo za montažo, vsem tesnilnim, elektrovezalnim in pritrdilnim materialom ter električno vezavo.
glej grafično prilogo "Načrt Arhitektura, Shema sanitarij in kopalnic, list št. 1.5.10.1.25 "
| kot npr. serije Big Boy, CATALANO, #BIGBOY ali tehnično enakovredno | kpl | 2 |  | 0
14 | tipka za splakovanje pisoarja
Krmilna elektronika za pisoar, IR / mrežna 230 V, stopnja zaščite IP45, velikost tipke 13 x 13 x 1 cm, pokrivna plošča iz cinkove tlačne litine, kot npr Geberit Sigma50 #116.026.GH.1 ali tehnično enakovredno
glej grafično prilogo "Načrt Arhitektura, Shema sanitarij in kopalnic, list št. 1.5.10.1.25 ",
| kot npr Geberit Sigma50 #116.026.GH.1 ali tehnično enakovredno | kos | 2 |  | 0
15 | Dobava in montaža kompletne tuš kadi sestoječe iz:
tuš kadička, keramična, dimenzije 80x80x6cm, 28kg, antislip, s sifonom, primerna za vgradnjo v ravnino s talno keramiko
kromirane odlivne garniture z gumi čepom in sifonom;
komplet z vsem pritrdilnim in tesnilnim materialom.
glej grafično prilogo "Načrt Arhitektura, Shema sanitarij in kopalnic, list št. 1.5.10.1.23A "
| kot npr.: serije Verso, CATALANO, #18080H600 ali tehnično enakovredno | kos | 11 |  | 0
16 | Dobava in montaža kompletne tuš kadi sestoječe iz:
tuš kadička, keramična, dimenzije 100x80x6cm, 33kg, antislip, s sifonom, primerna za vgradnjo v ravnino s talno keramiko
kromirane odlivne garniture z gumi čepom in sifonom;
komplet z vsem pritrdilnim in tesnilnim materialom.
glej grafično prilogo "Načrt Arhitektura, Shema sanitarij in kopalnic, list št. 1.5.10.1.23B "
| kot npr.: serije Verso, CATALANO, #180100H600 ali tehnično enakovredno | kos | 7 |  | 0
17 | Podometna armatura za tuš, s podometnim delom s keramičnim zapiranjem, vgrajena na višini 1,0 m;
glej grafično prilogo "Načrt Arhitektura, Shema sanitarij in kopalnic, list št. 1.5.10.1.27 "
| kot npr.: serije Pan ZUCCHETTI, #ZP6126 + R99499 ali tehnično enakovredno | kos | 18 |  | 0
18 | Iztok z držalom za tuš ročko
glej grafično prilogo "Načrt Arhitektura, Shema sanitarij in kopalnic, list št. 1.5.10.1.27 "
| kot npr.: serije Pan ZUCCHETTI, #Z9397P ali tehnično enakovredno | kos | 18 |  | 0
19 | Tuš ročka
glej grafično prilogo "Načrt Arhitektura, Shema sanitarij in kopalnic, list št. 1.5.10.1.27 "
| kot npr.: serije Pan ZUCCHETTI, #Z94171 ali tehnično enakovredno | kos | 18 |  | 0
20 | Tuš cev, dolžine 1,5 m
glej grafično prilogo "Načrt Arhitektura, Shema sanitarij in kopalnic, list št. 1.5.10.1.27 "
| kot npr.: serije Pan ZUCCHETTI, #Z9387P ali tehnično enakovredno | kos | 18 |  | 0
21 | Kompleten umivalnik sestoječ iz:
umivalnik , dimenzije 70 x 37 cm
umivalnik iz keramike I. klase
medeninastim pokromanim odtočnim ventilom f 32 mm s čepom na verižici,
medeninastim pokromanim "S" sifonom f 32 z zidno rozeto,
kompletno z vsem vezalnim materialom, konzolami, podložkami, pritrdilnim in tesnilnim materialom.
glej grafično prilogo "Načrt Arhitektura, Shema sanitarij in kopalnic, list št. 1.5.10.1.22A "
| kot npr.: serije Premium 70 CATALANO #170VP00 ali tehnično enakovredno | kpl | 10 |  | 0
22 | Kompleten umivalnik sestoječ iz:
umivalnik , dimenzije 50 x 37 cm
umivalnik iz keramike I. klase
medeninastim pokromanim odtočnim ventilom f 32 mm s čepom na verižici,
medeninastim pokromanim "S" sifonom f 32 z zidno rozeto,
kompletno z vsem vezalnim materialom, konzolami, podložkami, pritrdilnim in tesnilnim materialom.
glej grafično prilogo "Načrt Arhitektura, Shema sanitarij in kopalnic, list št. 1.5.10.1.22B "
| kot npr.: serije Premium 55 CATALANO # 155VP00 ¦ cm 55 x 37 ali tehnično enakovredno | kpl | 10 |  | 0
23 | Kompleten umivalnik sestoječ iz:
umivalnik , dimenzije 40 x 32 cm
umivalnik iz keramike I. klase
medeninastim pokromanim odtočnim ventilom f 32 mm s čepom na verižici,
medeninastim pokromanim "S" sifonom f 32 z zidno rozeto,
kompletno z vsem vezalnim materialom, konzolami, podložkami, pritrdilnim in tesnilnim materialom.
glej grafično prilogo "Načrt Arhitektura, Shema sanitarij in kopalnic, list št. 1.5.10.1.22C "
| kot npr.: serije Premium 40 CATALANO #140VP00 ali tehnično enakovredno | kpl | 1 |  | 0
24 | Stoječa enoročna mešalna baterija za umivalnik za toplo in hladno vodo, vključno s kotnimi ventili in zidnimi rozetami;
glej grafično prilogo "Načrt Arhitektura, Shema sanitarij in kopalnic, list št. 1.5.10.1.26 "
| kot npr. serije Pan ZUCCHETTI, #ZP6211 ali tehnično enakovredno | kos | 21 |  | 0
25 | Talni sifon z bakrenim PVC zapornim lijakom in ponikljano pohodno ploščo velikosti 150 x 150 mm.
|  | kos | 24 |  | 0
26 | Komplet garnitura za dvodelno INOX korito sestavljena iz:
inox pult dim 183 x 55 cm, skupaj z inox koritom 60 x 40, g 40 cm, konzolno pritrjevanje na delovni višini 85 cm, inox pločevina d=1,2mm, mat satinirana, odtok oblikovan kot stoječ cevni ventil z zaščitno mrežo
inox obloga nad pultom razvite dolžine 286 cm, v 175 cm, na leseni podkostrukciji, vsi robovi ravno rezani, skrito pritrjevanje, z vso potrebno podkostrukcijo, izdelava po detajlu projektanta arhitekture
izlivna garnitura izdelana iz PVC z lovilcem nečistoč,
izdelave PVC priključka F50 pred montažo korita zaščitenega s čepom,
kompletno z vsem vezalnim materialom, konzolami, podložkami, pritrdilnim in tesnilnim materialom.
poz Atelje K.1
| Tip in dimenzijo pred naročilom poda arhitekt oziroma investitor. | kpl | 1 |  | 0
27 | Komplet garnitura za dvodelno INOX korito sestavljena iz:
inox pult dim 129 x 65 cm, skupaj z inox koritom 60 x 40, g 40 cm, konzolno pritrjevanje na delovni višini 85 cm, inox pločevina d=1,2mm, mat satinirana, odtok oblikovan kot stoječ cevni ventil z zaščitno mrežo
inox obloga nad pultom razvite dolžine 255 cm, v 175 cm, na leseni podkostrukciji, vsi robovi ravno rezani, skrito pritrjevanje, z vso potrebno podkostrukcijo, izdelava po detajlu projektanta arhitekture
izlivna garnitura izdelana iz PVC z lovilcem nečistoč,
izdelave PVC priključka F50 pred montažo korita zaščitenega s čepom,
kompletno z vsem vezalnim materialom, konzolami, podložkami, pritrdilnim in tesnilnim materialom.
poz Atelje K.2
| Tip in dimenzijo pred naročilom poda arhitekt oziroma investitor. | kpl | 1 |  | 0
28 | Komplet garnitura za dvodelno INOX korito sestavljena iz:
inox pult dim 105 x 50 cm, skupaj z inox koritom 60 x 40, g 40 cm, konzolno pritrjevanje na delovni višini 85 cm, inox pločevina d=1,2mm, mat satinirana
inox obloga nad pultom razvite dolžine 192 cm, v 165 cm, na leseni podkostrukciji, vsi robovi ravno rezani, skrito pritrjevanje, z vso potrebno podkostrukcijo, izdelava po detajlu projektanta arhitekture
izlivna garnitura izdelana iz PVC z lovilcem nečistoč,
izdelave PVC priključka F50 pred montažo korita zaščitenega s čepom,
kompletno z vsem vezalnim materialom, konzolami, podložkami, pritrdilnim in tesnilnim materialom.
poz Atelje P.1
| Tip in dimenzijo pred naročilom poda arhitekt oziroma investitor. | kpl | 1 |  | 0
29 | Komplet garnitura za dvodelno INOX korito sestavljena iz:
inox pult dim 200 x 60 cm, skupaj z inox koritom 60 x 40, g 40 cm, konzolno pritrjevanje na delovni višini 85 cm, inox pločevina d=1,2mm, mat satinirana
inox obloga nad pultom razvite dolžine 320 cm, v 160 cm, na leseni podkostrukciji, vsi robovi ravno rezani, skrito pritrjevanje, z vso potrebno podkostrukcijo, izdelava po detajlu projektanta arhitekture
izlivna garnitura izdelana iz PVC z lovilcem nečistoč,
izdelave PVC priključka F50 pred montažo korita zaščitenega s čepom,
kompletno z vsem vezalnim materialom, konzolami, podložkami, pritrdilnim in tesnilnim materialom.
poz Atelje P.2
| Tip in dimenzijo pred naročilom poda arhitekt oziroma investitor. | kpl | 1 |  | 0
30 | Komplet garnitura za dvodelno INOX korito sestavljena iz:
inox pult dim 100 x 60 cm, skupaj z inox koritom 60 x 40, g 40 cm, konzolno pritrjevanje na delovni višini 85 cm, inox pločevina d=1,2mm, mat satinirana
inox obloga nad pultom razvite dolžine 316 cm, v 235 cm, na leseni podkostrukciji, vsi robovi ravno rezani, skrito pritrjevanje, z vso potrebno podkostrukcijo, izdelava po detajlu projektanta arhitekture
izlivna garnitura izdelana iz PVC z lovilcem nečistoč,
izdelave PVC priključka F50 pred montažo korita zaščitenega s čepom,
kompletno z vsem vezalnim materialom, konzolami, podložkami, pritrdilnim in tesnilnim materialom.
poz Atelje N.1, N.2, N.3, N.6, N.9
| Tip in dimenzijo pred naročilom poda arhitekt oziroma investitor. | kpl | 5 |  | 0
31 | Komplet garnitura za dvodelno INOX korito sestavljena iz:
inox pult dim 190 x 60 cm, skupaj z inox koritom 60 x 40, g 40 cm, konzolno pritrjevanje na delovni višini 85 cm, inox pločevina d=1,2mm, mat satinirana
inox obloga nad pultom razvite dolžine 300 cm, v 235 cm, na leseni podkostrukciji, vsi robovi ravno rezani, skrito pritrjevanje, z vso potrebno podkostrukcijo, izdelava po detajlu projektanta arhitekture
izlivna garnitura izdelana iz PVC z lovilcem nečistoč,
izdelave PVC priključka F50 pred montažo korita zaščitenega s čepom,
kompletno z vsem vezalnim materialom, konzolami, podložkami, pritrdilnim in tesnilnim materialom.
poz Atelje N.10
| Tip in dimenzijo pred naročilom poda arhitekt oziroma investitor. | kpl | 1 |  | 0
32 | Komplet garnitura za dvodelno INOX korito sestavljena iz:
inox pult dim 90 x 60 cm, skupaj z inox koritom 60 x 40, g 40 cm, konzolno pritrjevanje na delovni višini 85 cm, inox pločevina d=1,2mm, mat satinirana
inox obloga nad pultom razvite dolžine 200 cm, v 190 cm, na leseni podkostrukciji, vsi robovi ravno rezani, skrito pritrjevanje, z vso potrebno podkostrukcijo, izdelava po detajlu projektanta
izlivna garnitura izdelana iz PVC z lovilcem nečistoč,
izdelave PVC priključka F50 pred montažo korita zaščitenega s čepom,
kompletno z vsem vezalnim materialom, konzolami, podložkami, pritrdilnim in tesnilnim materialom.
poz Atelje M1.1, M1.3, M1.5
| Tip in dimenzijo pred naročilom poda arhitekt oziroma investitor. | kpl | 3 |  | 0
33 | Komplet garnitura za INOX korito sestavljena iz:
dim. 2400x600x400 mm
izlivna garnitura izdelana iz PVC z lovilcem nečistoč,
izdelave PVC priključka F50 pred montažo korita zaščitenega s čepom,
2x Stoječa enoročna mešalna baterija za toplo in hladno vodo s premičnim iztokom in perlatorjem, vključno s kotnimi ventili in zidnimi rozetami;
kompletno z vsem vezalnim materialom, konzolami, podložkami, pritrdilnim in tesnilnim materialom.
| Tip in dimenzijo pred naročilom poda arhitekt oziroma investitor. | kpl | 1 |  | 0
34 | Stoječa enoročna mešalna baterija za toplo in hladno vodo z izvlečnim tušem s premičnim iztokom in perlatorjem, vključno s kotnimi ventili in zidnimi rozetami;
glej grafično prilogo "Načrt Arhitektura, Shema sanitarij in kopalnic, list št. 1.5.10.1.29 "
| kot npr.: serije Pan ZUCCHETTI, #ZP6285 ali tehnično enakovredno | kos | 13 |  | 0
35 | Dobava in montaža trokadera komplet z:
trokadero školjko s spodnjim iztokom iz sanitarne keramike I.klase;
nosilno kromirano rešetko;
vodnim izpiralcem DN 20 na višini 0,9 m, vključno z ventilom in rozeto;
zidno dvoročno mešalno baterijo z dolgim izpustom in tuš ročico za toplo in hladno vodo ter zidnimi rozetami;
odtokom f110;
tesnilnim ter pritrdilnim materialom.
Tip in dimenzijo pred naročilom poda arhitekt oziroma investitor.
|  | kpl | 1 |  | 0
36 | Odtočni PVC ventil za vgradnjo v zid za priključitev pralnega ali pomivalnega stroja, komplet z montažo.
|  | kpl | 10 |  | 0
37 | Iztočni zidni ventil s priključkom za na pralni ali pomivalni stroj vključno s podometnim ventilom DN 15, zidno rozeto in pokrovom, komplet s tesnilnim materialom in montažo.
|  | kpl | 10 |  | 0
38 | Medeninasti podometni ventil z notranjim navojem poniklano kapo in rozeto, vključno z dobavo in montažo, tesnilnim, pritrdilnim ter vsem pripadajočim materialom.
| DN15 | kos | 10 |  | 0
39 | Zaporni ventil: dobava in montaža krogelne pipe po tehnologiji kuhinje, za vodo 110°C za tlak PN 6 navojnimi priključki, komplet s tesnilnim in pritrdilnim materialom.
| DN15 | kos | 8 |  | 0
| DN20 | kos | 3 |  | 0
40 | Vrtna pipa z ročko za zapiranje, z nastavkom za gumi cev, z vsem pritrdilnim in tesnilnim materialom.
| DN15 | kos | 1 |  | 0
41 | Polnilna pipa z ročko za zapiranje, z nastavkom za gumi cev, z vsem pritrdilnim in tesnilnim materialom.
| DN15 | kos | 1 |  | 0
42 | Talni sifon po tehnologiji kuhinje za odtok vode iz kuhinje s sifoniziranim odtokom dim:
| 200x200 mm | kos | 3 |  | 0
MERILNA OPREMA SANITARNA VODA - KUHINJA
43 | Dobava in montaža
Merilna postaja sanitarije - predpripravljena za vgradnjo toplotnega števca Allmess
pripravljena za priključitev, predinstalirana in preizkušena na tesnost, na proti šumnih nosilcih v dvodelni vgradnji omarici (na izbiro z nogami za nastavitev višine za, tip MSF); podometni okvir pocinkan, po potrebi odstranljiva in spodaj prosta izvedba, po globini nastavljiv okvir in vrata z odprtino za ključavnico (standardno ključavnica na izvijač); okvir in vrata prevlečena z umetno maso RAL 9010 (čista bela);
Sanitarije: 1 ali 2 horizontalni progi za toplo in hladno vodo z vmesnim kosom 3/4“ x 110mm za nadometni vodomer Qn 1,5; pred in za 3/4“ krogelna pipa (DVGW) in ločljive spojnice; Priključki primar/sekundar: 3/4“ IG
Možna je izdobava omarice v izvedbi za nadometno montažo. Globina omarice: 90 mm za vgradnjo globino 90...140 mm. Dobava v zaščitnem kartonu, brez merilnih vložkov.
RAL lestvico barve določi arhitekt.
Ustreza proizvod proizvajalca ENERKON o.z. proizvod drugega proizvajalca enakih ali boljših karakteristik.
| tip MS-2LN110H- UNI -1-U dim.: Š380 x V450 x G 90…140 mm | kpl | 1 |  | 0
44 | Nadometni vodomer UNIVERSAL EVK/W 5-V + m, z modularno številčnico, pripravljeno za namestitev komunikacijskih modulov: - Radio - Modul FM4 +m (868 MHz) - M-BUS – Modul BM +m - Impulz – Modul PM +m
Horizontalna in vertikalna montaža: npr. med kotne vijačne priključke ali v priključno ohišje števca
Obseg dobave: Povsem suhi rotor z magnetno sklopko, za 360° vrtljiva modularna številčnica, površinsko poboljšano ohišje, vgradna dolžina 130 mm, 1" zunanji navoj
Največja trajna obremenitev Qn : 2,5 m3/h Pretočna karakteristika kv : 5,0 m3/h
Dobava in montaža, z vsem pritrdilnim, tesnilnim in elektro vezalnim materialom.
Ustreza proizvod proizvajalca ENERKON o.z. proizvod drugega proizvajalca enakih ali boljših karakteristik.
| tip EVK 5/130-V + m (DN20) | kos | 1 |  | 0
| tip EVW 5/130-V + m (DN20) | kos | 1 |  | 0
45 | Baterijsko napajani modul M-BUS za Allmessov vodomer +m
Natični modul M-BUS za povezavo Allmessovega vodomera +m Allmess M-BUS sistem.
Modul M-BUS lahko kadarkoli namestite na vodomer po sistemu Plug & Play (takojšnje delovanje).
Neodvisnost od omrežja, decentralizirana namestitev, litijeva baterija z zalogo energije za 13 let.
Zajemanje merilnih vrednosti z optično električnim odčitavanjem zaščitenim pred posegi.
Optični vmesnik za hitro parametriranje brez napak in odčitavanje podatkov s PC-jem po optičnem vmesniku.
Programiranje serijske številke vodomera, začetnega stanja števca, medija (hladna ali topla voda) in referenčnega dneva za odčitavanje.
Tehnični podatki:
Električno napajanje : 3V litijeva baterija Življenjska doba baterije : maks. 13 let Vmesniki : Optični vmesnik za parametriranje M-BUS Protokol : Variabilni oprotokol v skladu z EN 1434-3 Razred zaščite : IP 65 Obratovalna temperatura : 5 °C do 55 °C Kabel : 1 m Kabel, 2 x 0,25 mm2
M-BUS Modul BM +m
Z vsem pritrdilnim in elektrovezalnim materialom.
Ustreza proizvod proizvajalca ENERKON o.z. proizvod drugega proizvajalca enakih ali boljših karakteristik.
| M-BUS Modul BM+m za +m sanitarne vodomere | kos | 2 |  | 0
OSTALO
46 | Kompaktna naprava za dvig tlaka po DIN 1988 del 5+6, za neposredno ali posredno prikljucitev, sestavni deli: 2 do 4 normalno sesalne, horizontalne visokotlacne centrifugalne crpalke iz nerjavnega jekla serije MHIE, tekaci in vodilna kolesa ter vsi deli, ki so v stiku z medijem, iz nerjavnega jekla, od smeri vrtenja neodvisno drsno obrocno tesnilo in IE2 trifazni motor z integriranim frekvencnim pretvornikom za zvezno regulacijo števila vrtljajev med 24 in maks. 60 Hz. Vsaka crpalka s krogelno pipo na sesalni/tlacni strani in protipovratnim ventilom na tlacni strani, 8 l membranska tlacna posoda vklj. s pretocno armaturo po DIN 4807, manometrom na sesalni in tlacni strani ter tlacnim senzorjem (4 do 20 mA). Pripravljen za priklop z ocevjem iz nerjavnega jekla v 1.4571, montiran na pocinkanem osnovnem okvirju z višinsko nastavljivimi dušilniki vibracij.
Popolnoma elektronska regulacijska enota Comfort-Vario (VR) za reguliranje in povezavo vseh vgrajenih enojnih crpalk, z reguliranim številom vrtljajev preko frekvencnega pretvornika. Z LC zaslonom za prikaz statusa in dejanskega tlaka ter upravljanje z enim gumbom za parametriranje tlacnega nivoja in vseh dolocenih želenih vrednosti. S shranjevalnikom dogodkov za sporocila o obratovanju in napakah, vmesnik za priklop na centralni nadzorni sistem zgradbe po VDI 3814 Glavno stikalo, stikalo za rocno obratovanje vseh enojnih crpalk z dolocenim št. vrtljajev, nastavljivo preko potenciometra. Z LC zaslonom za prikaz statusa in dejanskega tlaka ter upravljanje z enim gumbom za parametriranje tlacnega nivoja in vseh dolocenih želenih vrednosti.
Brezpotencialni kontakt za skupna sporocila o obratovanju in motnjah ter za eksterni VKLOP / IZKLOP naprave. Zašcita motorja in sprožilni rele za zašcito pred pomanjkanjem vode. Števec skupnih in posameznih obratovalnih ur. Avtomatska izmenjava crpalk z optimiranjem obratovalnega casa, preklopom zaradi motnje in programirljivim testnim delovanjem. Izklop in vklop osnovne crpalke in crpalke za konicno obremenitev brez tlacnih sunkov zaradi adaptivnega PID regulatorja. Izklop crpalke za osnovno obremenitev se izvede pri Q = 0.
Ohišje : 1.4301
Tekaci : 1.4301
Komora stopnje : 1.4301
Tlacno ohišje : 1.4301
Gred : 1.4122
Namestitev cevi : 1.4571
Število crpalk (2 - 4) : 2
Tip : MHIE 403-2G
Pretocni medij : Voda
Temperatura (maks. 60 °C) : 20 °C
Pretok : 9,00 m3/h
Pretok na crpalko : 4,50 m3/h
Crpalna višina : 34,00 m
Crpalna višina pri Q=0 : 48,30 m
Vstopni tlak (maks. 6 bar) :
Željena vrednost : maks. 10 bar
Motor:
-Nazivna moc : 1,1 kW
-Nazivno število vrtljajev : 3770 1/min
-Vrsta toka : 3~400V/50Hz
-Nazivni tok : 4,1 A
-Stopnja zašcite : IP 54
Elektromagnetna združljivost : Ustrezno EN 50081 T1 in EN
50082 T2
Namestitev cevi : Nerjavece jeklo 1.4571
Sesalni / tlacni prikljucek : R 2/R 2
Ustreza proizvod WILO oz. proizvod drugega proizvajalca enakih ali boljših karakteristik.
| COR-2 MHIE 403/ VR-EB | kpl | 1 |  | 0
47 | Visokoučinkovita, za priklop pripravljena naprava za oskrbo z vodo (normalnosesalna) z vzporedno priklopljenimi, vertikalno razporejenimi visokotlacnimi centrifugalnimi crpalkami iz nerjavecega jekla v izvedbi s suhim rotorjem serije Helix V, vklj. s Smart Controller SC. Za popolnoma avtomatsko oskrbo z vodo in dvig tlaka v stanovanjskih, poslovnih in upravnih zgradbah, hotelih, bolnišnicah, trgovskih centrih ter industrijskih sistemih. Za crpanje pitne vode, potrošne vode, hladilne vode, vode za gašenje (razen za gasilne naprave po DIN 14462) ali drugih vrst porabne vode, ki ne nažirajo uporabljenih materialov kemicno ali mehansko in ki ne vsebujejo abrazivnih ali dolgovlaknatih delcev.
Posebnosti/prednosti proizvoda:
- Robusten sistem z visokotlacnimi centrifugalnimi crpalkami iz nerjavecega jekla serije Helix V, ki ustreza vsem zahtevam DIN 1988 (EN 806) - Visokoucinkovita hidravlika crpalke v povezavi s trifaznimi motorji IEC (level IE2) - Hidravlika celotne naprave z optimizirano izgubo tlaka - Paralelno prikljucene vertikalne visokotlacne centrifugalne crpalke serije Helix V - Smart Controller SC: zaslon LC na osnovi simbolov, enostavna navigacija s preglednim menijem, vrtljiv gumb za enostavno nastavljanje parametrov. Regulacijska naprava s sposobnostjo komunikacije za nadzor obratovanja naprave, na razpolago z in brez frekvencnega pretvornika za brezstopenjsko krmiljenje crpalke za crpanje osnovne kolicine
Oprema/delovanje:
- Avtomatsko krmiljenje crpalke s Smart Controller SC. - Deli, ki so v stiku z medijem, so odporni na korozijo - Osnovni okvir iz pocinkanega jekla z višinsko nastavljivimi dušilniki vibracij za preprecevanje prenosa hrupa na okolico, s kabelskim vodilom in integriranim dvigalom - Zaporna loputa na tlacni in sesalni strani vsake crpalke - Protipovratni ventil na tlacni strani vsake crpalke - Membranska tlacna posoda 8 l, PN16, tlacna stran - Tlacni senzor, tlacna stran - Manometer, tlacna stran
Gotovo ožicenje in ocevje z zaporno armaturo na tlacni strani, montirano na osnovni okvir.
Ohišje crpalke : 1.4301
Tekaci : 1.4307
Ohišje stopnje : 1.4307
Gred : 1.4301
O'Ring : EPDM
Pretocni medij : Voda
Temperatura : 20 °C
Pretok : 17,00 m3/h
Pretok na crpalko : 8,93 m3/h
Crpalna višina : 45,00 m
Crpalna višina pri Q=0 : 60,78 m
Motor:
-Nazivna moc : 2,2 kW
-Nazivno število vrtljajev : 2900 1/min
-Vrsta toka : 3~400V/50Hz
-Nazivni tok : 4,5 A
Stopnja zašcite : IP 55
Namestitev cevi : 1.4301
Sesalni / tlacni prikljucek : R 2 1/2/R 2 1/2
Ustreza proizvod WILO oz. proizvod drugega proizvajalca enakih ali boljših karakteristik.
| SiBoost Smart 2 Helix V 1006 | kpl | 1 |  | 0
48 | Vnos/ pripomoček za montažo
za vnos hidropostaje v objekt oz. mesto postavitve vključno z vsemi pripomočki za montažo, kot npr. dvigalka, žerjav, škripec ipd. spuščanje in horizontalni premiki.
|  | kpl | 1 |  | 0
49 | Izdelava različnih utorov, odprtin in ostala gradbena dela v zvezi z vodovodno hidroforno instalacijo.
|  | kpl | 2 |  | 0
50 | Vezava hidroforne postaje na elektično omrežje s pravilniki in po navodilih iz požarne študije.
|  | kpl | 1 |  | 0
51 | Šolanje vzdrževalcev za vzdrževanje in upravljanje z hidroforno napravo s strani dobavitelja opreme.
|  | kpl | 2 |  | 0
52 | Izdelava različnih utorov, odprtin in ostala gradbena dela v zvezi z vodovodno hidroforno instalacijo.
|  | kpl | 1 |  | 0
53 | Dobava in vgradnja kroglični prirobnični zaporni ventil za PN 10, komplet s tesnilnim materialom in montažo.
| DN50 | kos | 2 |  | 0
| DN65 | kos | 5 |  | 0
54 | Dobava in vgradnja prirobničnih gumijastih cevnih kompenzatorjev, vključno s protiprirobnicami tesnilnim in pritrdilnim materialom.
| DN65 | kos | 4 |  | 0
55 | Lovilec nesnage z navojnim priključkom za vodo 90°C PN 10, s fino mrežo, tesnili in vijaki.
| DN65 | kos | 2 |  | 0
56 | Dobava in montaža cevnega ločevalnika ki preprečuje, da bi naključno zmanjšanje pritiska v distribucijskem omrežju povzročilo povratek vode v omrežje. Z vsem tesnilnim in pritrdilnm materialom.
Ustreza proizvod CALEFFI oz. proizvod drugega proizvajalca enakih ali boljših karakteristik.
| DN65 | kos | 1 |  | 0
57 | Dobava in montaža EURO hidranta priključek 2" v omarici; kolut, cev 30m gumirana, ročnik in ventil, vključno z vsem pritrdilnim materialom in priklopom na hidrantno omrežje dim. omarice. Po montaži izvesti meritve hidrantnega omrežja.
Pred naročilom preveriti pri izdelovalcu požarne študije.
Ustreza proizvod TRČEK & CO. oz. proizvod drugega proizvajalca enakih ali boljših karakteristik.
| tip: 1-C/30 | kpl | 2 |  | 0
58 | Dobava in montaža kombiniranega EURO hidranta priključek 2" v omarici; kolut, cev 30m gumirana, ročnik in ventil, vključno z vsem pritrdilnim materialom in priklopom na hidrantno omrežje dim. omarice. Po montaži izvesti meritve hidrantnega omrežja.
Pred naročilom preveriti pri izdelovalcu požarne študije.
Ustreza proizvod TRČEK & CO. oz. proizvod drugega proizvajalca enakih ali boljših karakteristik.
| tip: 1-C/K-LEF-30-SO | kpl | 2 |  | 0
59 | Dobava in montaža gasilnega aparata na prah.
Pred naročilom preveriti pri izdelovalcu požarne študije.
| ABC 2EG | kos | 8 |  | 0
| ABC 9EG | kos | 16 |  | 0
60 | Dobava in montaža gasilnega aparata na CO2.
Pred naročilom preveriti pri izdelovalcu požarne študije.
| CO2 5EG | kos | 2 |  | 0
61 | Pocinkana navojna cev izdelana po DIN 2440 iz materiala St.00. Skupaj z vsemi fitingi, tesnilnim, pritrdilnim in vsem pripadajočim materialom ter dodatkom na odrez.
| DN15 | m | 5 |  | 0
| DN20 | m | 16 |  | 0
| DN50 | m | 7 |  | 0
| DN65 | m | 46 |  | 0
62 | Toplotna izolacija razvoda hladne vode v tlaku in pod stropom s cevno izolacijo debeline 13 mm, z naslednjimi karakteristikami:
Dobava in montaža Armaflex XG elastomerne fleksibilne izolacije na osnovi sintetičnega kavčuka za izolacijo cevovodov, zračnih kanalov, rezervoarjev, ventilov, fitingov, prirobnic v hladilni in klimatski tehniki in procesni industriji za preprečevanje kondenzacije in energijske prihranke. EU požarna klasifikacija B-s3,d0; toplotna prevodnost λ pri 0°C je 0,036 W/m.K ( plošče debeline 6mm do 25mm in cevi debeline 6mm do 25mm; za ostale debeline cevi in plošč je λ pri 0°C 0,038 W/m.K; koef. upora difuziji vodne pare je 10.000; za temp. območje od -50°C do +110°C; trakovi in plošče lepljeni na površino do maks. +85°C. Toplotne mostove potrebno zaščititi s cevnimi nosilci Armafix AF oziroma Armafix X. Spoje (vzdožne, prečne, površino) potrebno lepiti z original Armaflex lepilom, za čiščenje orodja, rok in razmaščevanje pa Armaflex Čistilo. CE certifikat v skladu z EN 14304. Na zunanjih instalacijah je izolacijo potrebno zaščititi z: Armafinish 99 - zaščitni premaz v beli in sivi barvi ali z oblogo Arma-Chek.
Ustreza proizvod Armacell Armaflex XG oz. proizvod enakih ali boljših karakteristik.
| XG-13x022 | m | 5 |  | 0
| XG-13x028 | m | 16 |  | 0
| XG-13x060 | m | 7 |  | 0
| XG-13x076 | m | 46 |  | 0
63 | Univerzalna MLC večplastna cev predizolirana s toplotno izolacijo debeline 13 mm za hladno vodo skladno s standardom DIN 1988-2. Okroglo ekstruditrana cevna izolacija izdelana iz polietilenske pene z zaprto celično strukturo. Stopnja toplotne prevodnosti 040, s čvrsto, brezšivno zunanjo folijo. Normalno vnetljivo, klasifikacija materiala B2 skladno s standardom DIN4102. Vključno z vsemi fazonskimi kosi oziroma potrebnimi PF kosi (T kos – enakokraki, reducirnimi kosi, kolena 90°, kolena 45°... itd.), z vsem pritrdilnim in tesnilnim materialom, takoj po montaži zaščitene s cementno malto.
Ustreza predizolirana UNIPIPE Uponor MLC cev, dobavitelj TITAN Kamnik d.d.
| Ø20x2,25 | m | 400 |  | 0
| Ø25x2,5 | m | 325 |  | 0
64 | Univerzalna MLC večplastna cev predizolirana s toplotno izolacijo debeline 19 mm za toplo vodo in cirkulacijo skladno s standardom DIN 1988-2. Okroglo ekstruditrana cevna izolacija izdelana iz polietilenske pene z zaprto celično strukturo. Stopnja toplotne prevodnosti 040, s čvrsto, brezšivno zunanjo folijo. Normalno vnetljivo, klasifikacija materiala B2 skladno s standardom DIN4102. Vključno z vsemi fazonskimi kosi oziroma potrebnimi PF kosi (T kos – enakokraki, reducirnimi kosi, kolena 90°, kolena 45°... itd.), z vsem pritrdilnim in tesnilnim materialom, takoj po montaži zaščitene s cementno malto.
Ustreza predizolirana UNIPIPE Uponor MLC cev, dobavitelj TITAN Kamnik d.d.
| Ø20x2,25 | m | 635 |  | 0
| Ø25x2,5 | m | 345 |  | 0
65 | Univerzalna MLC večplastna cev v kolutu skladno s standardom DIN 1988-2. Normalno vnetljivo, klasifikacija materiala B2 skladno s standardom DIN4102. Vključno z vsemi fazonskimi kosi oziroma potrebnimi PF kosi (T kos – enakokraki, reducirnimi kosi, kolena 90°, kolena 45°... itd.), z vsem pritrdilnim in tesnilnim materialom, takoj po montaži zaščitene s cementno malto.
Ustreza predizolirana UNIPIPE Uponor MLC cev, dobavitelj TITAN Kamnik d.d.
| Ø32x3 | m | 170 |  | 0
66 | Univerzalna MLC večplastna cev v palicah skladno s standardom DIN 1988-2. Normalno vnetljivo, klasifikacija materiala B2 skladno s standardom DIN4102. Vključno z vsemi fazonskimi kosi oziroma potrebnimi PF kosi (T kos – enakokraki, reducirnimi kosi, kolena 90°, kolena 45°... itd.), z vsem pritrdilnim in tesnilnim materialom, takoj po montaži zaščitene s cementno malto.
Ustreza predizolirana UNIPIPE Uponor MLC cev, dobavitelj TITAN Kamnik d.d.
| Ø40x4 | m | 60 |  | 0
| Ø50x4,5 | m | 38 |  | 0
67 | Toplotna izolacija razvoda hladne vode v tlaku in pod stropom s cevno izolacijo debeline 13 mm, z naslednjimi karakteristikami:
Dobava in montaža Armaflex XG elastomerne fleksibilne izolacije na osnovi sintetičnega kavčuka za izolacijo cevovodov, zračnih kanalov, rezervoarjev, ventilov, fitingov, prirobnic v hladilni in klimatski tehniki in procesni industriji za preprečevanje kondenzacije in energijske prihranke. EU požarna klasifikacija B-s3,d0; toplotna prevodnost λ pri 0°C je 0,036 W/m.K ( plošče debeline 6mm do 25mm in cevi debeline 6mm do 25mm; za ostale debeline cevi in plošč je λ pri 0°C 0,038 W/m.K; koef. upora difuziji vodne pare je 10.000; za temp. območje od -50°C do +110°C; trakovi in plošče lepljeni na površino do maks. +85°C. Toplotne mostove potrebno zaščititi s cevnimi nosilci Armafix AF oziroma Armafix X. Spoje (vzdožne, prečne, površino) potrebno lepiti z original Armaflex lepilom, za čiščenje orodja, rok in razmaščevanje pa Armaflex Čistilo. CE certifikat v skladu z EN 14304. Na zunanjih instalacijah je izolacijo potrebno zaščititi z: Armafinish 99 - zaščitni premaz v beli in sivi barvi ali z oblogo Arma-Chek.
Ustreza proizvod Armacell Armaflex XG oz. proizvod enakih ali boljših karakteristik.
| XG-13x032 | m | 75 |  | 0
| XG-13x040 | m | 31 |  | 0
| XG-13x050 | m | 31 |  | 0
68 | Toplotna izolacija razvoda tople vode in cirkulacije v tlaku in pod stropom s cevno izolacijo debeline 19 mm, z naslednjimi karakteristikami:
Dobava in montaža Armaflex XG elastomerne fleksibilne izolacije na osnovi sintetičnega kavčuka za izolacijo cevovodov, zračnih kanalov, rezervoarjev, ventilov, fitingov, prirobnic v hladilni in klimatski tehniki in procesni industriji za preprečevanje kondenzacije in energijske prihranke. EU požarna klasifikacija B-s3,d0; toplotna prevodnost λ pri 0°C je 0,036 W/m.K ( plošče debeline 6mm do 25mm in cevi debeline 6mm do 25mm; za ostale debeline cevi in plošč je λ pri 0°C 0,038 W/m.K; koef. upora difuziji vodne pare je 10.000; za temp. območje od -50°C do +110°C; trakovi in plošče lepljeni na površino do maks. +85°C. Toplotne mostove potrebno zaščititi s cevnimi nosilci Armafix AF oziroma Armafix X. Spoje (vzdožne, prečne, površino) potrebno lepiti z original Armaflex lepilom, za čiščenje orodja, rok in razmaščevanje pa Armaflex Čistilo. CE certifikat v skladu z EN 14304. Na zunanjih instalacijah je izolacijo potrebno zaščititi z: Armafinish 99 - zaščitni premaz v beli in sivi barvi ali z oblogo Arma-Chek.
Ustreza proizvod Armacell Armaflex XG oz. proizvod enakih ali boljših karakteristik.
| XG-19x032 | m | 94 |  | 0
| XG-19x040 | m | 29 |  | 0
| XG-19x050 | m | 7 |  | 0
69 | Dobava in montaža čistilnega kosa za fekalno kanalizacijo.
| f75 | kos | 2 |  | 0
| f110 | kos | 10 |  | 0
70 | Dobava in montaža HL sifona za odvod kondenza z vsem pritrdilnim in tesnilnim materialom.
|  | kos | 2 |  | 0
71 | Odzračevalni ventil za kanalizacijo, z vsem pritrdilnim in tesnilnim materialom.
| VENTAPIPE tip 50 | kos | 3 |  | 0
72 | Dobava in montaža PVC kanalizacijske cevi s fazonskimi kosi, kolena, odcepi, čistilni kosi ter vsem pritrdilnim in tesnilnim materialom.
| f32 | m | 30 |  | 0
| f50 | m | 232 |  | 0
| f75 | m | 52 |  | 0
| f110 | m | 192 |  | 0
73 | Izolacija cevi odtočnih kanalizacijskih cevi za odtok kondenza, s fleksibilnimi cevaki debeline 6 mm.
- parozaporni koeficient: μ= 7000
- temp. področje uporabe: -50°C do 105°C
- toplotna prevodnost λ≤0,035 W/mK pri temp 0°C
- Požarna klasifikacija: B1, po DIN 4102
Ustreza proizvod Armacell tip Armaflex AC oz. proizvod drugega proizvajalca enakih ali boljših karakteristik.
| AC 6 x 35 CEV; (Ø 32) | m | 32 |  | 0
74 | Dobava in montaža konstrukcije iz profilnega jekla za podpore, obešala ter posebne pritrditve, vključno s pritrdilnim materialom, z osnovnim premazom.
Celotno cevno omrežje pod stropom in v dvižnih jaških mora biti elastično vpeto, da se prepreči prenos vibraciji in hrupa na konstrukcijo stavbe.
|  | kg | 50 |  | 0
75 | Tesnenje vseh odprtin prebojev negorljivih cevi z izolacijo požarne odpornosti do 120 minut.
| Točno število preveriti na objektu ob izvedbi | kpl | 1 |  | 0
76 | Obojestranska požarna zapora prehodov inštalacij skozi meje požarnih sektorjev z endotermnim požarnimi premazom (npr.Promastop) in kameno volno (npr. Promapyr) ali požarno peno (npr. Promafoam C) ter požarnim trakom (npr. Intumex LFSK)
Pož.odpornost: EI 90 S
Predmet ponudbe je dobava in montaža požarnega premaza in kamene volne ali požarne pene ter požarnega traku kot zapore prehoda cevnih inštalacij - negorljivih cevi, izoliranih z gorljivo izolacijo, skozi meje požarnega sektorja,. Ob montaži je potrebno upoštevati navodila proizvajalca. Po montaži je potrebno zaporo označiti s podatki o sistemu in izdelovalcu.
Za celotno konstrukcijo je potrebno predložiti ustrezna dokazila o požarnih odpornostih.
z montažo za velikost do
| Točno število preveriti na objektu ob izvedbi | kpl | 1 |  | 0
77 | Zaščitno barvanje vseh nezaščitenih delov sistema (obešala, nosilni material) po predhodnem čiščenju in grundiranju.
|  | m2 | 1 |  | 0
78 | Vrtanje lukenj, izdelava različnih utorov in druga gradbena dela za nemoteno izvedbo instalacije vodovoda.
| (OCENA) | ur | 30 |  | 0
79 | Pregled in očiščenje vseh obstoječih vertikal v objektu, ter montaža kanalizacijskih vertikal v obstoječe dimniške vertikale.
|  | kpl | 1 |  | 0
80 | Poskusno obratovanje in regulacija sistema.
|  | kpl | 1 |  | 0
81 | Dobava in vgradnja napisnih ploščic za označitev elementov, vključno z napisi in pritrdilnim materialom.
|  | kos | 10 |  | 0
82 | Čiščenje cevne instalacije tople in hladne vode, izvedba klornega šoka oziroma dezinfekcije instalacije, izdaja potrdila s strani pooblaščene institucije.
|  | kpl | 1 |  | 0
83 | Pripravljalna dela, zarisovanje, tlačna preizkušnja regulacija armature, zaključna dela.
|  | kpl | 1 |  | 0
84 | Sodelovanje z elektro izvajalci.
|  | kpl | 1 |  | 0
85 | Pripravljalna dela, zarisovanje, zaključna dela.
|  | % | 5 |  | 0
86 | Šolanje vzdrževalcev za vzdrževanje in upravljanje s strani dobavitelja opreme. | kpl | 1 |  | 0
87 | Funkcijska navodila za obratovanje in vzdrževanje sistema ter izdelava tehnične dokumentacije po ZGO-1.
|  | kpl | 1 |  | 0
88 | Transportni, manipulativni stroški in nepredvidena dela so zajeta v ceni elementov.
| SKUPAJ [€]: |  |  |  | 0

## int.vod-zem.dela
Popisov del ni dovoljeno vsebinsko spreminjati ali kakorkoli posegati v njih!
4.4 ZEMELJSKA IN GRADBENA DELA - INTERNI VOD
Št. | VRSTA DELA | KOS |  |  | CENA/ENOTO | CENA (€)
Vsi jaški se izvedejo skladno z detajli in tako, da noben armirano-betonski venec okvirja pokrova ni viden v zunanji ureditvi. Viden naj bo samo pokrov!
1 | Zakoličenje osi internega cevovoda z zavarovanme osi in z odmero mesta priključitve nainterni vodovod, ter vris v kataster in izdelava geodetskega posnetka. | 211 | m | 1.0646 |  | 0
2 | Postavitev gradbenih profilov na os trase priključnega cevovoda, ter določitev nivoja za merjenje globine izkopa in polaganje cevi. | 12 | kos | 4.3376 |  | 0
3 | Zakoličba obstoječih komunalnih vodov in oznaka križanj. Obračun po dejanskih stroških. | 4 | kos |  |  | 0
4 | Priprava gradbišča, odstranitev morebitnih ovir, prometnih zankov in utrditev delovnega platoja. Po končanih delih se gradbišče pospravi. | 1 | kpl |  |  | 0
5 | Pridobitev soglasja lastnika parcele za prekop in položitev interne cevi (parc. št. 2054, k.o. Ajdovščina). | 1 | kpl |  |  | 0
6 | Odkop humusnega sloja debeline 20 cm z odrezom in odstranitvijo zgornje plasti travnate ruše ter odrivom ob rob gradbene jame. | 5.6 | m³ |  |  | 0
7 | Širok strojni in delno ročni izkop jarka za priključni cevovod globine 0 do 2,0 m, širine dna 0,4m, v terenu III-IV kategorije, z odlaganjem materiala na kamion – naklon brežine jarka do 60°. Upoštevamo 95% celotnega izkopa. | 411.4 | m³ | 21.9195 |  | 0
8 | Zavarovanje in podbetoniranje tangiranih komunalnih vodov. | 4 | kpl |  |  | 0
9 | Ročno planiranje dna jarka v zemljini III kategorije s točnostjo ± 3 cm po projektiranem padcu. | 105.5 | m² | 8.5443 |  | 0
10 | Dobava 2x sejanega peska frakcije 8-16 mm in izdelava temeljne plasti peščene posteljice debeline cca 10 cm s planiranjem in utrjevanjem do 95% zbitosti po standardnem Proktorjevem postopku. Posteljica mora biti enakomerno utrjena po celi dolžini. Natančnost izdelave posteljice +/- 1 cm. | 6.3 | m³ | 54.8781 |  | 0
11 | Dobava 2x sejanega peska frakcije 8-32 mm in izdelava nasipa nad in okoli položene cevi v debelini cca 30 cm nad temenom cevi. Na peščeno posteljico se izvede 3 - 5 cm debel nasip, v katerega se izdela ležišče za priključno cev po projektirani nivileti. Obsip se izvaja v slojih debeline največ po 20 cm istočasno na obeh straneh cevi. Cev se pri obsipavanju ne sme premakniti iz ležišča. Obsip in nasip se utrjujeta do 95% zbitosti po standardnem Proktorjevem postopku. Obsipni material je nov peščen material. | 67.5 | m³ | 20.5024 |  | 0
12 | Zasipavanje jarka skupaj z dobavo in dovozom materiala, z utrjevanjem z vibracijskim nabijačem v slojih po 20 cm, iz izkopnega materiala se odstrani vse skale večje od Ø15 cm. Utrjenost mora doseči 95% trdnosti po standardnem Proktorjevem postopku. | 337.6 | m³ | 49.1463 |  | 0
13 | Humusiranje z izkopanim humusom, v povprečni debelini 20 cm. | 5.9 | m³ |  |  | 0
14 | Fino ročno planiranje humusiranih površin in intenzivna zatravitev humusiranih površin. | 0.7 | m² |  |  | 0
15 | Dobava in polaganje palstičnega opozorilnega traku s kovinskim trakom in napisom "POZOR VODOVOD" pri zasipavanju v globini cca 40 cm pod koto terena. | 250 | m | 14.0366 |  | 0
16 | Čiščenje terena po končani gradnji in ureditev okolice. | 310 | m² |  |  | 0
17 | Izdelava nevezane nosilne palsti enakozrantega drobljenca iz kamnine v debelini 21 do 30 cm. | 8.5 | m³ |  |  | 0
18 | Dobava in vgraditev predfabriciranega robnika iz cementnega betona s prerezom 15/25 cm. | 42.5 | m |  |  | 0
19 | Črpanje vode iz gradbene jame v času gradnje. | 2.5 | ura |  |  | 0
20 | Odvoz odvečnega materiala na bližnjo gradbeno deponijo (do 15 km). | 73.8 | m³ |  |  | 0
21 | Nadzor izkopa s strani geotehnika/geomehanika, pri vseh zahtevnejših izkopih. Obračun po dejanskih stroških. | 1 | kpl |  |  | 0
22 | Nadzor pri gradnji s strani ostalih pristojnih služb; elektro, PTT, plinovod, kanalizacija, JR. Obračun po dejanskih stroških. | 1 | kpl |  |  | 0
23 | Geodetski posnetek zgrajenega priključka in vris v kataster. | 211 | m |  |  | 0
SKUPAJ € (brez DDV):
0

## strojna d.
Popisov del ni dovoljeno vsebinsko spreminjati ali kakorkoli posegati v njih!
4.5 STROJNA DELA - INTERNI VOD
Št. | VRSTA DELA | KOS |  | CENA/ENOTO | CENA (€)
Vsi jaški se izvedejo skladno z detajli in tako, da noben armirano-betonski venec okvirja pokrova ni viden v zunanji ureditvi. Viden naj bo samo pokrov!
1 | Dobava Polietilenske cevi visoke gstote, vključno s tesnilnim in pritrdilnim materialom, PN 16.
| Pe d 32 mm | m | 8 |  | 0
2 | Dobava Polietilenske cevi visoke gstote, vključno s tesnilnim in pritrdilnim materialom, PN 16.
| PE d 75 mm | m | 250 |  | 0
3 | Dobava dvojne spojke za polietilenske cevi, ZBP.
| Ø75x75 | kos | 15 |  | 0
4 | Dobava T spojke za Poliestersko cev z notranjim navojem - ZTFP.
| Ø75x3 NNx75 | kos | 1 |  | 0
5 | Dobava reducirnega spojnika FFR-kosa, vključno s tesnilnim in pritrdilnim materialom.
| DN 80/65 | kos | 1 |  | 0
6 | Dobava dvojne reducirne spojke za Poliesterske cevi, ZBRP.
| Ø32x25 | kos | 1 |  | 0
7 | Dobava in montaža spojke GF, tip 3057, za PE cev, neizvlečna, vključno s tesnilnim in pritrdilnim materialom.
| DN65 | kos | 5 |  | 0
8 | Dobava in montaža zasuna Euro 20, tip 23, z vgradno garnituro, cestno kapo in betonsko podložko, h=1,2m; ISO 7259, tip A.
| Z65 | kos | 1 |  | 0
9 | Dobava in montaža zračnika Hawle, Nr. 1790 s cestno kapo zračnika.
| Zr50 | kos | 1 |  | 0
10 | Dobava in montaža opozorilnega traku "pozor vodovod".
|  | m | 250 |  | 0
11 | Dobava in montaža T odcepa s prirobnico in obojkama, po standardu EN 545, ISO 2531.
| T65/50 | kos | 1 |  | 0
12 | Antikorozijska zaščita fazonskih elementov z ibitolom.
|  | kg | 0.2 |  | 0
13 | Zaščitno barvanje vseh nezaščitenih delov sistema (obešala, nosilni material) po predhodnem čiščenju in grundiranju.
|  | m2 | 1 |  | 0
14 | Transportni in ostali splošni stroški.
|  | kpl | 1 |  | 0
15 | Pripravljalna dela, zarisovanje, regulacija, zaključna dela, preizkus funkcionalnosti ter dezinfecija cevovoda.
|  | kpl | 1 |  | 0
16 | Izdelava tehnične dokumentacije po ZGO-1.
|  | kpl | 1 |  | 0
17 | Transportni in ostali stroški v višini 5%.
|  | kpl | 1 |  | 0
18 | Pripravljalna dela, zarisovanje, regulacija armatru, preizkusno obratovanje, preizkus funkcionalnosti in zaključna dela v višini 4%. | kpl | 1 |  | 0
SKUPAJ € (brez DDV):
0

## mont.d.
Popisov del ni dovoljeno vsebinsko spreminjati ali kakorkoli posegati v njih!
4.6 MONTAŽNA DELA - INTERNI VOD
Št. | VRSTA DELA | KOS |  | CENA/ENOTO | CENA (€)
Vsi jaški se izvedejo skladno z detajli in tako, da noben armirano-betonski venec okvirja pokrova ni viden v zunanji ureditvi. Viden naj bo samo pokrov!
1 | Prevoz in prenos vodovodnega materiala iz deponije do mesta vgradnje. V % od vrednosti vodovodnega materiala 10%. | 1 | kpl |  | 0
2 | Priprava gradbišča (deponija vodovodnih cevi in zavarovanje vodovodnega materiala). V % od vrednosti vodovodnega materiala. | 1 | kpl |  | 0
3 | Prenos spuščanja in polaganja zaščitne in priključne cevi v pripravljen jarek ter poravnavanje v vertikalni in horizontalni smeri. | 250 | m |  | 0
4 | Montaža vodovodnih cevi na položeno in utrjeno peščeno posteljico debeline 10 cm. | 250 | m |  | 0
5 | Montaža fazonskih kosov po priloženih montažnih shemah ter dokončna obdelava in zaščita spojev | 15 | kpl |  | 0
6 | Montaža zračnika s podbetoniranjem telesa zračnika in montaža cestne kape. | 1 | kpl |  | 0
7 | Dobava in montaža internega vodovodnega jaška dimenzije ∅600 mm pri internem odcepu za lopu.
| ∅600 dolžone 1,5 m | 1 | kos |  | 0
8 | Izdelava armirano-betonski venec okvirja pokrova jaška. | 1 | kpl |  | 0
9 | Dobava in montaža pokrova jaška ∅400 z ljubljanskim grbom. | 1 | kos |  | 0
10 | Montaža zasuna z vodovodno armaturo. | 1 | kpl |  | 0
11 | Dobava in montaža tablic za označevanje zasunov in zračnika na ustrezne drogove. | 2 | kos |  | 0
12 | Antikorozijska zaščita fazonskih elementov z ibitolom. | 0.1 | kg |  | 0
13 | Priključitev omrežja na interno instalacijo mrzle vode v jašku. | 1 | kpl |  | 0
14 | Tlačni preizkus priključne cevi na obratovalni tlak vodovoda po standardnem postopku PSIST prEN 805 in navodilih proizvajalca cevi. | 250 | m |  | 0
15 | Spiranje in dezinfekcija novega cevnega omrežja, po standardu PSIST prEN 805, navodilih DVGW W 291 in navodilih IVZ.. | 250 | m |  | 0
16 | Stroški prevoza. | 1 | kpl |  | 0
SKUPAJ € (brez DDV):
0

## priključek-ze,.d.
Popisov del ni dovoljeno vsebinsko spreminjati ali kakorkoli posegati v njih!
POPIS DEL IN MATERIALA
4.1 ZEMELJSKA IN GRADBENA DELA - PRIKLJUČEK
Št. | VRSTA DELA | KOS |  |  | CENA/ENOTO | CENA (€)
Vsi jaški se izvedejo skladno z detajli in tako, da noben armirano-betonski venec okvirja pokrova ni viden v zunanji ureditvi. Viden naj bo samo pokrov!
1 | Zakoličenje osi priključnega cevovoda z zavarovanme osi in z odmero mesta priključitve na javni vodovod, ter vris v kataster in izdelava geodetskega posnetka. | 47.5 | m | 1.0646 |  | 0
2 | Postavitev gradbenih profilov na os trase priključnega cevovoda, ter določitev nivoja za merjenje globine izkopa in polaganje cevi. | 3 | kos | 4.3376 |  | 0
3 | Zakoličba obstoječih komunalnih vodov in oznaka križanj. Obračun po dejanskih stroških. | 3 | kos |  |  | 0
4 | Priprava gradbišča, odstranitev morebitnih ovir, prometnih zankov in utrditev delovnega platoja. Po končanih delih se gradbišče pospravi. | 1 | kpl |  |  | 0
5 | Odstranitev grmovja in posek dreves - strojno, ter odstranitev vej. Obračun po dejanskih stroških. | 1 | kos |  |  | 0
6 | Pridobitev soglasja od upravljalca cestnih površin za zaporo in prekop lokalne dostopne ceste (Pod turnom, parc. št. 2056, k.o. Ajdovščina). | 1 | kpl |  |  | 0
7 | Pridobitev soglasja lastnika parcele za prekop in položitev priključne cevi (parc. št. 2054, k.o. Ajdovščina). | 1 | kpl |  |  | 0
8 | Rezanje asfalta po cestišču lokalne ceste z motorno žago in hlajenje z vodo (Pod turnom, parc. št. 2056, k.o. Ajdovščina). | 15 | m |  |  | 0
9 | Rušitev in odstranitev asfaltne plasti cestišča debeline 12 cm v širini zgornjega roba izkopa s pravilnim /strojnim/ odrezom robov, nakladanje na kamion in odvozom na gradbeno deponijo (do 15 km). | 5 | m² |  |  | 0
10 | Odkop humusnega sloja debeline 20 cm z odrezom in odstranitvijo zgornje plasti travnate ruše ter odrivom ob rob gradbene jame. | 2.1 | m³ |  |  | 0
11 | Širok strojni in delno ročni izkop jarka za priključni cevovod globine 0 do 2,0 m, širine dna 0,4m, v terenu III-IV kategorije, z odlaganjem materiala na kamion – naklon brežine jarka do 60°. Upoštevamo 95% celotnega izkopa. | 92.6 | m³ | 21.9195 |  | 0
12 | Zavarovanje in podbetoniranje tangiranih komunalnih vodov. | 3 | kpl |  |  | 0
13 | Ročno planiranje dna jarka v zemljini III kategorije s točnostjo ± 3 cm po projektiranem padcu. | 23.7 | m² | 8.5443 |  | 0
14 | Dobava 2x sejanega peska frakcije 8-16 mm in izdelava temeljne plasti peščene posteljice debeline cca 10 cm s planiranjem in utrjevanjem do 95% zbitosti po standardnem Proktorjevem postopku. Posteljica mora biti enakomerno utrjena po celi dolžini. Natančnost izdelave posteljice +/- 1 cm. | 2.4 | m³ | 54.8781 |  | 0
15 | Dobava 2x sejanega peska frakcije 8-32 mm in izdelava nasipa nad in okoli položene cevi v debelini cca 30 cm nad temenom cevi. Na peščeno posteljico se izvede 3 - 5 cm debel nasip, v katerega se izdela ležišče za priključno cev po projektirani nivileti. Obsip se izvaja v slojih debeline največ po 20 cm istočasno na obeh straneh cevi. Cev se pri obsipavanju ne sme premakniti iz ležišča. Obsip in nasip se utrjujeta do 95% zbitosti po standardnem Proktorjevem postopku. Obsipni material je nov peščen material. | 15.2 | m³ | 20.5024 |  | 0
16 | Zasipavanje jarka skupaj z dobavo in dovozom materiala, z utrjevanjem z vibracijskim nabijačem v slojih po 20 cm, iz izkopnega materiala se odstrani vse skale večje od Ø15 cm. Utrjenost mora doseči 95% trdnosti po standardnem Proktorjevem postopku. | 75 | m³ | 49.1463 |  | 0
17 | Humusiranje z izkopanim humusom, v povprečni debelini 20 cm. | 1.7 | m³ |  |  | 0
18 | Fino ročno planiranje humusiranih površin in intenzivna zatravitev humusiranih površin. | 0.4 | m² |  |  | 0
19 | Dobava in polaganje palstičnega opozorilnega traku s kovinskim trakom in napisom "POZOR VODOVOD" pri zasipavanju v globini cca 40 cm pod koto terena. | 47 | m | 14.0366 |  | 0
20 | Čiščenje terena po končani gradnji in ureditev okolice. | 90 | m² |  |  | 0
21 | Izdelava nevezane nosilne palsti enakozrantega drobljenca iz kamnine v debelini 21 do 30 cm. | 0.4 | m³ |  |  | 0
22 | Izdelava nosilne plasti bituminizirane zmesi AC 16 base B 50/70 v debelini 6 cm. | 5 | m² |  |  | 0
23 | Izdelava obrabne in zaporne plasti bitumizirane zmesi AC 8 surf B 70/100 A5, v debelini 4 cm. | 5 | m² |  |  | 0
24 | Izdelava obrabne in zaporne plasti bitumizirane zmesi AC 11 surf B 50/70 A3, v debelini 4 cm. | 5 | m² |  |  | 0
25 | Dobava in vgraditev predfabriciranega robnika iz cementnega betona s prerezom 15/25 cm. | 3 | m |  |  | 0
26 | Črpanje vode iz gradbene jame v času gradnje. | 2.5 | ura |  |  | 0
27 | Odvoz odvečnega materiala na bližnjo gradbeno deponijo (do 15 km). | 17.6 | m³ |  |  | 0
28 | Nadzor izkopa s strani geotehnika/geomehanika, pri vseh zahtevnejših izkopih. Obračun po dejanskih stroških. | 1 | kpl |  |  | 0
29 | Nadzor pri gradnji s strani ostalih pristojnih služb; elektro, PTT, plinovod, kanalizacija, JR. Obračun po dejanskih stroških. | 1 | kpl |  |  | 0
30 | Geodetski posnetek zgrajenega priključka in vris v kataster. | 47.5 | m |  |  | 0
SKUPAJ € (brez DDV):
0

## stroj.d.
Popisov del ni dovoljeno vsebinsko spreminjati ali kakorkoli posegati v njih!
4.2 STROJNA DELA - PRIKLJUČEK
Št. | VRSTA DELA | KOS |  | CENA/ENOTO | CENA (€)
Vsi jaški se izvedejo skladno z detajli in tako, da noben armirano-betonski venec okvirja pokrova ni viden v zunanji ureditvi. Viden naj bo samo pokrov!
1 | Dobava T odcepa, vključno s tesnilnim in pritrdilnim materialom.
| T 80/80 | kos | 1 |  | 0
2 | Dobava Ductil cevi vključno s tesnilnim in pritrdilnim materialom, po DIN EN 545 standardu, dolžine 5,0 m; PN 40.
| NL DN 80 | kos | 8 |  | 0
3 | Dobava spojnika FF-kosa, vključno s tesnilnim in pritrdilnim materialom, po DIN EN 545 standardu.
| DN 50, L=400 mm | kos | 1 |  | 0
| DN 80, L=1000 mm | kos | 2 |  | 0
4 | Dobava Ductil cevi kot vmesnega dela, dolžine 500mm.
| NL DN 80 | kos | 2 |  | 0
5 | Dobava reducirnega spojnika FFR-kosa, vključno s tesnilnim in pritrdilnim materialom.
| DN 80/50 | kos | 2 |  | 0
6 | Dobava spojnega E kosa.
| E80 | kos | 3 |  | 0
7 | Dobava kolena FFK, vključno s tesnilnim in pritrdilnim materialom.
| FFK 11°, DN80 | kos | 1 |  | 0
| FFK 45°, DN80 | kos | 1 |  | 0
8 | Dobava kolena MMK, vključno s tesnilnim in pritrdilnim materialom.
| FFK 45°, DN80 | kos | 1 |  | 0
9 | Dobava čistilnega kosa, vključno s tesnilnim in pritrdilnim materialom.
| ČK80 | kos | 1 |  | 0
10 | Dobava montažno demontažnega kosa, vključno s tesnilnim in pritrdilnim materialom.
| MDK50 | kos | 1 |  | 0
11 | Dobava in montaža zasuna EV-F4, s prirobničnim PAM tesnilom in vijaki, komplet z nastavljivo vgradbeno garnituro, cestno kapo in betonsko podložko.
| Z80 | kos | 1 |  | 0
12 | Dobava in montaža spojke GF, tip 3057, za cev LŽ 80, neizvlečna, vključno s tesnilnim in pritrdilnim materialom.
| DN80 | kos | 2 |  | 0
13 | Dobava in montaža zasuna z ročnim kolesom in izpustom (EV-F4), s prirobničnim PAM tesnilom in vijaki.
| Z80 | kos | 1 |  | 0
14 | Dobava in montaža zasuna z ročnim kolesom (EV-F4), s prirobničnim PAM tesnilom in vijaki.
| Z80 | kos | 1 |  | 0
15 | Dobava in montaža kombiniranega vodomera C4000 inline 50/20 mm, l=300 mm, Qn=20,0m³/h, z merilnim mehanizmom MTR-KN, vključno s tesnilnim in pritrdilnim materialom.
| MTR-KN DN 50/20 | kos | 1 |  | 0
16 | Dobava sistema daljinskega odčitavanja.
|  | kpl | 1 |  | 0
17 | Podbetoniranje vodovodne armature.
|  | kos | 3 |  | 0
18 | Podpornik vodovodne armature.
|  | kos | 2 |  | 0
19 | Antikorozijska zaščita fazonskih elementov z ibitolom.
|  | kg | 0.2 |  | 0
20 | Zaščitno barvanje vseh nezaščitenih delov sistema (obešala, nosilni material) po predhodnem čiščenju in grundiranju.
|  | m2 | 2 |  | 0
21 | Transportni in ostali splošni stroški.
|  | kpl | 1 |  | 0
22 | Pripravljalna dela, zarisovanje, regulacija, zaključna dela, preizkus funkcionalnosti ter dezinfecija cevovoda.
|  | kpl | 1 |  | 0
23 | Izdelava tehnične dokumentacije po ZGO-1.
|  | kpl | 1 |  | 0
24 | Transportni in ostali stroški v višini 5%.
|  | kpl | 1 |  | 0
25 | Pripravljalna dela, zarisovanje, regulacija armatru, preizkusno obratovanje, preizkus funkcionalnosti in zaključna dela v višini 4%. | kpl | 1 |  | 0
SKUPAJ € (brez DDV):
0

## mont-d.
Popisov del ni dovoljeno vsebinsko spreminjati ali kakorkoli posegati v njih!
4.3 MONTAŽNA DELA - PRIKLJUČEK
Št. | VRSTA DELA | KOS |  | CENA/ENOTO | CENA (€)
Vsi jaški se izvedejo skladno z detajli in tako, da noben armirano-betonski venec okvirja pokrova ni viden v zunanji ureditvi. Viden naj bo samo pokrov!
1 | Prevoz in prenos vodovodnega materiala iz deponije do mesta vgradnje. V % od vrednosti vodovodnega materiala 10%. | 1 | kpl |  | 0
2 | Prenos spuščanja in polaganja zaščitne in priključne cevi v pripravljen jarek ter poravnavanje v vertikalni in horizontalni smeri. | 47.5 | m |  | 0
3 | Odrez obstoječega vodovodabLŽ DN 80 mm in vgradnja GF spojke. | 2 | kpl |  | 0
4 | Montaža T kosa na javnem vodovodu in zasuna z vgradbeno garnituro, podložnim obročem in montažo cestno kapo za zasun. | 1 | kpl |  | 0
5 | Montaža vodovodne armature in fitingov v vodomernem mestu. | 1 | kpl |  | 0
6 | Montaža sistema daljinskega odčitavanja. | 1 | kpl |  | 0
7 | Antikorozijska zaščita fazonskih elementov z ibitolom. | 0.1 | kg |  | 0
8 | Priključitev omrežja na interno instalacijo mrzle vode v jašku. | 1 | kpl |  | 0
9 | Tlačni preizkus priključne cevi na obratovalni tlak vodovoda po standardnem postopku PSIST prEN 805 in navodilih proizvajalca cevi. | 47.5 | m |  | 0
10 | Spiranje in dezinfekcija novega cevnega omrežja, po standardu PSIST prEN 805, navodilih DVGW W 291 in navodilih IVZ.. | 47.4 | m |  | 0
11 | Stroški prevoza. | 1 | kpl |  | 0
SKUPAJ € (brez DDV):
0