## naslovnica
| investitor - naročnik: | Mestna občina Ljubljana
Mestni trg 1, 1000 Ljubljana
| projekt: | KOPALIŠČE ILIRIJA
| vrsta gradnje: | novogradnja, rekonstrukcija
| lokacija: | Ljubljana
| projekt: | št.: 190020, marec 2021; faza PZI
| projektant: | ELEA iC projektiranje in svetovanje d.o.o.
Dunajska 21, 1000 Ljubljana
| vodja projekta: | Angelo Žigon, univ.dipl.inž.grad. (IZS G-0680)
Špela Štern, univ.dipl.inž.arh. (ZAPS A-1816)
| avtor projekta-pooblaščeni arhitekt: | Peter Lorenz Arch. DI (ZAPS A‐2001)
| projektni del: | PROJEKTANTSKI POPIS DEL - OPREMA
Z OCENO VREDNOSTI
SKUPNA REKAPITULACIJA DEL
∑ | VREDNOST DEL: | 0 | €
| DDV v višini 22%: | 0 | €
∑∑ | SKUPAJ z DDV: | 0 | €
Ljubljana: 31.03.2021
| popis sestavili: | vodja projekta:
| ELEA iC d.o.o. | Angelo Žigon, univ.dipl.inž.grad.
Dunajska c. 21, Ljubljana
Drago Kitner, dipl.inž.grad.

## Skupna rekap. OPREMA
ŠT. | OPIS POSTAVKE / VRSTE DEL | ZNESEK [€]
SKUPNA REKAPITULACIJA - OPREMA
projekt: KOPALIŠČE ILIRIJA
X.2.1. | GOSTINSKA OPREMA | 0
2.2.1. | GOSTINSKA OPREMA (objekt A: bar-vhod) | 0
3.2.1. | GOSTINSKA OPREMA (objekt B) | 0
X.2.3. | VGRADNA OPREMA | 0
2.2.3. | VGRADNA OPREMA (objekt A) | 0
3.2.3. | VGRADNA OPREMA (objekt B) | 0
4.2.3. | VGRADNA OPREMA (objekt C) | 0
5.2.3. | VGRADNA OPREMA (objekt D) | 0
6.2.3. | VGRADNA OPREMA (garderobni objekt E v ZU) | 0
X.2.4. | PREMIČNA OPREMA | 0
2.2.4. | PREMIČNA OPREMA (objekt A) | 0
3.2.4. | PREMIČNA OPREMA (objekt B) | 0
4.2.4. | PREMIČNA OPREMA (objekt C) | 0
5.2.4. | PREMIČNA OPREMA (objekt D) | 0
X.2.5. | ŠPORTNA OPREMA | 0
3.2.5. | ŠPORTNA OPREMA (objekt B) | 0
4.2.5. | ŠPORTNA OPREMA (objekt C) | 0
X.2.6. | 'POSEBNA TEHNIČNA OPREMA | 0
3.2.6. | POSEBNA TEHNIČNA OPREMA (objekt B) | 0
4.2.6. | POSEBNA TEHNIČNA OPREMA (objekt C) | 0
X.2.7. | GRAFIČNA OPREMA | 0
2.2.7. | GRAFIČNA OPREMA (objekt A)
3.2.7. | GRAFIČNA OPREMA (objekt B) | 0
4.2.7. | GRAFIČNA OPREMA (objekt C)
5.2.7. | GRAFIČNA OPREMA (objekt D)
6.2.7. | GRAFIČNA OPREMA (ZU)
X.2.8. | DODATNA IN NEPREDVIDENA DELA | 0
2.2.7. | DODATNA IN NEPREDVIDENA DELA (v višini 5% od vrednosti vseh del sklopa X.2. OPREMA) | 0
X.2. | OPREMA SKUPAJ - osnova za DDV: | 0
| DDV v višini 22% | 0
X.2. | OPREMA SKUPAJ - z vključenim DDV: | 0

## X.2.1.-Gostinska opr.
ŠT. | OPIS POSTAVKE / VRSTE DEL | EM | KOLIČINA | CENA [€/EM] | VREDNOST [€]
X. | OBJEKT
X.2. | OPREMA
REKAPITULACIJA
2.2. | OPREMA - OBJEKT A (obstoječ vhodni objekt)
2.2.1. | GOSTINSKA OPREMA (objekt A: bar-vhod) |  |  |  | 0
2.2.1.01. | ŠANK |  |  |  | 0
2.2.1.02. | SKLADIŠČE PIJAČE |  |  |  | 0
3.2. | OPREMA - OBJEKT B (glavni objekt s plavalnimi bazeni)
3.2.1. | GOSTINSKA OPREMA (objekt B) |  |  |  | 0
3.2.1.01. | KLET / SKLADIŠČA - SUHO SKLADIŠČE |  |  |  | 0
3.2.1.02. | KLET / SKLADIŠČA - SKLADIŠČE/KOMORA |  |  |  | 0
3.2.1.03. | BAR / OB BAZENU - ŠANK |  |  |  | 0
3.2.1.04. | BAR / OB BAZENU - PRIROČNO SKLADIŠČE |  |  |  | 0
3.2.1.05. | BAR VIP / 2. NADSTROPJE - ŠANK |  |  |  | 0
3.2.1.06. | BAR VIP / 2. NADSTROPJE - PROSTOR ZA CATERING |  |  |  | 0
X.2.1. | GOSTINSKA OPREMA (vsi objekti) SKUPAJ (osnova za DDV) |  |  |  | 0
| DDV v višini 22% |  |  |  | 0
X.2.1. | GOSTINSKA OPREMA (vsi objekti) SKUPAJ (vključno z DDV) |  |  |  | 0
2. | OBJEKT A (obstoječ vhodni objekt)
2.2. | OPREMA - OBJEKT A (obstoječ vhodni objekt)
2.2.1. | GOSTINSKA OPREMA (bar v obstoječem objektu - poz.ozn. v načrtu: B1) |  |  |  | 0
2.2.1.00. | SPLOŠNA DOLOČILA
2.2.1.00.01. | Splošno o kuhinjski in gostinski opremi:
2.2.1.00.01.01 | specifikacija vgradne opreme je izdelana po Tehničnem poročilu za opremo v PZI načrtu opreme: Načrt s področja arhitekture – oprema št. 190020-O, ki ga je izdelalo podjetje ELEA iC d.o.o. v marcu 2021. Dispozicije posamezne opreme je razvidna v načrtu. Podrobnejši opisi opreme so razvidni v dokumentu ˝Tehnično poročilo za opremo˝, katerega je obvezno brati in upoštevati pri podajanju cen v posameznih postavkah opreme, saj postavka zajema le kratek povzetek in pozicijsko oznako posamezne opreme iz predmetnega dokumenta!
2.2.1.00.01.02 | specifikacija kuhinjske in gostinske opreme je izdelana po načrtu: 5/2 Načrt tehnologije – kuhinja št. 61/20, ki ga je izdelalo podjetje IXA d.o.o. v januarju 2021. Kuhinjsko opremo iz načrta tehnologije je potrebno uskladiti z načrti opreme.
2.2.1.00.01.03 | v ceni postavk je potrebno zajeti izdelavo in dobavo ter montažo s priklopom
2.2.1.01. | ŠANK |  |  |  | 0
2.2.1.01.01. | NEVTRALNI PULT, dim.2900x700x900/1000 mm, v sestavi: - desno set predalov - prostor za kavni aparat, spodaj predal za odpadno kavo in kiper za odpadke - prostor za ledomat - korito (340x400x250 mm) z nam. enoročno mešalno baterijo - ostalo zaprto s krilnimi vrati - zavih zadaj 20/100 mm v ceni zajeti tudi priklope: - priklop vode: THV DN15 - odtok: DN50
2.2.1.01.01.01 | kompletno NEVTRALNI PULT po opisu | kos | 1 |  | 0
2.2.1.01.05. | NEVTRALNI PULT - ZAPRT, dim.2900x700x900/1000 mm, v sestavi: - desno in levo set predalov - ostalo zaprto s krilnimi vrati - zavih zadaj 20/100 mm
2.2.1.01.05.01 | kompletno NEVTRALNI PULT - ZAPRT po opisu | kos | 1 |  | 0
2.2.1.01.08. | HLAJENI PULT S KORITOM, dim.2400x700x900/1000 mm, - 2x box, 2x 2 hlajena predala, hladilni agregat vgrajen - temperaturno območje: +2°C/+8° - levo korito nad agregatom (340x400x250 mm) z nam. enoročno mešalno baterijo - zavih zadaj 20/100 mm v ceni zajeti tudi priklope: - priključna moč: 0,7kW 1N~230V - priklop vode: THV DN15 - odtok: DN50
2.2.1.01.08.01 | kompletno HLAJENI PULT S KORITOM po opisu | kos | 1 |  | 0
2.2.1.01.10. | STEKLENA HLAJENA RAZSTAVNA VITRINA, dim. 1200x660x1150 mm - preklopna vrata/odpiranje navzdol 140° - 2 stekleni polici (dim.410x1070 mm) - temperaturno območje: +2°C/+10°C, ventilatorsko hlajenje - kompresor vgrajen - brez nog, na RF podstavku h=400mm in brez fasade v ceni zajeti tudi priklop: - priključna moč: 1,0kW 1N-230V
2.2.1.01.10.01 | kompletno STEKLENA HLAJENA RAZSTAVNA VITRINA po opisu | kos | 1 |  | 0
2.2.1.01.11. | HLAJENI PULT, dim.2900x600x900/1100 mm - levo 4x box, hladilni agregat vgrajen - butiljera - temperaturno območje: +2°C/+8° - priprava za šankomat - desno set nevtralnih predalov - zavih zadaj 200 mm - slepa fasada v ceni zajeti tudi priklope: - priključna moč: 0,7kW 1N~230V
2.2.1.01.11.01 | kompletno HLAJENI PULT po opisu | kos | 1 |  | 0
2.2.1.01.13. | NEVTRALNI PULT,dim.2900x700x900/1100 mm, v sestavi - levo 2x prekucnik za odpadke - korito (400x400x250 mm) z nam. enoročno mešalno baterijo ter odcejalnikom desno - pod koritom zaprto s krilnimi vrati - prostor za 2x podpultni pomivalni stroj - desno vodila za košare 500x500 mm v ceni zajeti tudi priklope: - priklop vode: THV DN15 - odtok: DN50
2.2.1.01.13.01 | kompletno NEVTRALNI PULT po opisu | kos | 1 |  | 0
2.2.1.01.14. | NAPRAVA ZA OBRATNO OSMOZO, dim.205x505x420 mm v ceni zajeti tudi priklope: - priključna moč:0,3 kW 1N-230V - priklop vode: HV DN20 - odtok: DN10
2.2.1.01.14.01 | kompletno NAPRAVA ZA OBRATNO OSMOZO po opisu | kos | 1 |  | 0
2.2.1.02. | SKLADIŠČE PIJAČE |  |  |  | 0
2.2.1.02.01. | ODPRT KOVINSKI REGAL, dim. 1200x600x2000 mm, 5 prestavljih polic, nosilnost posamezne police 150 kg/m dolžine
2.2.1.02.01.01 | kompletno ODPRT KOVINSKI REGAL po opisu | kos | 3 |  | 0
2.2.1.02.02. | HLADILNA OMARA, dim. 710x800x2000 mm - izolacija min.70mm - volumen: 650 l - kapaciteta: 4 prestavljive police GN 2/1 - temperaturno območje: -2°C/+8°C v ceni zajeti tudi priklop: - priključna moč: 0,45kW 1N~230V - število rešetk: 3 - Hladilni sistem: monoblok - Testni pogoji: +43°C/40% r.v. - Enegijski razred :C
2.2.1.02.02.01 | kompletno HLADILNA OMARA po opisu | kos | 2 |  | 0
2.2.1.02.02. | ZAMRZOVALNA OMARA, dim. 710x800x2000 mm - izolacija min.70mm - volumen: 650 l - kapaciteta: 4 prestavljive police GN 2/1 - temperaturno območje: -22°C/-18°C v ceni zajeti tudi priklop: - priključna moč: 0,6kW 1N~230V - Hladilno sredstvo: R 290 - Testni pogoji: +43°C/65% r.v. - Priključna moč: 340 W - Priključna napetost: 230V/50Hz - ENERGIJSKI RAZRED: D
2.2.1.02.02.01 | kompletno ZAMRZOVALNA OMARA po opisu | kos | 1 |  | 0
3. | OBJEKT B (glavni objekt s plavalnimi bazeni)
3.2. | OPREMA
3.2.1. | GOSTINSKA OPREMA (objekt B) |  |  |  | 0
3.2.1.00. | SPLOŠNA DOLOČILA
3.2.1.00.01. | Splošno o kuhinjski in gostinski opremi:
3.2.1.00.01.01 | specifikacija kuhinjske in gostinske opreme je izdelana po načrtu: Načrt tehnologije – kuhinja št. 61/20, ki ga je izdelalo podjetje IXA d.o.o. v januarju 2021
3.2.1.00.01.02 | v ceni postavk je potrebno zajeti: izdelavo in dobavo ter montažo s priklopom
3.2.1.01. | KLET / SKLADIŠČA - SUHO SKLADIŠČE (poz.ozn. v načrtu: S1) |  |  |  | 0
3.2.1.01.01. | IZLIVNO KORITO Z UMIVALNIKOM IN MEŠALNO BATERIJO, dim. 500x600x850 mm - dim. umivalnika: 340x240x150 mm; - dim. korita: 370x240x150 mm; - iz nerjaveče pločevine v ceni zajeti tudi priklope: - priklop vode: THV DN15 - odtok: DN50
3.2.1.01.01.01 | kompletno IZLIVNO KORITO Z UMIVALNIKOM IN MEŠALNO BATERIJO po opisu | kos | 1 |  | 0
3.2.1.01.02. | LEDOMAT ZA DROBLJENI LED/GLAVA, dim. 700x650x995 mm, kapaciteta: 160 kg/dan v ceni zajeti tudi priklope: - priključna moč: 1,2 kW 1N-230V - priklop vode: HV DN20 - odtok: DN50 - zračno hlajen - Tipka na dotik za vklop in resetiranje - Možnost povezave na aplikacijo za pregled delovanje ledomata - Opozorilo v primeru HACCP napak - Možnost posodobitve in pridobitve haccp podatkov z USB vhodom
3.2.1.01.02.01 | kompletno LEDOMAT ZA DROBLJENI LED po opisu | kos | 1 |  | 0
3.2.1.01.03. | ODPRT REGAL, dim.1200x600x2000 mm, - 5 prestavljivih polic iz nerjavečega jekla, raster za nastavljanje polic po višini
3.2.1.01.03.01 | kompletno ODPRT REGAL po opisu | kos | 18 |  | 0
3.2.1.01.04. | ODPRT REGAL, dim.1000x600x2000 mm, - 5 prestavljivih polic iz nerjavečega jekla, raster za nastavljanje polic po višini
3.2.1.01.04.01 | kompletno ODPRT REGAL po opisu | kos | 2 |  | 0
3.2.1.02. | KLET / SKLADIŠČA - SKLADIŠČE/KOMORA (poz.ozn. v načrtu: S1) |  |  |  | 0
3.2.1.02.01. | MONTAŽNA HLADILNA KOMORA, dim. 3140x5540x2140 mm - prostornina 33,53 m³, temperatura +2° /+8°C. - izolacija poliuretan 70 mm - notranja in zunanja obloga stenskih in stropnih elementov: belo lakirana pocinkana pločevina - krilna hladilniška vrata, odprtina 800 x 1850 mm HLADILNI SISTEM ZA HLADILNICO - prostornina 33,53 m³, temperatura +2° /+8°C. - el. priključek 400V/3/50Hz, največji obrat tok 4,5 A - kondenzacijska enot (freon R404A/452A), sušilna patrona, pokazno steklo, regulator vrtljajev ventilatorja kondenzatorja, varnostni presostat, konzola – predvidoma montirana izven prostora s komoro, komponente: pol-hermetični kompresor - stikalna omarica z elektronsko regulacijo, stikalo vrat - stropni dinamični uparjalnik (električno odtaljevanje), TE ventil, - povezovalne cevi in kabli – do 10 m, freon, 2x LED osvetlitev
3.2.1.02.01.01 | kompletno MONTAŽNA HLADILNA KOMORA po opisu | kos | 1 |  | 0
3.2.1.02.02. | ODPRT REGAL - ALUPLAST, dim. 1000x500x1600 mm - 4 prestavljive police, raster za nastavljanje polic po višini
3.2.1.02.02.01 | kompletno ODPRT REGAL - ALUPLAST po opisu | kos | 6 |  | 0
3.2.1.02.03. | TALNA PODLOŽKA, dim.1200x700x210 mm, iz nerjaveče pločevine
3.2.1.02.03.01 | kompletno TALNA PODLOŽKA po opisu | kos | 2 |  | 0
3.2.1.02.04. | PLATO VOZIČEK, dim. 1100x700x94 mm - nosilnost: do 300kg - velikost platoja: 1000x600 m - v celoti izdelan iz nerjavečega jekla in opremljen s kakovostnimi uležajenimi kolesi - 2 kolesi z zavoro - guma na kolesih živilske kvalitete - voziček opremljen z gumi odbojniki živilske kvalitete
3.2.1.02.04.01 | kompletno PLATO VOZIČEK po opisu | kos | 2 |  | 0
3.2.1.03. | BAR / OB BAZENU - ŠANK (poz.ozn. v načrtu: B2) |  |  |  | 0
3.2.1.03.01. | HLAJENI PULT S KORITOM, dim.1900x700x900/1100 mm - 2x box, 2 hlajena predala, hladilni agregat vgrajen levo - temperaturno območje: +2°C/+8° - levo korito nad agregatom (340x400x250 mm) z nam. enoročno mešalno baterijo - vtičnice na pultu - zavih zadaj 200 mm - slepa fasada v ceni zajeti tudi priklope: - priključna moč: 0,7kW 1N~230V + 2,0kW 1N-230V - priklop vode: THV DN15 - odtok: DN50
3.2.1.03.01.01 | kompletno HLAJENI PULT S KORITOM po opisu | kos | 1 |  | 0
3.2.1.03.02. | NEVTRALNI PULT, dim.1900x700x900/1100 mm - levo prostor za kompresor - ostalo zaprto z drsnimi vrati, brez spodnje police/prostor za sodčke za pivo - zavih zadaj in desno 200 mm - slepa fasada v ceni zajeti tudi priklope: - priključna moč: 0,4kW 1N-230V
3.2.1.03.02.01 | kompletno NEVTRALNI PULT po opisu | kos | 1 |  | 0
3.2.1.03.03. | KONZOLA ZA PIVO Z BAZENOM IN IZPIRACEM v ceni zajeti tudi priklope: - priklop vode: HV DN15 - odtok: DN32
3.2.1.03.03.01 | kompletno KONZOLA ZA PIVO Z BAZENOM IN IZPIRACEM po opisu - dobavi in montira dobavitelj kave (se ne ponuja) | kos | 1
3.2.1.03.04. | NEVTRALNI PULT, dim.1600x700x900/1100 mm - levo set predalov - ostalo odprto, vmesna polica - vtičnice na pultu - zavih zadaj 200 mm - slepa fasada v ceni zajeti tudi priklope: - priključna moč: 2,0kW 1N-230V - priklop vode: THV DN15 - odtok: DN50
3.2.1.03.04.01 | kompletno NEVTRALNI PULT po opisu | kos | 1 |  | 0
3.2.1.03.05. | HLAJENA VITRINA ZA SLADOLED, dim. 1100x1200x950/1300 mm, kapaciteta: 12 posodic 5,2 - temperaturno območje: -12°C/-22°C - na kolesih - dinamično hlajenje - avtomatsko odtajevanje - nočna zavesa - notranja osvetlitev- LED - elektronski regulator - kolesa 2 z in 2 brez zavor - priključna napetost: 230V/ 50Hz v ceni zajeti tudi priklop: - priključna moč: 1,6kW 3N-400V
3.2.1.03.05.01 | kompletno HLAJENA VITRINA ZA SLADOLED po opisu | kos | 1 |  | 0
3.2.1.03.06. | NEVTRALNI PULT, dim.3100x700x900/1100 mm - levo odprta omarica - korito (400x400x250 mm) z nam. enoročno mešalno baterijo ter odcejalnikom desno - pod koritom zaprto s krilnimi vrati - prostor za podpultni pomivalni stroj - desno zaprta omarica, krilna vrata - vtičnice na pultu - zavih zadaj 200 mm - slepa fasada v ceni zajeti tudi priklope: - priključna moč: 2,0kW 1N-230V - priklop vode: THV DN15 - odtok: DN50
3.2.1.03.06.01 | kompletno NEVTRALNI PULT po opisu | kos | 1 |  | 0
3.2.1.03.07. | AVTOMATSKI MEHČALEC VODE, dim.245x450x440 mm, - avtomatska volumetrijsko krmiljena regulacija - priključna moč 4W v ceni zajeti tudi priklop: - električni priključek: 1N-230V
3.2.1.03.07.01 | kompletno AVTOMATSKI MEHČALEC VODE po opisu | kos | 1 |  | 0
3.2.1.03.08. | STROJ ZA POMIVANJE, dim.600x610x850 mm - svetla vstavna višina: 409 mm, - velikost košar: 500x500 mm v ceni zajeti tudi priklope: - priključna moč: 6,65kW 3N~400V - priklop vode: HV DN20 - odtok: DN50 - Povezava preko aplikacije za vpogled v delovanje stroja usklajeno z standardi HACCP - Pomivalne in izpiralne roke iz nerjavečega jekla - Vključen S/S filter
3.2.1.03.08.01 | kompletno STROJ ZA POMIVANJE po opisu | kos | 1 |  | 0
3.2.1.03.09. | NAMIZNA HLADILNA VITRINA, dim. 746x717x920 mm, kapaciteta 2x GN 1/1 v ceni zajeti tudi priklope: - priključna moč: 0,35 kW 1N-230V
3.2.1.03.09.01 | kompletno NAMIZNA HLADILNA VITRINA po opisu | kos | 1 |  | 0
3.2.1.03.10. | HLAJEN PULT Z HLAJENO NADGRADNJO - SALADETA, dim. 950x700x920 mm - 2x hlajen box z vodili GN 1/1 - vgrajen hlajen bazen 5x GN 1/6-150 - brez steklene nadgradnje - kompresor vgrajen spodaj v ceni zajeti tudi priklope: - priključna moč: 0,3 kW 1N-230V
3.2.1.03.10.01 | kompletno HLAJEN PULT Z HLAJENO NADGRADNJO - SALADETA po opisu | kos | 1 |  | 0
3.2.1.03.11. | HLAJEN PODSTAVEK, dim. 1900x700x640 mm, - 1x box z vodili za GN 1/1, 2x 2 hlajena predala - kompresor vgrajen v ceni zajeti tudi priklope: - priključna moč: 0,3 kW 1N-230V
3.2.1.03.11.01 | kompletno HLAJEN PODSTAVEK po opisu | kos | 1 |  | 0
3.2.1.03.12. | BLOK PULT – TOP IZVEDBA, dim. 200x700x240 mm
3.2.1.03.12.01 | kompletno BLOK PULT – TOP IZVEDBA po opisu | kos | 1 |  | 0
3.2.1.03.13. | ELEKTRIČNI ŽAR – TOP IZVEDBA, dim. 700x700x240 mm, trdi krom v ceni zajeti tudi priklop: - priključna moč: 9,0kW 3N~400V
3.2.1.03.13.01 | kompletno ELEKTRIČNI ŽAR – TOP IZVEDBA po opisu | kos | 1 |  | 0
3.2.1.03.14. | ELEKTRIČNA FRITEZA – TOP IZVEDBA, dim.700x700x240 mm - digitalna regulacija temperature - kapaciteta bazena: 9+9 l/dimenzija košare: 225x283x115 mm v ceni zajeti tudi priklop: - priključna moč: 14,6 kW 3N-400N
3.2.1.03.14.01 | kompletno ELEKTRIČNA FRITEZA – TOP IZVEDBA po opisu | kos | 1 |  | 0
3.2.1.03.15. | BLOK PULT – TOP IZVEDBA, dim. 300x700x240 mm
3.2.1.03.15.01 | kompletno BLOK PULT – TOP IZVEDBA po opisu | kos | 1 |  | 0
3.2.1.03.16. | STROPNI PAROLOV, dim.1900x1100x500 mm, s filtri, lovilci maščobe in razsvetljavo
3.2.1.03.16.01 | kompletno STROPNI PAROLOV po opisu - ZAJETO V POPISU STROJNIH INSTALACIJ | kos | 1
3.2.1.04. | BAR / OB BAZENU - PRIROČNO SKLADIŠČE (poz.ozn. v načrtu: B2) |  |  |  | 0
3.2.1.04.01. | LEDOMAT, polne kocke, dim.500x580x800 mm, kap. 54 kg ledu/dan, - zračno hlajenje, - Tipka na dotik za vklop in resetiranje - Možnost povezave na aplikacijo za pregled delovanje ledomata - Opozorilo v primeru HACCP napak - Možnost posodobitve in pridobitve haccp podatkov z USB vhodom v ceni zajeti tudi priklope: - priključna moč: 220-240/50/1 - priklop vode: HV DN20 - odtok: DN50
3.2.1.04.01.01 | kompletno LEDOMAT po opisu | kos | 1 |  | 0
3.2.1.04.02. | HLADILNA OMARA ZA PIJAČO Z DRSNIMI VRATI, dim. dim. 1000 x 700SL/720H x 2023 - volumen: 776/660 l, 8 žičnih polic 4x leva, 4x desna - temperaturno območje: +0°C/+10°C, dinamično hlajenje - notranja osvetlitev 2x LED vertikalno - ključavnica - vrata: drsna (SL), izvedba H: krilna, dim. 1000 x 700SL/720H x 2023 v ceni zajeti tudi priklope: - priključna moč: 0,3kW 1N~230V
3.2.1.04.02.01 | kompletno HLADILNA OMARA ZA PIJAČO Z DRSNIMI VRATI po opisu | kos | 1 |  | 0
3.2.1.04.03. | ZAMRZOVALNA OMARA, dim. 690x840x2050 mm - Temp. obm.: -22oC / -18oC - Zunanja in notranja obloga iz nerjaveče pločevine AISI304 - Debelina izolacije: 80 mm - Število rešetk: 3 - Nastavljive noge (opcija-kolesa): DA - Testni pogoji: +43°C/65% r.v. - Priključna moč: 340 W - Priključna napetost: 230V/50Hz - ENERGIJSKI RAZRED: D
3.2.1.04.03.01 | kompletno ZAMRZOVALNA OMARA po opisu | kos | 1 |  | 0
3.2.1.04.04. | ODPRT KOVINSKI REGAL, dim. 1000x700x2000 mm - 5 prestavljih polic, nosilnost posamezne police 150 kg/m dolžine
3.2.1.04.04.01 | kompletno ODPRT KOVINSKI REGAL po opisu | kos | 1 |  | 0
3.2.1.05. | BAR VIP / 2. NADSTROPJE - ŠANK (poz.ozn. v načrtu: B3) |  |  |  | 0
3.2.1.05.01. | NEVTRALNI PULT, dim.1800x700x900/1100 mm - desno 2x prekucnik za odpadke - korito (400x400x250 mm) z nam. enoročno mešalno baterijo ter odcejalnikom levo - pod koritom zaprto s krilnimi vrati - prostor za podpultni pomivalni stroj - zavih zadaj 200 mm - slepa fasada v ceni zajeti tudi priklope: - priklop vode: THV DN15 - odtok: DN50
3.2.1.05.01.01 | kompletno NEVTRALNI PULT po opisu | kos | 1 |  | 0
3.2.1.05.02. | AVTOMATSKI MEHČALEC VODE – DELNO RAZSOLJEVANJE, dim.245x450x440 mm v ceni zajeti tudi priklope: - električni priključek 1N-230V - priključna moč 4W
3.2.1.05.02.01 | kompletno AVTOMATSKI MEHČALEC VODE – DELNO RAZSOLJEVANJE po opisu | kos | 1 |  | 0
3.2.1.05.03. | STROJ ZA POMIVANJE POSODE, dim.600x610x850 mm - Povezava preko aplikacije za vpogled v delovanje stroja usklajeno z standardi HACCP - Pomivalne in izpiralne roke iz nerjavečega jekla - Vključen S/S filter v ceni zajeti tudi priklope: - priključna moč: 6650W - priklop vode: HV DN20 - odtok: DN50
3.2.1.05.03.01 | kompletno STROJ ZA POMIVANJE POSODE po opisu | kos | 1 |  | 0
3.2.1.05.04. | NEVTRALNI PULT, dim.2300x700x900/1100 mm - desno set predalov, ostalo zaprto s krilnimi vrati - zavih zadaj 200 mm, vtičnice - slepa fasada v ceni zajeti tudi priklope: - priključna moč: 2,0kW 1N~230V
3.2.1.05.04.01 | kompletno NEVTRALNI PULT po opisu | kos | 1 |  | 0
3.2.1.05.05. | NEVTRALNI PULT, dim.2750x700x900/1100 mm - vmesna polica - zavih zadaj in bočno 200 mm, vtičnice - slepa fasada v ceni zajeti tudi priklope: - priključna moč: 2,0kW 1N~230V
3.2.1.05.05.01 | kompletno NEVTRALNI PULT po opisu | kos | 1 |  | 0
3.2.1.05.06. | HLAJENI PULT S KORITOM, dim.2900x700x900/1100 mm - 4x box, hladilni agregat vgrajen levo, temperaturno območje: +2°C/+8° - levo korito nad agregatom (340x400x250 mm) z nam. enoročno mešalno baterijo - desno prostor za ledomat - zavih zadaj 200 mm - slepa fasada v ceni zajeti tudi priklope: - priključna moč: 0,7kW 1N~230V + 2,0kW 1N-230V - priklop vode: THV DN15 - odtok: DN50
3.2.1.05.06.01 | kompletno HLAJENI PULT S KORITOM po opisu | kos | 1 |  | 0
3.2.1.05.07. | LEDOMAT, polne kocke, dim.450x545x690 mm, kap. 38kg ledu/dan - Zračno hlajenje - Poraba vode: 3,2l/h - Tipka na dotik za vklop in resetiranje - Možnost povezave na aplikacijo za pregled delovanje ledomata - Opozorilo v primeru HACCP napak - Možnost posodobitve in pridobitve haccp podatkov z USB vhodom v ceni zajeti tudi priklope: - priključna moč: 0,35kW 1N-230V - priklop vode: HV DN20 - odtok: DN32
3.2.1.05.07.01 | kompletno LEDOMAT po opisu | kos | 1 |  | 0
3.2.1.06. | BAR VIP / 2. NADSTROPJE - PROSTOR ZA CATERING (poz.ozn. v načrtu: B3) |  |  |  | 0
3.2.1.06.01. | PULT ZAPRT S TREH STRANI, dim. 2000x700x900/1000 mm - vmesna polica -zavih zadaj 20/100 mm
3.2.1.06.01.01 | kompletno PULT ZAPRT S TREH STRANI po opisu | kos | 1 |  | 0
3.2.1.06.02. | PULT ZAPRT S TREH STRANI, dim. 1500x700x900/1000 mm - vmesna polica -zavih zadaj 20/100 mm
3.2.1.06.02.01 | kompletno PULT ZAPRT S TREH STRANI po opisu | kos | 2 |  | 0

## X.2.3.-Vgradna opr.
ŠT. | OPIS POSTAVKE / VRSTE DEL | EM | KOLIČINA | CENA [€/EM] | VREDNOST [€]
X. | OBJEKT
X.2. | OPREMA
REKAPITULACIJA
2.2. | OPREMA - OBJEKT A (obstoječ vhodni objekt)
2.2.3. | VGRADNA OPREMA (objekt A) |  |  |  | 0
2.2.3.01. | OBNOVA POHIŠTVA |  |  |  | 0
2.2.3.02. | PULTI IN ČAJNE KUHINJE |  |  |  | 0
3.2. | OPREMA - OBJEKT B (glavni objekt s plavalnimi bazeni)
3.2.3. | VGRADNA OPREMA (objekt B) |  |  |  | 0
3.2.3.01. | SANITARNO POHIŠTVO IZ HPL PLOŠČ |  |  |  | 0
3.2.3.02. | PULTI IN ČAJNE KUHINJE |  |  |  | 0
3.2.3.03. | OMARE |  |  |  | 0
3.2.3.04. | DRUGA OPREMA |  |  |  | 0
4.2. | OPREMA - OBJEKT C (objekt s športnimi dvoranami)
4.2.3. | VGRADNA OPREMA (objekt C) |  |  |  | 0
4.2.3.01. | SANITARNO POHIŠTVO IZ HPL PLOŠČ |  |  |  | 0
4.2.3.02. | PULTI IN ČAJNE KUHINJE |  |  |  | 0
4.2.3.03. | OMARE |  |  |  | 0
4.2.3.04. | DRUGA OPREMA |  |  |  | 0
5.2. | OPREMA - OBJEKT D (podzemna garaža)
5.2.3. | VGRADNA OPREMA (objekt D) |  |  |  | 0
5.2.3.01. | SANITARNO POHIŠTVO IZ HPL PLOŠČ |  |  |  | 0
5.2.3.02. | PULTI IN ČAJNE KUHINJE |  |  |  | 0
6.2. | OPREMA - ZU (garderobni objekt ˝E˝)
6.2.3. | VGRADNA OPREMA (garderobni objekt E v ZU) |  |  |  | 0
6.2.3.01. | SANITARNO POHIŠTVO IZ HPL PLOŠČ |  |  |  | 0
6.1.1.01 | ZUNANJI BAZENSKI BAR- OBJEKT, LADIJSKI KONTEJNER |  |  |  | 0
X.2.3. | VGRADNA OPREMA (vsi objekti) SKUPAJ (osnova za DDV) |  |  |  | 0
| DDV v višini 22% |  |  |  | 0
X.2.3. | VGRADNA OPREMA (vsi objekti) SKUPAJ (vključno z DDV) |  |  |  | 0
2. | OBJEKT A (obstoječ vhodni objekt)
2.2. | OPREMA - OBJEKT A (obstoječ vhodni objekt)
2.2.3. | VGRADNA OPREMA (objekt A) |  |  |  | 0
2.2.3.00. | SPLOŠNA DOLOČILA
2.2.3.00.01. | Splošno o vgradni opremi:
2.2.3.00.01.01 | specifikacija vgradne opreme je izdelana po Tehničnem poročilu za opremo v PZI načrtu opreme: Načrt s področja arhitekture – oprema št. 190020-O, ki ga je izdelalo podjetje ELEA iC d.o.o. v marcu 2021. Grafični prikazi in dispozicije posamezne opreme so razvidni v navedenem načrtu opreme. Podrobnejši opisi in sheme opreme so razvidni v dokumentu ˝Tehnično poročilo za opremo˝, katerega je obvezno brati in upoštevati pri podajanju cen v posameznih postavkah opreme, saj postavka zajema le kratek povzetek opisa in pozicijsko oznako posamezne opreme iz predmetnega dokumenta!
2.2.3.00.01.02 | Oprema v ˝Načrtu opreme in njegovem tehničnem poročilu˝ je deljena na opremo po izboru in opremo po načrtu. Oprema po izboru navaja zahteve, opise in želje, ki jih potencialno izbran izdelek dosega. Oprema po načrtu zahteva izdelek po skladen z načrtom, po meri, saj gre za oblikovno pomembne točke v objektu, ki so oblikovno višjega pomena. Oprema po načrtu sledi koherentni arhitekturni noti v objektu in arhitektovi želji.
2.2.3.00.01.03 | v ceni postavk je potrebno zajeti vzorec dimenzij cca. 50/50cm v merilu 1:1 s stiki materialov in obdelavo, izdelavo, dobavo ter montažo.
2.2.3.00.01.04 | Na vso pohištvo, pohištveno okovje je potrebno zagotoviti 10 let garancijske dobe. Vsa oprema visoke kvalitete, furnir visoke kakovosti, vso pohištveno okovje visoke kvalitete iz nerjavečega jekla, robustna, primerna za številne uporabnike obravnavanega javnega objekta.
2.2.3.00.01.05 | Za ponudbo in izvedbo je poleg popisa potrebno upoštevati navodila in lastnosti opreme, ki so podane v tehničnih risbah in tehničnem poročilu.
2.2.3.01. | OBNOVA POHIŠTVA |  |  |  | 0
2.2.3.01.01. | poz. G2 - OBNOVA ORIGINALNIH GARDEROBNIH KABIN (2 kabini, ena zraven druge) Prenos ali replika avtentičnih preoblačilnic iz bazenskega kompleksa Ilirija. Z avtentičnimi kljukami in zapiralnim sistemom, z ovalnimi tabličnimi oznakami številke kabine, z avtentičnimi lesenimi obešali. Po navodilih ZVKDS. Za natančno steno glej PZI arhitektura obstoječe stavbno pohištvo.
2.2.3.01.01.01 | kompletna obnova obst.garderobnih kabin po opisu in teh.por. * op.: glej načrt - oprema po izboru; | kos | 5 |  | 0
2.2.3.02. | PULTI IN ČAJNE KUHINJE |  |  |  | 0
2.2.3.02.01. | poz.P4 - PULT RECEPCIJA A Pult se nahaja v pritličju v objektu A in je sestavljen iz večih delov: - Delovni pult dimenzije: širina 808cm, globina 60cm, višina 75cm - Izdajni pult dimenzije: širina 819cm, globina 40cm, višina 110cm - Vitrina dimenzije: širina 208cm, globina 40cm, višina 160cm | m1
2.2.3.02.01.01 | kompletno poz.P4 - PULT RECEPCIJA A po opisu in teh.por. * glej shemo 2.02 Recepcija, OA.02 - oprema po načrtu; | KPL | 1 |  | 0
2.2.3.02.02. | poz.P7 - PULT BAR PRITLIČJE OBSTOJEČI OBJEKT Pult se nahaja v pritličju v objektu A in je sestavljen iz večih delov: - Delovni pult 1 dimenzije: širina 1047cm, globina 70cm, višina 90cm - Izdajni pult dimenzije: širina 1059cm, globina 50cm, višina 110cm - Vitrina dimenzije: širina 340cm, globina 50cm, višina 160cm - Delovni pult 2 dimenzije: širina 818cm, globina 70cm, višina 90cm Pult se navaezuje na kuhinjsko tehnologijo bara 1 (glej prilogo za načrt in popise). Mere uskladiti na licu mesta. Bar ima dva pripravljalna pulta s kuhinjskimi elementi, police in ogledalo. | m1
2.2.3.02.02.01 | kompletno poz.P4 - PULT BAR PRITLIČJE OBSTOJEČI OBJEKT po opisu in teh.por. * glej shemo 2.01 Bar, OA.01 - oprema po načrtu; | KPL | 1 |  | 0
2.2.3.03 | DRUGO
2.2.3.03.01 | VITRINA, za natančen popis in detajleglej shemo 2.03 Vitrina OA.03- oprema po načrtu; vgradna oglasna deska za namestitev obvestil kopališča, poravnana z leseno oblogo suhomontažnih sten, nevidno pritrjevanje v kotih, magnetna, RAL 9006, (upoštevati opis na načrtu), po potrditvi arhitekta | KPL | 1 |  | 0
2.2.3.03.02 | PREMIČNE POLICE, za natančen popis in detajleglej shemo opreme po načrtu 2.04 Premične police, OA.04; kot ločitev recepcijskega in muzejskega prostora služi kot premična stena, lesena iz večslojne masivne plošče (3s) 57mm, svetlo oljena, ne presega višine parapeta, s kolesi, ki ne smejo poškodovati teraca historičnega objekta. S tremi policami, glej shemo. Dolžina 160cm, globina 40cm, višina 240cm. | KPL | 2 |  | 0
2.2.3.03.03 | KLOP, za natančen popis in detajle glej shemo opreme po načrtu 2.05 Klop, OA.05; klop, vzdolž stene, ki prekriva ventilatorske konvektorje. Zgornji del je perforiran in omogoča pretok zraka. Lesena iz večslojne masivne plošče (3s) 57mm, svetlo oljena. Dolžina 15.87m, globina 3.29m, višina 100cm, v potrditev predložiti vzorec in pridobiti potrditev projektanta. | KPL | 1 |  | 0
2.2.3.03.04 | KLOP, za natančen popis in detajleglej shemo opreme po načrtu 2.06 Klop, OA.06; klop vzdolž dveh sten, ki prekriva ventilatorski konvektor. Zgornji del ima perforacije, ki omogočajo pretok zraka. Lesena iz večslojne masivne plošče (3s) 57mm, svetlo oljena. Dolžina 550cm, globina 74cm, višina 100cm. | KPL | 1 |  | 0
2.2.3.03.05 | KLOP, za natančen popis in detajle glej shemo opreme po načrtu 2.07 Klop, OA.07; klop vzdolž stene, ki prekriva ventilatorska konvektorja. Zgornji del ima perforacije, ki omogočajo pretok zraka. Lesena iz večslojne masivne plošče (3s) 57mm, svetlo oljena. Dolžina 361cm, globina 74cm, višina 100cm. | KPL | 1 |  | 0
2.2.3.03.06 | KLOP, glej shemo opreme po načrtu 2.08 Klop, OA.08; maska s klopjo, ki prekriva ventilatorski konvektorj. Zgornji del ima perforacije, ki omogočajo pretok zraka. Lesena iz večslojne masivne plošče (3s) 57mm, svetlo oljena. Dolžina 260cm, globina 74cm, višina 100cm. | KPL | 1 |  | 0
2.2.3.04 | ZAŠČITA INŠTALACIJSKIH VODOV
2.2.3.04.01 | Obdelava vseh črno izoliranih inštalacijskih vodov, ki niso dostopni, s samolepilno srebrno folijo/oblogo, kot npr. obloga Arma-Check ali tehnično enakovredno. V kovinski srebrni barvi- potreben vzorec in potrditev arhitekta. Končni videz vseh inštalacij srebren. - zaščita vseh delov črno izoliranih cevi na levi in desni strani vhoda v notranjosti prostorov bara in recepcije/muzeja | m2 | 100 |  | 0
3. | OBJEKT B (glavni objekt s plavalnimi bazeni)
3.2. | OPREMA - OBJEKT B (glavni objekt s plavalnimi bazeni)
3.2.3. | VGRADNA OPREMA (objekt B) |  |  |  | 0
3.2.3.00. | SPLOŠNA DOLOČILA
3.2.3.00.01. | Splošno o vgradni opremi:
3.2.3.00.01.01 | specifikacija vgradne opreme je izdelana po Tehničnem poročilu za opremo v PZI načrtu opreme: Načrt s področja arhitekture – oprema št. 190020-O, ki ga je izdelalo podjetje ELEA iC d.o.o. v marcu 2021. Grafični prikazi in dispozicije posamezne opreme so razvidni v navedenem načrtu opreme. Podrobnejši opisi in sheme opreme so razvidni v dokumentu ˝Tehnično poročilo za opremo˝, katerega je obvezno brati in upoštevati pri podajanju cen v posameznih postavkah opreme, saj postavka zajema le kratek povzetek opisa in pozicijsko oznako posamezne opreme iz predmetnega dokumenta!
3.2.3.00.01.02 | Oprema v ˝Načrtu opreme in njegovem tehničnem poročilu˝ je deljena na opremo po izboru in opremo po načrtu. Oprema po izboru ponuja zahteve, opise in želje, ki jih potencialno izbran izdelek dosega. Oprema po načrtu zahteva izdelek po meri, saj gre za oblikovno pomembne točke v objektu, ki so oblikovno višjega pomena. Oprema po načrtu sledi koherentni arhitekturni noti v objektu in arhitektovi želji.
3.2.3.00.01.03 | Ker gre za objekt, ki ima vlažno in klorirano bazensko okolje in je redno deležno čiščenja s kemičnimi sredstvi, mora biti oprema prilagojena takim pogojem. Kopališka, savnarska, masažna oprema in druga oprema v teh prostorih, na katere vpliva voda in vlaga, mora biti obvezno odporna na vlago, vodo in klor.
3.2.3.00.01.04 | v ceni postavk je potrebno zajeti izdelavo vzorca končnega izgleda v merilu 1:1, kjer načrt zahteva, izdelavo in dobavo ter montažo
3.2.3.01. | SANITARNO POHIŠTVO IZ HPL PLOŠČ |  |  |  | 0
3.2.3.01.01. | poz.G1 - GARDEROBNA OMARICA S SEDALOM Omarice L oblike, se na tlorisni površini 35x50cm nahajata dve omarici, ena nad drugo, skupna višina 210cm (klop na višini 43cm, omarica 171cm). Možnost obešalnika in skladiščenja zimske garderobe. Varovalo vrat in ključavnica vključena v opremo. Elektronsko zaklepanje, zaželjeno zaklepanje z mestno kartico Urbano. Material: HPL. Kot Schafer GVKF 13 v barvi 14001oz. RAL 9006 ali tehnično enakovredno. Finalno obdelavo potrdi arhitekt.
3.2.3.01.01.01 | kompletno poz.G1 - GARDEROBNA OMARICA S SEDALOM po opisu in teh.por. * glej primer na fotografiji v teh.por.opr. - oprema po izboru; | kos | 560 |  | 0
3.2.3.01.02. | poz.PR1 - PREOBLAČILNA KABINA STANDARD S SEDIŠČEM Dolžina in širina preoblačilne kabine odvisna od mesta vgradnje, glej PZI arhitekturo, stena 15cm nad tlemi do višine keramike (217,5cm oz. 214cm), glej PZI arhitekturo. S klopjo na višini 45cm. Vrata v preoblačilnico HPL, širina 70cm. Od tal do stropa lesene predelne stene. Pohištveni elementi po meri, Max HPL plošče.Tečaji vrat poravnani s steno in vrati. Zaklepanje preko aluminijaste ročice, z indikatorjem zasedenosti iz aluminija. Klop iz 13mm debelih HPL plošč s trdnim jedrom. Na višini 45cm. Nastavljive podporne noge, podstavki pokriti z rozeto. Izdelano v celoti iz nerjavečega jekla. Plastične noge ali plastične prevleke niso dovoljene. V kabino obvezno vključeni obešalniki za obešanje oblačil na različnih višinah- nekateri na 85cm, nekateri na 110cm in nekateri na 180cm. Vsi jekleni deli primerni za uporabo v kloriranem okolju- korozijski razred C4.
3.2.3.01.02.01 | kompletno poz.PR1 - PREOBLAČILNA KABINA STANDARD S SEDIŠČEM po opisu in teh.por. * glej shemo 2.17 Preoblačilnice OB.11 - oprema po načrtu; * kot npr. Schafer, EF-3 WK, barva 14001 ali podobno po zahtevi arhitekta | kos | 18 |  | 0
3.2.3.01.02. | poz.PR2 - PREOBLAČILNA KABINA INVALIDI S SEDIŠČEM Dolžina 200cm, širina 160cm, stena 15cm nad tlemi do višine ploščic (217,5cm oz. 214cm), glej PZI arhitekturo S sediščem širokim 50cm, visokim od 40-48cm. Klop naj bo na višini 75cm opremljena z oprijemalom. Poleg klopi mora biti zagotovljen svetli prostor 150x150cm. Vrata v preoblačilnico širine 80cm, s kljuko in indikatorjem zasedenosti, brez samozapirala. Od tal do stropa HPL predelne stene. Obešalniki za plašče, ki naj bodo vključeni v kabini, naj bodo umeščeni na različnih višinah: nekateri na 85cm, nekateri na 110cm in nekateri na 180cm. Preoblačilna kabina opremljena z gumbom za klic v sili (glej načrt elektro inštalacij). Vsi jekleni deli primerni za uporabo v kloriranem okolju- korozijski razred C4. Za konstrukcijo iz HPL plošč glej PR1!
3.2.3.01.02.01 | kompletno poz..PR2 - PREOBLAČILNA KABINA INVALIDI S SEDIŠČEM po opisu in teh.por. * glej shemo 2.17 Preoblačilnice OB.11 - oprema po načrtu; * kot npr. Schafer, EF-3 WK, barva 14001 ali podobno po zahtevi arhitekta | kos | 2 |  | 0
3.2.3.01.03. | poz.SED1 - SEDIŠČNA KLOP POD OBEŠALNIKI ZA OBLAČILA Na višini 43cm, globina 36cm. Za natančno dolžino glej sheme keramike. Klop brez nog, fiksirana v steno s konzolnimi nosilci pod klopjo na razmaku 1 metra. Glej sheme keramike arhitektura PZI. Oblikovno sediščna klop sledi sistemu preoblačilnih kabin s klopjo PR1 in PR2. Glej sistem PR1. Vsi jekleni deli primerni za uporabo v kloriranem okolju- korozijski razred C4. | m1
3.2.3.01.03.01 | kompletno poz..SED1 - SEDIŠČNA KLOP POD OBEŠALNIKI ZA OBLAČILA po opisu in teh.por. * glej shemo tudi shemo keramike - oprema po načrtu; * kot npr. Schafer, dodatki za garderobne omarice GVKF-13 barva 14001 ali podobno | kos | 3 |  | 0
3.2.3.02. | PULTI IN ČAJNE KUHINJE |  |  |  | 0
3.2.3.02.03. | poz.P3 – PULT SUŠENJE LAS Dimenzije širina 570cm, globina 26,5cm, višina 90cm op.: Pult se nahaja v pritličju v objektu B in je dolg 5,7m. pult je postavljen med dva betonska stebla in v njem so zagotovljene luknje za sušilce za lase. V pritličju sta dva taka pulta – eden v moški in drugi v ženski garderobi torej skupna dolžina obeh pultov znaša 11,4m.
3.2.3.02.03.01 | kompletno poz.P3 – PULT SUŠENJE LAS po opisu in teh.por. * glej shemo 2.04 Prostor za sušenje, OB.01 - oprema po načrtu; | m1 | 11.4 |  | 0
3.2.3.02.05. | pozP8 – PULT ZUNANJI BAR OB BAZENU Dimenzije: 11,32 m op.: Pult se navaezuje na kuhinjsko tehnologijo zunanjega bara (glej prilogo za načrt in popise). Mere uskladiti na licu mesta. Bar se nahaja v pritličju ob zunanjih bazenih.
3.2.3.02.05.01 | kompletno poz.P8 – PULT ZUNANJI BAR OB BAZENU po opisu in teh.por. * glej shemo 2.04 Prostor za sušenje, OB.01 - oprema po načrtu; | m1 | 11.32 |  | 0
3.2.3.02.06. | poz.P9 – PULT BAR VIP Pult se nahaja v 2. nadstropju v objektu B in je sestavljen iz večih delov: - Delovni pult 1 dimenzije: širina 860cm, globina 70cm, višina 90cm - Izdajni pult dimenzije: širina 873cm, globina 50cm, višina 110cm - Delovni pult 2 dimenzije: širina 860cm, globina 70cm, višina 90cm Primerno za catering, manj zahtevno pripravo hrane in strežbo pijače. Oprema po meri. Točilni pult s pripadajočo opremo. Zraven bara je zagotovljen prostor za skladišče dimenzije pod pultom. op.: Pult se navaezuje na kuhinjsko tehnologijo vip bara (glej prilogo za načrt in popise). Mere uskladiti na licu mesta. | m1 | 26
3.2.3.02.06.01 | kompletno poz.P9 – PULT BAR VIP po opisu in teh.por. * glej shemo 2.12 VIP bar, OB.09 - oprema po načrtu; | KPL | 1 |  | 0
3.2.3.02.07. | poz.P10 – PULT ČAJNA KUHINJA PISARNE Dimenzije širina 360cm, globina 65cm, višina 90cm, RF Pult v sklopu s čajno kuhinjo - poz. Č1 Pult se nahaja v pritličju v objektu B.
3.2.3.02.07.01 | kompletno poz.P10 – PULT ČAJNA KUHINJA PISARNE po opisu in teh.por. * glej shemo 2.05 Čajna kuhinja pisarne, OB.02 - oprema po načrtu; | m1 | 3.6 |  | 0
3.2.3.02.08. | poz.Č1 - ČAJNA KUHINJA PISARNE Dimenzije čajne kuhinje 2,4m, (celotna dolžina pulta je 3,6m) Čajna kuhinja v sejni sobi opremljena s podpultnim hladilnikom, RF koritom z odcejevalnikom, mm kuhalno ploščo, kuhinjsko napo vgrajeno v pult in pomivalnim strojem. Vključen prostor za čistila, smeti in skladišče. Smiselno umeščena v pohištveni blok. Z coklom, dvignjena od tal za 7cm. Pult na višini 90cm. Čajna kuhinja umešena na sredino pohištvenega bloka oz. pulta, ob strani anonimen pomdpultni shranjevalni prostor. | m1 | 2.4
3.2.3.02.08.01 | kompletno poz.Č1 - ČAJNA KUHINJA PISARNE po opisu in teh.por. * glej shemo 2.05 Čajna kuhinja pisarne OB.02 - oprema po načrtu; | KPL | 1 |  | 0
3.2.3.02.09. | poz.P11 – PULT ČAJNA KUHINJA MASAŽE Dimenzije širina 150cm, globina 65cm, višina 90cm Pult v sklopu s čajno kuhinjo - poz. Č2 Pult se nahaja v 1.nadstropju v objektu B.
3.2.3.02.09.01 | kompletno poz.P11 – PULT ČAJNA KUHINJA MASAŽE po opisu in teh.por. * glej shemo 2.08 Recepcija masaža OB.05- oprema po načrtu;
3.2.3.02.10. | poz.Č2 - ČAJNA KUHINJA MASAŽE Dimenzije čajne kuhinje 1,2m, (celotna dolžina pulta je 1,5m) Čajna kuhinja v recepciji pri masaži je opremljena s podpultnim ledomatom, RF koritom z odcejevalnikom, 30x50cm kuhalno ploščo, filtersko kuhinjsko napo, podpultnim pomivalnim strojem. Vključen prostor za čistila, smeti in skladišče. Smiselno umeščena v pohištveni blok recepcije. Dolžina pulta s čajno kuhinjo je skladna s širino okna na drugi strani pohištvenega seta.
3.2.3.02.10.01 | kompletno poz.Č2 - ČAJNA KUHINJA MASAŽE po opisu in teh.por. * glej shemo 2.08 Recepcija masaža OB.05 - oprema po načrtu;
3.2.3.03. | OMARE |  |  |  | 0
3.2.3.03.01. | poz.O2 – OMARA RECEPCIJA MASAŽE Dimenzije širina 407cm, globina 65cm, višina 290cm op.: Omara se nahaja ob recepciji v 1. nadstropju v objektu. Omaro sestavljajo odprte police in zaprto krilo – za njim se nahaja čajna kuhinja.
3.2.3.03.01.01 | kompletno poz.O2 – OMARA RECEPCIJA MASAŽE po opisu in teh.por., potreben vzorec, * glej shemo 2.08 Recepcija masaža, OB.05 - oprema po načrtu;
3.2.3.03.02. | poz.O3 – OMARA PISARNE Dimenzije širina 533cm, globina 65cm, višina 214cm op.: Omara se nahaja ob recepciji v pritlličju v objektu B. Omara je nameščena med betonske stebre in steno.
3.2.3.03.02.01 | kompletno poz.O3 – OMARA PISARNE po opisu in teh.por, potreben vzorec, * glej shemo 2.06 Pisarne, OB.03 - oprema po načrtu; | m1 | 5.3 |  | 0
3.2.3.04. | DRUGA OPREMA |  |  |  | 0
3.2.3.04.01. | poz.OB1 - OBEŠALNIKI ZA OBLAČILA Standardni obešalniki na višini 150-170cm, za gibalno ovirane na 85cm, 110cm in 180cm op.: obešalniki v tuš predprostoru B objekta in v prostoru za zaposlene
3.2.3.04.01.01 | kompletno poz.OB1 - OBEŠALNIKI ZA OBLAČILA po opisu in teh.por. * kot npr. HSI 503410 ali enakovredno - oprema po izboru; | kos | 5 |  | 0
3.2.3.04.02. | poz.PM - PREVIJALNA MIZA Dimenzije zaprte podlage: višina 80cm, dolžina 60cm, širina 15cm. Dimenzije odprte podlage: dolžina 60cm, širina 80cm. Namestitev previjalne povšine na višini 85 cm od tal. Stenska previjalna miza iz PUR pene, z enostavnim odpiranjem in zapiranjem. Miza enostavna za čiščenje.
3.2.3.04.02.01 | kompletno poz.PM - PREVIJALNA MIZA po opisu in teh.por. * kot npr. Leander Wally ali tehnično enakovredno - oprema po načrtu; | kos | 1 |  | 0
3.2.3.04 | ZAŠČITA INŠTALACIJSKIH VODOV
3.2.3.04.01 | Obdelava vseh črno izoliranih inštalacijskih vodov s samolepilno srebrno folijo/oblogo, kot npr. obloga Arma-Check ali tehnično enakovredno. Vključno s pritrdilnim materialom in povezovalnimi elementi, z vsemi vogalnimi elementi in posebnimi kosi, glede na izvedene inštalacije.V kovinski srebrni barvi- potreben vzorec in potrditev arhitekta. Končni videz vseh inštalacij srebren. - zaščita vseh delov črno izoliranih cevi v severnih garderobah- 10m vodov - zaščita vseh delov črno izoliranih cevi v pisarnah- 45m vodov - zaščita vseh delov črno izoliranih cevi v 1. nadstropju nad stropniščem med osmi B.K in B.M- 15m vodov - zaščita vseh delov črno izoliranih cevi v 1. nadstropju pod tribunami- 45m vodov | m2 | 220 |  | 0
3.2.3.04.02 | Zaščita in obdelava inštalacijskih vodov s pocinkano jekleno pločevino debeline najmanj 2mm, z epoksi prevleko, odporno pred korozivnimi elementi in klorom v atmosferi bazena v barvi po izbiri arhitekta. Odporno pred mehanskimi poškodbami. Vključno s pritrdilnim materialom in povezovalnimi elementi, z vsemi vogalnimi elementi in posebnimi kosi, glede na izvedene inštalacije. V višini 2,9m oz. v višini VIP boxov. - zaščita vseh delov vertikalnih kabelskih polic 2x 2m/2,9m - zaščita vseh delov odduhov 5x 0,5m/2,9m - zaščita vseh delov prezračevalnih vertikal 5x 0,7m/2,9m | m2 | 30 |  | 0
3.2.3.04.03 | Zaščita in obdelava omaric talnega gretja na bazenski ploščadi B objekta s nerjavečo jekleno pločevino, prašno barvano v RAL 5002, 5003 in 5013. Omarica s coklom višine 2cm in pokrovom. Možna demontaža pokrova obloge za dostop do omarice talnega gretja. Jeklena pločevina debeline najmanj 2mm, odporna pred korozivnimi elementi in klorom v atmosferi bazena v barvi po izbiri arhitekta. Odporna proti mehanskimi poškodbami. Vključno s pritrdilnim materialom in povezovalnimi elementi, z vogalnimi elementi in posebnimi kosi, glede na izvedbo. V višini 80cm in širini 120cm. - glej načrt vgradne opreme 2.24, Obloga za omarico talnega gretja, - štiri omarice v B objektu ob fasadi | m2 | 15 |  | 0
4. | OBJEKT C (objekt s športnimi dvoranami)
4.2. | OPREMA - OBJEKT C (objekt s športnimi dvoranami)
4.2.3. | VGRADNA OPREMA (objekt C) |  |  |  | 0
4.2.3.00. | SPLOŠNA DOLOČILA
4.2.3.00.01. | Splošno o vgradni opremi:
4.2.3.00.01.01 | specifikacija vgradne opreme je izdelana po Tehničnem poročilu za opremo v PZI načrtu opreme: Načrt s področja arhitekture – oprema št. 190020-O, ki ga je izdelalo podjetje ELEA iC d.o.o. v marcu 2021. Grafični prikazi in dispozicije posamezne opreme so razvidni v navedenem načrtu opreme. Podrobnejši opisi in sheme opreme so razvidni v dokumentu ˝Tehnično poročilo za opremo˝, katerega je obvezno brati in upoštevati pri podajanju cen v posameznih postavkah opreme, saj postavka zajema le kratek povzetek opisa in pozicijsko oznako posamezne opreme iz predmetnega dokumenta!
4.2.3.00.01.02 | Oprema v ˝Načrtu opreme in njegovem tehničnem poročilu˝ je deljena na opremo po izboru in opremo po načrtu. Oprema po izboru ponuja zahteve, opise in želje, ki jih potencialno izbran izdelek dosega. Oprema po načrtu zahteva izdelek po meri, saj gre za oblikovno pomembne točke v objektu, ki so oblikovno višjega pomena. Oprema po načrtu sledi koherentni arhitekturni noti v objektu in arhitektovi želji.
4.2.3.00.01.03 | v ceni postavk je potrebno zajeti izdelavo vzorca končnega izgleda v merilu 1:1, kjer načrt zahteva, izdelavo in dobavo ter montažo
4.2.3.01. | SANITARNO POHIŠTVO IZ HPL PLOŠČ |  |  |  | 0
4.2.3.01.01. | poz.G1 - GARDEROBNA OMARICA S SEDALOM Omarice L oblike, se na tlorisni površini 35x50cm nahajata dve omarici, ena nad drugo, skupna višina 210cm (klop na višini 43cm, omarica 167cm). Možnost obešalnika in skladiščenja zimske garderobe. Omarice, ki omogočajo montažo elektronske online mrežne ključavnice (ni del projekta opreme) in skriti razvod elektičnih kablov znotraj dvojnih sten. Material: HPL. Kot Schafer GVKF 13 v barvi 14001 oz. RAL 9006 ali tehnično enakovredno. Barvo potrdi arhitekt.
4.2.3.01.01.01 | kompletno poz.G1 - GARDEROBNA OMARICA S SEDALOM po opisu in teh.por. * glej primer na fotografiji v teh.por.opr. - oprema po izboru; | kos | 168 |  | 0
4.2.3.02. | PULTI IN ČAJNE KUHINJE |  |  |  | 0
4.2.3.02.01. | poz.P5 - PULT RECEPCIJA C Pult se nahaja v pritličju v objektu C in in je sestavljen iz večih delov: - Delovni pult dimenzije: dolžina 592cm, globina 60cm, višina 75cm - Izdajni pult dimenzije: dolžina 361cm, globina 50cm, višina 110cm | m1 | 5.9
4.2.3.02.01.01 | kompletno poz.P5 - PULT RECEPCIJA C po opisu in teh.por. * glej shemo 2.18 Recepcija, OC.01 - oprema po načrtu; | KPL | 1 |  | 0
4.2.3.02.02. | poz.P13 – PULT ČAJNA KUHINJA RECEPCIJA C OBJEKT Dimenzije širina 120cm, globina 65cm, višina 90cm Pult v sklopu s čajno kuhinjo - poz. Č4 Pult se nahaja v objektu C.
4.2.3.02.02.01 | kompletno poz..P13 – PULT ČAJNA KUHINJA RECEPCIJA C OBJEKT po opisu in teh.por. * glej shemo 2.20 Čajna kuhinja nadzorna soba OC.02 - oprema po načrtu; | m1 | 1.2 |  | 0
4.2.3.02.03. | poz.Č4 - ČAJNA KUHINJA RECEPCIJA C OBJEKT Čajna kuhinja opremljena z RF koritom z odcejevalnikom, 30x60cm kuhalno ploščo, filtersko kuhinjsko napo vgrajeno v pult, podlpultnim hladilnikom pod kuhalno ploščo. Vključen prostor za čistila, smeti in skladišče. Smiselno umeščena v pohištveni blok. op.: Za pult in mizarsko pohištvo glej shemo oprema po načrtu recepcija C objekt. | m1 | 1.2
4.2.3.02.03.01 | kompletno poz.Č4 - ČAJNA KUHINJA RECEPCIJA C OBJEKT po opisu in teh.por. * glej shemo 2.20 Čajna kuhinja nadzorna soba OC.02 - oprema po načrtu; | KPL | 1 |  | 0
4.2.3.03. | OMARE |  |  |  | 0
4.2.3.03.01. | poz.O1 – OMARA RECEPCIJA C Dimenzije širina 780cm, globina 65cm, višina 325cm op.: Omara se nahaja pritličju v objektu C ob recepciji. V omari so prostori za garderobo, shranjevanje in čajna kuhinja. Omara sega od stene so stene, od stropa do tal. Za dotop do zgornjih delov omare je na omaro montirana lestev na tračnici.
4.2.3.03.01.01 | kompletno poz.O1 – OMARA RECEPCIJA C po opisu in teh.por., potreben predhodni vzorec, * glej shemo 2.20 Čajna kuhinja, OC.02 - oprema po načrtu; | m1 | 7.8 |  | 0
4.2.3.04. | DRUGA OPREMA |  |  |  | 0
4.2.3.04.01. | poz.OB1 - OBEŠALNIKI ZA OBLAČILA Standardni obešalniki na višini 150-170cm, za gibalno ovirane na 85cm, 110cm in 180cm op.: obešalniki v tuš prostorih objekta C
4.2.3.04.01.01 | kompletno poz.OB1 - OBEŠALNIKI ZA OBLAČILA po opisu in teh.por. * kot npr. HSI 503410 ali enakovredno - oprema po izboru; | kos | 6 |  | 0
4.2.3.04.02 | PULTI, glej shemo opreme po načrtu 2.21 Pulti, OC.03; 3 pulti v vdolbinah, obešeni na kovinskih ceveh premera največ 3 cm ali manj, ob straneh podprti s profili in sidrani v AB steno oz. steber. Leseni iz večslojne masivne plošče (3s) 57mm, svetlo oljeni. Dolžina 562 / 558 / 575 cm, globina 30cm, višina 6cm. Cevi dolžina 196cm. Delavniške načrte potrdi projektant. | kos | 1 |  | 0
4.2.3.04.02 | KLOP, glej shemo opreme po načrtu 2.22 Klop, OC.04; klop vzdolž stene, ki prekriva ventilatorske konvektorje. Zgornji del ima perforacije, ki omogočajo pretok zraka. Lesena iz večslojne masivne plošče (3s) 57mm, svetlo oljena. Dolžina 12.00m, globina 74cm, višina 100cm. | kos | 1 |  | 0
4.2.3.05. | ZAŠČITA INŠTALACIJSKIH VODOV
4.2.3.05.01 | Obdelava vseh črno izoliranih inštalacijskih vodov s samolepilno srebrno folijo/oblogo, kot npr. obloga Arma-Check ali tehnično enakovredno. V kovinski srebrni barvi- potreben vzorec in potrditev arhitekta. Končni videz vseh inštalacij srebren. - zaščita vseh delov črno izoliranih cevi v vhodnem hodniku pri zračni zavesi- 7m | m2 | 3 |  | 0
4.2.3.05.02 | Obdelava inštalacije zračne zavese nad glavnim vhodom v C objekt s pocinkano jekleno pločevino debeline najmanj 2mm. Vključno s pritrdilnim materialom in povezovalnimi elementi, z vsemi vogalnimi elementi in posebnimi kosi, glede na izvedene inštalacije. Z odprtino primerno za delovanje vpiha zraka zračne zavese. Zavesa v oblogi iz vseh strani. - obdelava inštalacije zračne zavese 2,6/0,3/0,6m | m2 | 5.5 |  | 0
5. | OBJEKT D (podzemna garaža)
5.2. | OPREMA - OBJEKT D (podzemna garaža)
5.2.3. | VGRADNA OPREMA (objekt D) |  |  |  | 0
5.2.3.00. | SPLOŠNA DOLOČILA
5.2.3.00.01. | Splošno o vgradni opremi:
5.2.3.00.01.01 | specifikacija vgradne opreme je izdelana po Tehničnem poročilu za opremo v PZI načrtu opreme: Načrt s področja arhitekture – oprema št. 190020-O, ki ga je izdelalo podjetje ELEA iC d.o.o. v marcu 2021. Grafični prikazi in dispozicije posamezne opreme so razvidni v navedenem načrtu opreme. Podrobnejši opisi in sheme opreme so razvidni v dokumentu ˝Tehnično poročilo za opremo˝, katerega je obvezno brati in upoštevati pri podajanju cen v posameznih postavkah opreme, saj postavka zajema le kratek povzetek opisa in pozicijsko oznako posamezne opreme iz predmetnega dokumenta!
5.2.3.00.01.02 | Oprema v ˝Načrtu opreme in njegovem tehničnem poročilu˝ je deljena na opremo po izboru in opremo po načrtu. Oprema po izboru ponuja zahteve, opise in želje, ki jih potencialno izbran izdelek dosega. Oprema po načrtu zahteva izdelek po meri, saj gre za oblikovno pomembne točke v objektu, ki so oblikovno višjega pomena. Oprema po načrtu sledi koherentni arhitekturni noti v objektu in arhitektovi želji.
5.2.3.00.01.03 | v ceni postavk je potrebno zajeti izdelavo vzorca končnega izgleda v merilu 1:1, kjer načrt zahteva, izdelavo in dobavo ter montažo
5.2.3.01. | SANITARNO POHIŠTVO IZ HPL PLOŠČ |  |  |  | 0
5.2.3.01.01. | poz.G1 - GARDEROBNA OMARICA S SEDALOM Omarice L oblike, se na tlorisni površini 35x50cm nahajata dve omarici, ena nad drugo, skupna višina 210cm (klop na višini 43cm, omarica 167cm). Možnost obešalnika in skladiščenja zimske garderobe. Omarice, ki omogočajo montažo elektronske online mrežne ključavnice (ni del projekta opreme) in skriti razvod elektičnih kablov znotraj dvojnih sten. Material: HPL. Kot Schafer GVKF 13 v barvi 14001 oz. RAL 9006 ali tehnično enakovredno. Barvo potrdi arhitekt.
5.2.3.01.01.01 | kompletno poz.G1 - GARDEROBNA OMARICA S SEDALOM po opisu in teh.por. * glej primer na fotografiji v teh.por.opr. - oprema po izboru; | kos | 6 |  | 0
5.2.3.02. | PULTI IN ČAJNE KUHINJE |  |  |  | 0
5.2.3.02.01. | poz.P12 – PULT ČAJNA KUHINJA NADZORNA SOBA Dimenzije širina 120cm, globina 65cm, višina 90cm Pult v sklopu s čajno kuhinjo - poz. Č3 Pult se nahaja v objektu D.
5.2.3.02.01.01 | kompletno poz.P12 – PULT ČAJNA KUHINJA NADZORNA SOBA po opisu in teh.por. * glej shemo 2.23 Čajna kuhinja nadzorna soba OD.01 - oprema po načrtu; | m1 | 1.2 |  | 0
5.2.3.02.02. | poz.Č3 - ČAJNA KUHINJA NADZORNA SOBA Dimenzije čajne kuhinje 1,2m, (celotna dolžina pulta je 1,2m) Čajna kuhinja ob nadzorni sobi v garaži je opremljena z RF koritom z odcejevalnikom, 30x60cm kuhalno ploščo, filtersko kuhinjsko napo. Vključen prostor za čistila, smeti in skladišče. Smiselno umeščena v pohištveni blok | m1 | 1.2
5.2.3.02.02.01 | kompletno poz.Č3 - ČAJNA KUHINJA NADZORNA SOBA po opisu in teh.por. * glej shemo 2.22 Čajna kuhinja nadzorna soba OD.01 - oprema po načrtu; | KPL | 1 |  | 0
6. | ZUNANJA UREDITEV (garderobni objekt ˝E˝ v sklopu ZU)
6.1. | OPREMA- ZU (objekt zunanji bar)
6.1.1. | VGRADNA OPREMA (objekt zunanji bar) |  |  |  | 0
6.1.1.00. | SPLOŠNA DOLOČILA
6.1.1.00.01. | Splošno o vgradni opremi:
6.1.1.00.01.01 | specifikacija vgradne opreme je izdelana po Tehničnem poročilu za opremo v PZI načrtu opreme: Načrt s področja arhitekture – oprema št. 190020-O, ki ga je izdelalo podjetje ELEA iC d.o.o. v marcu 2021. Grafični prikazi in dispozicije posamezne opreme so razvidni v navedenem načrtu opreme. Podrobnejši opisi in sheme opreme so razvidni v dokumentu ˝Tehnično poročilo za opremo˝, katerega je obvezno brati in upoštevati pri podajanju cen v posameznih postavkah opreme, saj postavka zajema le kratek povzetek opisa in pozicijsko oznako posamezne opreme iz predmetnega dokumenta!
6.1.1.00.01.02 | Oprema v ˝Načrtu opreme in njegovem tehničnem poročilu˝ je deljena na opremo po izboru in opremo po načrtu. Oprema po izboru ponuja zahteve, opise in želje, ki jih potencialno izbran izdelek dosega. Oprema po načrtu zahteva izdelek po meri, saj gre za oblikovno pomembne točke v objektu, ki so oblikovno višjega pomena. Oprema po načrtu sledi koherentni arhitekturni noti v objektu in arhitektovi želji.
6.1.1.00.01.03 | v ceni postavk je potrebno zajeti izdelavo vzorca končnega izgleda v merilu 1:1, kjer načrt zahteva, izdelavo in dobavo ter montažo
6.1.1.01. | ZUNANJI BAZENSKI BAR- OBJEKT, LADIJSKI KONTEJNER
6.1.1.01.01. | LADIJSKI KONTEJNER Jekleni okvir obdan s trapezno pločevino, izoliran, galvaniziran in prašno barvan v barvi po izboru arhitekta. Predelava standardnega 20' ladijskega kontejnerja, vključno z rezanjem pločevine in vgradnjo odprtin po načrtu, vgradnja inštalacij po načrtu gostinske opreme, strojne, EI opreme, vgradnja osvetlitve. Vgradnja tlaka po izboru arhitekta s protizdrsnimi lastnostmi R12 V4- kot npr. produkti Roka Werk- Gastro Seecontainer 20'. Znotraj kontejnerja smiselno umeščena tehnologija bara in manjše skladišče po načrtih. Potopne in premične stranice na straneh, upogib do 90 stopinj. Pulti v notranjosti iz mat brušenega inoxa, 3mm. Pohištvene fronte in stranice ter krila omaric iz brušenega inoxa, 3mm. Glej načrt vgradne opreme.
6.1.1.01.01.01 | kompletno ladijski kontejner prilagojen za uporabo v gostilniške namene po opisu in teh.por. * glej primer načrt opreme po načrtu | kos | 1 |  | 0
6.2. | OPREMA - ZU (garderobni objekt ˝E˝)
6.2.3. | VGRADNA OPREMA (garderobni objekt v ZU) |  |  |  | 0
6.2.3.00. | SPLOŠNA DOLOČILA
6.2.3.00.01. | Splošno o vgradni opremi:
6.2.3.00.01.01 | specifikacija vgradne opreme je izdelana po Tehničnem poročilu za opremo v PZI načrtu opreme: Načrt s področja arhitekture – oprema št. 190020-O, ki ga je izdelalo podjetje ELEA iC d.o.o. v marcu 2021. Grafični prikazi in dispozicije posamezne opreme so razvidni v navedenem načrtu opreme. Podrobnejši opisi in sheme opreme so razvidni v dokumentu ˝Tehnično poročilo za opremo˝, katerega je obvezno brati in upoštevati pri podajanju cen v posameznih postavkah opreme, saj postavka zajema le kratek povzetek opisa in pozicijsko oznako posamezne opreme iz predmetnega dokumenta!
6.2.3.00.01.02 | Oprema v ˝Načrtu opreme in njegovem tehničnem poročilu˝ je deljena na opremo po izboru in opremo po načrtu. Oprema po izboru ponuja zahteve, opise in želje, ki jih potencialno izbran izdelek dosega. Oprema po načrtu zahteva izdelek po meri, saj gre za oblikovno pomembne točke v objektu, ki so oblikovno višjega pomena. Oprema po načrtu sledi koherentni arhitekturni noti v objektu in arhitektovi želji.
6.2.3.00.01.03 | v ceni postavk je potrebno zajeti izdelavo in dobavo ter montažo
6.2.3.01. | SANITARNO POHIŠTVO IZ HPL PLOŠČ |  |  |  | 0
6.2.3.01.01. | poz.G1 - GARDEROBNA OMARICA S SEDALOM Omarice L oblike, se na tlorisni površini 35x50cm nahajata dve omarici, ena nad drugo, skupna višina 210cm (klop na višini 43cm, omarica 167cm). Možnost obešalnika in skladiščenja zimske garderobe. Omarice, ki omogočajo montažo elektronske online mrežne ključavnice (ni del projekta opreme) in skriti razvod elektičnih kablov znotraj dvojnih sten. Material: HPL. Kot Schafer GVKF 13 v barvi 14001 oz. RAL 9006 ali tehnično enakovredno. Barvo potrdi arhitekt.
6.2.3.01.01.01 | kompletno poz.G1 - GARDEROBNA OMARICA S SEDALOM po opisu in teh.por. * glej primer na fotografiji v teh.por.opr. - oprema po izboru; | kos | 64 |  | 0
6.2.3.01.02. | poz.PR1 - PREOBLAČILNA KABINA STANDARD S SEDIŠČEM Dolžina in širina preoblačilne kabine odvisna od mesta vgradnje, glej PZI arhitekturo, stena 15cm nad tlemi do višine keramike (217,5cm oz. 214cm), glej PZI arhitekturo. S klopjo na višini 45cm. Vrata v preoblačilnico lesena, širina 70cm. Od tal do stropa lesene predelne stene. Pohištveni elementi po meri, Max HPL plošče.Tečaji vrat poravnani s steno in vrati. Zaklepanje preko aluminijaste ročice, z indikatorjem zasedenosti iz aluminija. Klop iz 13mm debelih HPL plošč s trdnim jedrom. Na višini 45cm. Nastavljive podporne noge, podstavki pokriti z rozeto. Izdelano v celoti iz nerjavečega jekla. Plastične noge ali plastične prevleke niso dovoljene. V kabino obvezno vključeni obešalniki za obešanje oblačil na različnih višinah- nekateri na 85cm, nekateri na 110cm in nekateri na 180cm.
6.2.3.01.02.01 | kompletno poz.PR1 - PREOBLAČILNA KABINA STANDARD S SEDIŠČEM po opisu in teh.por. * glej shemo 2.17 Preoblačilnice OB.11 - oprema po načrtu; * kot npr. Schafer, EF-3 WK, barva 14001 ali podobno po zahtevi arhitekta | kos | 2 |  | 0
6.2.3.01.02.
6.2.3.01.02.01

## X.2.4.-Premična opr.
ŠT. | OPIS POSTAVKE / VRSTE DEL | EM | KOLIČINA | CENA [€/EM] | VREDNOST [€]
X. | OBJEKT
X.2. | OPREMA
REKAPITULACIJA
2.2. | OPREMA - OBJEKT A (obstoječ vhodni objekt)
2.2.4. | PREMIČNA OPREMA (objekt A) |  |  |  | 0
2.2.4.01. | STOLI |  |  |  | 0
2.2.4.02. | MIZE |  |  |  | 0
2.2.4.03. | DRUGA OPREMA |  |  |  | 0
3.2. | OPREMA - OBJEKT B (glavni objekt s plavalnimi bazeni)
3.2.4. | PREMIČNA OPREMA (objekt B) |  |  |  | 0
3.2.4.01. | STOLI |  |  |  | 0
3.2.4.02. | MIZE |  |  |  | 0
3.2.4.03. | DRUGA OPREMA |  |  |  | 0
4.2. | OPREMA - OBJEKT C (objekt s športnimi dvoranami)
4.2.4. | PREMIČNA OPREMA (objekt C) |  |  |  | 0
4.2.4.01. | STOLI |  |  |  | 0
4.2.4.02. | DRUGA OPREMA |  |  |  | 0
5.2. | OPREMA - OBJEKT D (podzemna garaža)
5.2.4. | PREMIČNA OPREMA (objekt D) |  |  |  | 0
5.2.4.01. | STOLI |  |  |  | 0
5.2.4.02. | MIZE |  |  |  | 0
5.2.4.03. | DRUGA OPREMA |  |  |  | 0
6.2. | OPREMA - ZU (garderobni objekt ˝E˝)
X.2.4. | PREMIČNA OPREMA (vsi objekti) SKUPAJ (osnova za DDV) |  |  |  | 0
| DDV v višini 22% |  |  |  | 0
X.2.4. | PREMIČNA OPREMA (vsi objekti) SKUPAJ (vključno z DDV) |  |  |  | 0
2. | OBJEKT A (obstoječ vhodni objekt)
2.2. | OPREMA - OBJEKT A (obstoječ vhodni objekt)
2.2.4. | PREMIČNA OPREMA (objekt A) |  |  |  | 0
2.2.4.00. | SPLOŠNA DOLOČILA
2.2.4.00.01. | Splošno o premični opremi:
2.2.4.00.01.01 | specifikacija vgradne opreme je izdelana po Tehničnem poročilu za opremo v PZI načrtu opreme: Načrt s področja arhitekture – oprema št. 190020-O, ki ga je izdelalo podjetje ELEA iC d.o.o. v marcu 2021. Grafični prikazi in dispozicije posamezne opreme so razvidni v navedenem načrtu opreme. Podrobnejši opisi in sheme opreme so razvidni v dokumentu ˝Tehnično poročilo za opremo˝, katerega je obvezno brati in upoštevati pri podajanju cen v posameznih postavkah opreme, saj postavka zajema le kratek povzetek opisa in pozicijsko oznako posamezne opreme iz predmetnega dokumenta!
2.2.4.00.01.02 | Oprema v ˝Načrtu opreme in njegovem tehničnem poročilu˝ je deljena na opremo po izboru in opremo po načrtu. Oprema po izboru ponuja zahteve, opise in želje, ki jih potencialno izbran izdelek dosega. Oprema po načrtu zahteva izdelek po meri, saj gre za oblikovno pomembne točke v objektu, ki so oblikovno višjega pomena. Oprema po načrtu sledi koherentni arhitekturni noti v objektu in arhitektovi želji.
2.2.4.00.01.03 | v ceni postavk je potrebno zajeti izdelavo in dobavo ter montažo
2.2.4.01. | STOLI |  |  |  | 0
2.2.4.01.00. | Splošni opis
2.2.4.01.00.01 | Stoli prilagojeni vrsti uporabe. Biti morajo vzdržljivi in primerno obstojni glede na okolje lokacije in uporabo. Potrebno upoštevati prisotnost klora in vode, če je to potrebno. Izbrani elementi so tipski, primerni za enostavno čiščenje.
2.2.4.01.00.02 | Delovni stol je ergonomsko oblikovan in je obvezen za vsa delovna mesta na način, da omogoča dinamično sedenje in odlično uravnoteženost telesa z maksimalno razbremenitvijo hrbtenice ter omogoča uravnavo višine sedeža. (zahteva: Pisarniški stoli z ergonomskim certifikatom. Stol mora dopuščati statično obremenitev minimalno do teže 140 kg (lahko je več). Delovni stol mora omogočati nemoteno aktivno-dinamično sedenje. Kolesca morajo biti „samozaviralna“, kar pomeni, da se prosto vrtijo šele ob obremenitvi stola (ponudnik mora priložiti certifikat EU) - ko stol ni obremenjen, torej uporabnik ne sedi na stolu, morajo biti kolesca rahlo zavrta. Ponudnik izda pisno garancijo za vsak dobavljen stol. Garancijski rok za dobavljeni stol mora biti minimalno 5 let. Servis in rezervni deli morajo biti zagotovljeni vsaj še tri leta po izteku garancijske dobe. Izdana garancija se nanaša na vse sestavne dele stola, vključno z mehaniko, oblazinjenjem in blagom za tapeciranje.
2.2.4.01.01. | poz.S1 - PISARNIŠKI STOL VRTILJAK Z OPIRALI ZA ROKE Višina sedeža 40-53,5cm, skupna višina 75-88,5cm. Pisarniški stol, na pet točkovnem kovinskem okvirju iz kromiranega jekla na samozavornih kolesih. Kolesa v isti barvi kot okvir. S plinskim dvigalom za nastavitev višine. Sedežna lupina je izdelana iz polipropilena in je prekrita s snemljivim pokrovom iz sintetičnega usnja po izbiri arhitekta (kot na sliki spodaj). Šiv prevleke je barvno usklajen z barvo usnja. Stol dobavljen z že pritrjeno prevleko. Stol z nasloni za roke
2.2.4.01.01.01 | poz.S1 - PISARNIŠKI STOL VRTILJAK Z OPIRALI ZA ROKE * kot npr. Arper Catifa 46, artikel 0319 ali tehnično enakovredno - oprema po izboru; | kos | 2 |  | 0
2.2.4.01.02. | poz.S2 - TABURE Oblazinjen tabure, različnih velikosti: Manjši tabure premera 95cm, višina 32cm, v kombinaciji z večjim taburejem premera 137cm in višine 44,5cm in najmanjšim taburejem premea 67cm in višine 43cm. Prevleka iz blaga iz umetnega usnja po izbiri arhitekta.
2.2.4.01.02.01 | poz.S2 - TABURE * kot npr. Arper, Pix 67, 3000; Arper, Pix 95, 3012; Arper, Pix 137, 3002 ali tehnično enakovredno - oprema po izboru; | kos | 5 |  | 0
2.2.4.01.03. | poz.S4 - VISOKI BARSKI STOL Višina sedeža 75cm, skupna višina 96cm. Za bar v A objektu. Barski stol s strukturo iz cevastega jekla, lakiran. Barva po izboru arhitekta (kot na sliki v teh.por.).
2.2.4.01.03.01 | poz.S4 - VISOKI BARSKI STOL * kot npr. Pedrali VOLT 678 bar stool - oprema po izboru; | kos | 10 |  | 0
2.2.4.01.04. | poz.S5 - STANDARDNI BARSKI STOL Višina sedeža 46,5cm, skupna višina 84cm. Stol z visokim naslonom, cevasta jeklena konstrukcija, primeren za zunanjo uporabo. Z naslonjali za roke. Iz materiala, ki omogoča enostavno čiščenje. Barva po zahtevi arhitekta. (kot na sliki v teh.por.).
2.2.4.01.04.01 | poz.S5 - STANDARDNI BARSKI STOL * kot npr. Pedrali VOLT 675 chair - oprema po izboru; | kos | 88 |  | 0
2.2.4.02. | MIZE |  |  |  | 0
2.2.4.02.00. | Splošni opis
2.2.4.02.00.01 | Miza za delo mora biti stabilna, iz materiala brez leska, ki ni hladen na dotik. Biti morajo vzdržljivi in primerno obstojni glede na okolje lokacije in uporabo. Potrebno upoštevati prisotnost klora in vode, če je to potrebno. Izbrani elementi so tipski. Čiščenje je enostavno. Višina mize prilagojena za ergonomsko držo glede na dejavnost, ki se za njo izvaja.
2.2.4.02.01. | poz.M4 - BARSKA MIZA Visoka od 72cm, širina 70cm, dolžina 70cm. Štirinožni okvir v celoti iz jekla. Kovina prašnobarvana po izboru arhitekta. Nosilne noge okroglega profila premera 20mm, kontinuirno, kljub zavoju, od tal do vrha. Miza enostavna za čiščenje, odporna na udarce in primerna za zunanjo uporabo.
2.2.4.02.01.01 | poz.M4 - BARSKA MIZA * kot npr. Pedrali, Nolita 5454 ali podobno - oprema po izboru; | kos | 22 |  | 0
2.2.4.03. | DRUGA OPREMA |  |  |  | 0
2.2.4.03.01. | poz.R1 - SKLADIŠČNI REGAL GLOBOKI Dolžina 120cm, globina 40cm, višina 200cm. Trdni in stabilni skladiščni regali. Pocinkane kovinske police. Nalaganje tipskih elementov do željene dimenzije. Možno prilagajanje polic po višini. Enostavno za čiščenje. Nosilnost police vsaj 150kg (kot na sliki v teh.por.).
2.2.4.03.01.01 | poz.R1 - SKLADIŠČNI REGAL GLOBOKI * kot npr. Alexa več stopenjski regalni sistem AX ali enakovredno - oprema po izboru; | kos | 3 |  | 0
2.2.4.03.02. | poz.KOŠ1 - KOŠ ZA LOČEVANJE ODPADKOV Skupna širina 78cm, globina 39cm, višina 74cm. Tridelni koš za ločevanje odpadkov, papirja, embalaže in mešanih odpadkov. Sivo telo (RAL 9007), pokrovi v modri, rumeni in sivi barvi. Tri vrečke volumna 60l, enostavna menjava. Barvni pokrovčki omogočajo jasno in pregledno ločevanje. Modri barva (RAL5005) kot indikator za papir, rumena barva (RAL 1018) za embalažo in sivi (RAL 7016) za mešane odpadke. POMEMBNO: koši vstavljeni v HPL zaboj, nerejen po meri, v enaki barvi kot garderobne HPL stene v barvi RAL 9006 (po izboru arhitekta). Leseni ovoj opremljen z nalepkami, ki indicirajo tip odpadkov, ki sodi v koš.
2.2.4.03.02.01 | poz.KOŠ1 - KOŠ ZA LOČEVANJE ODPADKOV * Notranji zaboji - kot npr. komplet treh 60l košev za ločeno zbiranje odpadkov s pokrovi (kot na sliki v teh.por.) ali enakovredno - oprema po izboru; | KPL | 1 |  | 0
2.2.4.03.03. | poz.KOŠ2 - KOŠ ZA ZBIRANJE MEŠANIH ODPADKOV SANITARIJE Višina 46cm, širina 37cm, globina 16,5cm. Oglat koš za smeti iz nerjavečega jekla, obešen na steno. Volumen 25l. Brez pokrova, z obodnim okvirjem, ki objame in fiksira vrečko za odpadke. Na hrbtni strani luknje za obešanje na steno, na razmaku 240mm. Vijaki niso vključeni. Koš primeren za toaletne prostore ob umivalnikih.
2.2.4.03.03.01 | poz.KOŠ2 - KOŠ ZA ZBIRANJE MEŠANIH ODPADKOV SANITARIJE * kot npr. Bemeta stenski koš za odpadke, 25l, brušeno nerjaveče jeklo (kot na sliki v teh.por.) ali enakovredno - oprema po izboru; | kos | 3 |  | 0
2.2.4.03.04. | poz.KOŠ3 - KOŠ ZA ZBIRANJE MEŠANIH ODPADKOV Višina 35cm, spodnji premer koša 240mm, zgornji premer koša 297mm,prostornina 20l Stabilen koš za smeti iz kvalitetne in obstojne kovinske mreže, prašno barvan v črno barvo, teža do 1kg. Koš z ojačanim vrhnjim in spodnjim robom. Talna stran polna, z robom cca 2cm, da onemogoča stik odpadkov s tlemi ali razlitje tekočin. Enostavno za praznenje.
2.2.4.03.04.01 | poz.KOŠ3 - KOŠ ZA ZBIRANJE MEŠANIH ODPADKOV * kot npr. Optima mrežasti koš, črn (kot na sliki v teh.por.) ali enakovredno - oprema po izboru; | kos | 1 |  | 0
2.2.4.03.05. | poz.SO1 - SAMOSTOJEČI OBEŠALNIK ZA OBLAČILA Samostoječi obešalnik za oblačila, primeren za obešanje plaščev in hranjenje dežnikov. Cevna konstrukcija, prašno barvana v barvi po zahtevi arhitekta. Stabilen kovinski podstavek. Kovinski kavlji za obešanje oblačil na različnih višinah. Možno hranjenje dežnikov znotraj obroča na spodnjem delu stojala, z lovljenjem odtekle vode iz dežnikov. Če obešalnik nima držala za dežnike, se dokupi naknadno in uporabi v kompletu s samostoječim obešalnikom. Obešalnik z držalom za dežnike mora oblikovno slediti pohištvu po izboru arhitekta in barvni shemi objekta.
2.2.4.03.05.01 | poz.SO1 - SAMOSTOJEČI OBEŠALNIK ZA OBLAČILA * kot npr. Pedrali Flag 5144B (kot na sliki v teh.por.) ali enakovredno - oprema po izboru (po izbiri uporabnika); | kos | 2 |  | 0
2.2.4.03.06. | poz.SD1 - SAMOSTOJEČI KOŠ ZA DEŽNIKE Dimenzije širina 30cm, globina 25cm, višina 55cm Samostoječi koš za dežnike, primeren za hranjenje mokrih dežnikov. Jeklena oz. pločevinasta konstrukcija, prašno barvana v enaki maniri kot SO1 samostoječi obešalnik za oblačila. Koš stabilen, z ojačano konstrukcijo na spodnjem delu. Stranica, ki je v stiku s tlemi je ojačana, z visokim robom vsaj nekaj centimetrov ali več, da onemogoča razlitje odtekle vode iz dežnikov in hranjenje le-te. Koš za dežnike primeren za hranjenje več kot 10 dežnikov. Odporen na vodo in vlago. Možnost enostavnega čiščenja.
2.2.4.03.06.01 | poz.SD1 - SAMOSTOJEČI KOŠ ZA DEŽNIKE * kot na sliki v teh.por. ali enakovredno - oprema po izboru (po izbiri uporabnika); | kos | 2 |  | 0
3. | OBJEKT B (glavni objekt s plavalnimi bazeni)
3.2. | OPREMA - OBJEKT B (glavni objekt s plavalnimi bazeni)
3.2.4. | PREMIČNA OPREMA (objekt B) |  |  |  | 0
3.2.4.00. | SPLOŠNA DOLOČILA
3.2.4.00.01. | Splošno o premični opremi:
3.2.4.00.01.01 | specifikacija vgradne opreme je izdelana po Tehničnem poročilu za opremo v PZI načrtu opreme: Načrt s področja arhitekture – oprema št. 190020-O, ki ga je izdelalo podjetje ELEA iC d.o.o. v marcu 2021. Grafični prikazi in dispozicije posamezne opreme so razvidni v navedenem načrtu opreme. Podrobnejši opisi in sheme opreme so razvidni v dokumentu ˝Tehnično poročilo za opremo˝, katerega je obvezno brati in upoštevati pri podajanju cen v posameznih postavkah opreme, saj postavka zajema le kratek povzetek opisa in pozicijsko oznako posamezne opreme iz predmetnega dokumenta!
3.2.4.00.01.02 | Oprema v ˝Načrtu opreme in njegovem tehničnem poročilu˝ je deljena na opremo po izboru in opremo po načrtu. Oprema po izboru ponuja zahteve, opise in želje, ki jih potencialno izbran izdelek dosega. Oprema po načrtu zahteva izdelek po meri, saj gre za oblikovno pomembne točke v objektu, ki so oblikovno višjega pomena. Oprema po načrtu sledi koherentni arhitekturni noti v objektu in arhitektovi želji.
3.2.4.00.01.03 | v ceni postavk je potrebno zajeti izdelavo in dobavo ter montažo
3.2.4.01. | STOLI |  |  |  | 0
3.2.4.01.00. | Splošni opis
3.2.4.01.00.01 | Stoli prilagojeni vrsti uporabe. Biti morajo vzdržljivi in primerno obstojni glede na okolje lokacije in uporabo. Potrebno upoštevati prisotnost klora in vode, če je to potrebno. Izbrani elementi so tipski, primerni za enostavno čiščenje.
3.2.4.01.00.02 | Delovni stol je ergonomsko oblikovan in je obvezen za vsa delovna mesta na način, da omogoča dinamično sedenje in odlično uravnoteženost telesa z maksimalno razbremenitvijo hrbtenice ter omogoča uravnavo višine sedeža. (zahteva: Pisarniški stoli z ergonomskim certifikatom. Stol mora dopuščati statično obremenitev minimalno do teže 140 kg (lahko je več). Delovni stol mora omogočati nemoteno aktivno-dinamično sedenje. Kolesca morajo biti „samozaviralna“, kar pomeni, da se prosto vrtijo šele ob obremenitvi stola (ponudnik mora priložiti certifikat EU) - ko stol ni obremenjen, torej uporabnik ne sedi na stolu, morajo biti kolesca rahlo zavrta. Ponudnik izda pisno garancijo za vsak dobavljen stol. Garancijski rok za dobavljeni stol mora biti minimalno 5 let. Servis in rezervni deli morajo biti zagotovljeni vsaj še tri leta po izteku garancijske dobe. Izdana garancija se nanaša na vse sestavne dele stola, vključno z mehaniko, oblazinjenjem in blagom za tapeciranje.
3.2.4.01.01. | poz.S1 - PISARNIŠKI STOL VRTILJAK Z OPIRALI ZA ROKE Višina sedeža 40-53,5cm, skupna višina 75-88,5cm. Pisarniški stol, na pet točkovnem kovinskem okvirju iz kromiranega jekla na samozavornih kolesih. Kolesa v isti barvi kot okvir. S plinskim dvigalom za nastavitev višine. Sedežna lupina je izdelana iz polipropilena in je prekrita s snemljivim pokrovom iz sintetičnega usnja po izbiri arhitekta (kot na sliki spodaj). Šiv prevleke je barvno usklajen z barvo usnja. Stol dobavljen z že pritrjeno prevleko. Stol z nasloni za roke
3.2.4.01.01.01 | poz.S1 - PISARNIŠKI STOL VRTILJAK Z OPIRALI ZA ROKE * kot npr. Arper Catifa 46, artikel 0319 ali tehnično enakovredno - oprema po izboru; | kos | 28 |  | 0
3.2.4.01.02. | poz.S2 - TABURE Oblazinjen tabure, različnih velikosti: Manjši tabure premera 95cm, višina 32cm, v kombinaciji z večjim taburejem premera 137cm in višine 44,5cm in najmanjšim taburejem premea 67cm in višine 43cm. Prevleka iz blaga iz umetnega usnja po izbiri arhitekta.
3.2.4.01.02.01 | poz.S2 - TABURE različnih velikosti * kot npr. Arper, Pix 67, 3000; Arper, Pix 95, 3012; Arper, Pix 137, 3002 ali tehnično enakovredno - oprema po izboru; | kos | 8 |  | 0
3.2.4.01.03. | poz.S3 - VISOKI BARSKI STOL Višina sedeža 76cm. Za VIP bar, barski stol s podstavkom iz kromiranega ali lakiranega jekla, lupina iz polipropilena, s prevleko iz mehkega usnja, sintetičnega usnja, tkanine po izboru arhitekta (kot na sliki v teh.por.).
3.2.4.01.03.01 | poz.S3 - VISOKI BARSKI STOL * kot npr. Arper, Catifa 46, 0483 ali podobno - oprema po izboru; | kos | 9 |  | 0
3.2.4.01.04. | poz.S7 - LEŽALNI POČIVALNIK Ležalnik s kovinsko kostrukcijo iz cevi premera 18mm in PVC pokrivalom za ležanje. Naslonjalo možno nastaviti v štiri različne položaje in tri različne višine- za pitje, branje in ravna lega. Zaradi aluminijastih koles mogoče enostavno premikanje in upravljanje. Možnost nalaganja enega na drugega. Materiali primerni za zunanjo uporabo, odporni prosti vodi, madežem, plesni in deformacijam. Premaz proti UV. Barva po izboru arhitekta
3.2.4.01.04.01 | poz.S7 - LEŽALNI POČIVALNIK * kot npr. Fermod ''Harry'' ali tehnično enakovredno - oprema po izboru; | kos | 85 |  | 0
3.2.4.01.05. | poz.S8 - LOUNGE STOL Višina sedeža 45cm, skupna višina 80cm. Sedežni element z zvezdastim podstavkom iz štirih nog. Iz poliranega ali lakiranega aluminija, vrtljiv. Lupina je nizka, naslon je iz poliuretana, pokrit s prevleko. Barva in prevleka po izboru arhitekta (kot na sliki v teh.por.).
3.2.4.01.05.01 | poz.S8 - LOUNGE STOL * kot npr. Arper, Catifa 60, artikel 2116 ali tehnično enakovredno - oprema po izboru; | kos | 22 |  | 0
3.2.4.01.06. | poz.S9 - LOUNGE STOL Višina sedeža 37cm, skupna višina 65,5cm. Z osrednjim okvirjem iz poliranega ali lakiranega aluminija, vrtljiv. Školjka z nizkim naslonom iz poliuretana, prekrita s prevleko. Okvir in barva po izboru arhitekta (kot na sliki v teh.por.).
3.2.4.01.06.01 | poz.S9 - LOUNGE STOL * kot npr. Arper, Catifa 60, artikel 2139 (vrtljivi mehanizem, sredinski okvir) ali tehnično enakovredno - oprema po izboru; | kos | 6 |  | 0
3.2.4.01.07. | poz.S10 - STOL Višina sedeža 46cm, skupna višina 81cm. Stol na podstavku iz kromiranega ali barvanega jekla. Sedežna lupina je izdelana iz belega polipropilena in je prekrita s snemljivim nepralnim pokrovom. Stol je dobavljen z že pritrjeno prevleko. Barva okvirja in prevleke po izbiri arhitekta (kot na sliki v teh.por.).
3.2.4.01.07.01 | poz.S10 - STOL * kot npr. Arper, Catifa 46, artikel 0312 ali tehnično enakovredno - oprema po izboru; | kos | 32 |  | 0
3.2.4.01.08. | poz.T2 - DVIGNJEN SEDEŽ NA TRIBUNAH Širina 47cm, globina 45cm, višina 45cm. V tretji vrsti sedišč možnost montaže sedeža po potrebi. Sedeži na razdalji 60cm. Sedežne noge iz nerjavečega jekla, mat, iz okroglih paličnih profilov. Sedalo iz HPL debeline 8mm- za barvo HPL sedal glej barvno shemo po zahtevi arhitekta (RAL 5002, RAL 5003, RAL 5013). Maksimalno dvoje sedežev lahko skupaj iste barve (kot na sliki v teh.por.).
3.2.4.01.08.01 | poz.T2 - DVIGNJEN SEDEŽ NA TRIBUNAH * glej shemo 2.11 Tribune OB.08- oprema po načrtu; * glej tudi detajl 3011 D11 SEDEŽ NA TRIBUNAH PZI arhitektura; | kos | 106 |  | 0
3.2.4.02. | MIZE |  |  |  | 0
3.2.4.02.00. | Splošni opis
3.2.4.02.00.01 | Miza za delo mora biti stabilna, iz materiala brez leska, ki ni hladen na dotik. Biti morajo vzdržljivi in primerno obstojni glede na okolje lokacije in uporabo. Potrebno upoštevati prisotnost klora in vode, če je to potrebno. Izbrani elementi so tipski. Čiščenje je enostavno. Višina mize prilagojena za ergonomsko držo glede na dejavnost, ki se za njo izvaja.
3.2.4.02.01. | poz.M1 - PISARNIŠKA MIZA Visoka od 75cm, 160x80cm. Enojna miza, premaz iz melaminske smole v barvi po izboru arhitekta. Primerne za delo z računalnikom. Delovne mize naj imajo po možnosti roseto za kable in drugo električno napeljavo, ki je potrebna za priključevanje informacijsko računalniške in druge opreme in luči. Noge kovinske, prašno barvane po zahtevi arhitekta (kot na sliki v teh.por.).
3.2.4.02.01.01 | poz.M1 - PISARNIŠKA MIZA * kot npr. Fantoni, Framework 2.0, artikel F67DK130 ali tehnično enakovredno - oprema po izboru; | kos | 11 |  | 0
3.2.4.02.02. | poz.M2 - DVOJNA PISARNIŠKA MIZA Visoka od 75cm, 160x80cm. Enojna miza, premaz iz melaminske smole v barvi po izboru arhitekta. Primerne za delo z računalnikom. Delovne mize naj imajo po možnosti roseto za kable in drugo električno napeljavo, ki je potrebna za priključevanje informacijsko računalniške in druge opreme in luči. Noge kovinske, prašno barvane po zahtevi arhitekta (kot na sliki v teh.por.).
3.2.4.02.02.01 | poz.M2 - DVOJNA PISARNIŠKA MIZA * kot npr. Fantoni, Framework 2.0, artikel F67DK232 ali tehnično enakovredno - oprema po izboru; | kos | 2 |  | 0
3.2.4.02.03. | poz.M3 – KONFERENČNA MIZA Visoka od 75cm, 140x80cm Enojna miza, premaz iz melaminske smole v barvi po izboru arhitekta. Primerne za delo z računalnikom. Delovne mize naj imajo po možnosti roseto za kable in drugo električno napeljavo, ki je potrebna za priključevanje informacijsko računalniške in druge opreme in luči. Noge kovinske, prašno barvane po zahtevi arhitekta (kot na sliki v teh.por.).
3.2.4.02.03.01 | poz.M3 – KONFERENČNA MIZA *kot npr. Fantoni, Framework 2.0, artikel F67DK130 ali tehnično enakovredno - oprema po izboru; | kos | 8 |  | 0
3.2.4.02.05. | poz.M7 - MIZA ZA PRVO POMOČ Dolžina 200cm, širina 70cm, višina 50cm. Tipski elementi. Samostoječa terapevtska miza za prvo pomoč. Močno ogrodje, visoka nosilnost. Oblazinjena miza s penasto snovjo debelo približno 40mm. Prevleka iz umetnega usnja, ojačanega s tkanino, preprosta za vzdrževanje in čiščenje, je vodonepropustna. Naslon večstopenjsko nastavljiv, nastavljiva višina. Hidravlični dvig. Miza v barvah bazenske keramike- svetlo siva.
3.2.4.02.05.01 | poz.M7 - MIZA ZA PRVO POMOČ * kot npr. KOVAL - LINE SPECIAL L2 ali tehnično enakovredno - oprema po izboru (po izbiri uporabnika); | kos | 1 |  | 0
3.2.4.02.06. | poz.M8 - STRANSKA MIZICA Premer pokrova 50cm, premer noge 37cm. Nizka mizo z okroglo podlago iz lakirane kovine in okrogla mizna plošča iz MDF )debelina 1,2cm). Višina nastavljiva s plinsko vzmetjo od 48 do 72cm. Barva po izbiri arhitekta (kot na sliki v teh.por.).
3.2.4.02.06.01 | poz.M8 - STRANSKA MIZICA * kot npr. Arper, Pix, artikel 3050 ali podobno - oprema po izboru; | kos | 11 |  | 0
3.2.4.02.07. | poz.M10 - VIP MIZA Dolžina 800cm, širina 100cm, višina 77cm.
3.2.4.02.07.01 | poz.M10 - VIP MIZA * oprema po načrtu- glej 2.13 VIP jedilnica, OB.10; | kos | 1 |  | 0
3.2.4.02.08. | poz.M11 - DELOVNA MIZA Pokrov širine 50cm, dolžine 70cm, višina 800cm Nastavitev višine mize od 650mm do 1000mm, robustna miza s kovinskimi nogami iz jeklenih cevi 45x45mm, prašno lakirane v črni barvi in vrhnjo ploščo debeline 22mm iz melaminske smole. Nosilnost 400kg. Možnost nadgradnje (kot na sliki v teh.por.).
3.2.4.02.08.01 | poz.M11 - DELOVNA MIZA * kot npr. Eurokraft Basic- osnovna miza ali tehnično enakovredno - oprema po izboru; | kos | 3 |  | 0
3.2.4.03. | DRUGA OPREMA |  |  |  | 0
3.2.4.03.01. | poz.R1 - SKLADIŠČNI REGAL GLOBOKI Dolžina 120cm, globina 40cm, višina 200cm. Trdni in stabilni skladiščni regali. Pocinkane kovinske police. Nalaganje tipskih elementov do željene dimenzije. Možno prilagajanje polic po višini. Enostavno za čiščenje. Nosilnost police vsaj 150kg (kot na sliki v teh.por.).
3.2.3.03.01.01 | poz.R1 - SKLADIŠČNI REGAL GLOBOKI * kot npr. Alexa več stopenjski regalni sistem AX ali enakovredno - oprema po izboru; | kos | 7 |  | 0
3.2.4.03.02. | poz.R2 - PISARNIŠKI REGAL Dolžina 80cm, globina 45cm, višina 120cm. Trdni in stabilni pohištveni regali za shranjevanje pisarniškega materiala in skladiščenje dokumentov. Omarica z lesenimi vrati, možnost zaklepanja. Ključ in ključavnica vključena ob dobavi. Premaz z melaminsko smolo po izboru arhitekta (kot na sliki v teh.por.). Enostavno za čiščenje. V skladu s pisarniškim pohištvom.
3.2.3.03.02.01 | poz.R2 - PISARNIŠKI REGAL * kot npr. Fantoni Framework 2.0, F67CBN02 ali enakovredno - oprema po izboru; | kos | 30 |  | 0
3.2.4.03.03. | poz.R4 - PREDALNIK Širina 42cm, globina 56,5cm, višina 49,5cm. Premični predalnik s tremi predali. Iz jekla, barva po izbiri arhitekta (kot na sliki v teh.por.). Štiri kolesa omogočajo enostavno premikanje. S ključavnico, ki omogoča varno hrambo predmetov.
3.2.3.03.03.01 | poz.R4 - PREDALNIK * kot npr. Bisley Rollcontainer Note, 3 ali enakovredno - oprema po izboru; | kos | 4 |  | 0
3.2.4.03.04. | poz.KOŠ1 - KOŠ ZA LOČEVANJE ODPADKOV Skupna širina 78cm, globina 39cm, višina 74cm. Tridelni koš za ločevanje odpadkov, papirja, embalaže in mešanih odpadkov. Sivo telo (RAL 9007), pokrovi v modri, rumeni in sivi barvi. Tri vrečke volumna 60l, enostavna menjava. Barvni pokrovčki omogočajo jasno in pregledno ločevanje. Modri barva (RAL5005) kot indikator za papir, rumena barva (RAL 1018) za embalažo in sivi (RAL 7016) za mešane odpadke. POMEMBNO: koši vstavljeni v HPL zaboj, nerejen po meri, v enaki barvi kot garderobne HPL stene v barvi RAL 9006 (po izboru arhitekta). Leseni ovoj opremljen z nalepkami, ki indicirajo tip odpadkov, ki sodi v koš.
3.2.3.03.04.01 | poz.KOŠ1 - KOŠ ZA LOČEVANJE ODPADKOV * Notranji zaboji - kot npr. komplet treh 60l košev za ločeno zbiranje odpadkov s pokrovi (kot na sliki v teh.por.) ali enakovredno - oprema po izboru; | KPL | 5 |  | 0
3.2.4.03.05. | poz.KOŠ2 - KOŠ ZA ZBIRANJE MEŠANIH ODPADKOV SANITARIJE Višina 46cm, širina 37cm, globina 16,5cm. Oglat koš za smeti iz nerjavečega jekla, obešen na steno. Volumen 25l. Brez pokrova, z obodnim okvirjem, ki objame in fiksira vrečko za odpadke. Na hrbtni strani luknje za obešanje na steno, na razmaku 240mm. Vijaki niso vključeni. Koš primeren za toaletne prostore ob umivalnikih.
3.2.3.03.05.01 | poz.KOŠ2 - KOŠ ZA ZBIRANJE MEŠANIH ODPADKOV SANITARIJE * kot npr. Bemeta stenski koš za odpadke, 25l, brušeno nerjaveče jeklo (kot na sliki v teh.por.) ali enakovredno - oprema po izboru; | kos | 11 |  | 0
3.2.4.03.06. | poz.KOŠ3 - KOŠ ZA ZBIRANJE MEŠANIH ODPADKOV Višina 35cm, spodnji premer koša 240mm, zgornji premer koša 297mm,prostornina 20l Stabilen koš za smeti iz kvalitetne in obstojne kovinske mreže, prašno barvan v črno barvo, teža do 1kg. Koš z ojačanim vrhnjim in spodnjim robom. Talna stran polna, z robom cca 2cm, da onemogoča stik odpadkov s tlemi ali razlitje tekočin. Enostavno za praznenje.
3.2.3.03.06.01 | poz.KOŠ3 - KOŠ ZA ZBIRANJE MEŠANIH ODPADKOV * kot npr. Optima mrežasti koš, črn (kot na sliki v teh.por.) ali enakovredno - oprema po izboru; | kos | 11 |  | 0
3.2.4.03.07. | poz.SO1 - SAMOSTOJEČI OBEŠALNIK ZA OBLAČILA Samostoječi obešalnik za oblačila, primeren za obešanje plaščev in hranjenje dežnikov. Cevna konstrukcija, prašno barvana v barvi po zahtevi arhitekta. Stabilen kovinski podstavek. Kovinski kavlji za obešanje oblačil na različnih višinah. Možno hranjenje dežnikov znotraj obroča na spodnjem delu stojala, z lovljenjem odtekle vode iz dežnikov. Če obešalnik nima držala za dežnike, se dokupi naknadno in uporabi v kompletu s samostoječim obešalnikom. Obešalnik z držalom za dežnike mora oblikovno slediti pohištvu po izboru arhitekta in barvni shemi objekta.
3.2.3.03.07.01 | poz.SO1 - SAMOSTOJEČI OBEŠALNIK ZA OBLAČILA * kot npr. Pedrali Flag 5144B (kot na sliki v teh.por.) ali enakovredno - oprema po izboru (po izbiri uporabnika); | kos | 1 |  | 0
3.2.4.03.08. | poz.SD1 - SAMOSTOJEČI KOŠ ZA DEŽNIKE Dimenzije širina 30cm, globina 25cm, višina 55cm Samostoječi koš za dežnike, primeren za hranjenje mokrih dežnikov. Jeklena oz. pločevinasta konstrukcija, prašno barvana v enaki maniri kot SO1 samostoječi obešalnik za oblačila. Koš stabilen, z ojačano konstrukcijo na spodnjem delu. Stranica, ki je v stiku s tlemi je ojačana, z visokim robom vsaj nekaj centimetrov ali več, da onemogoča razlitje odtekle vode iz dežnikov in hranjenje le-te. Koš za dežnike primeren za hranjenje več kot 10 dežnikov. Odporen na vodo in vlago. Možnost enostavnega čiščenja.
3.2.3.03.08.01 | poz.SD1 - SAMOSTOJEČI KOŠ ZA DEŽNIKE * kot na sliki v teh.por. ali enakovredno - oprema po izboru (po izbiri uporabnika); | kos | 3 |  | 0
3.2.4.03.09. | STOLI ZA EVAKUACIJO gibalno oviranih Evakuacijski stoli za pomoč ob evakuaciji gibalno oviranih iz višjih etaž objekta preko stopnic, stoli primerni za upravljanje ene osebe, pripravljeni za uporabo v nekaj sekundah, omogočajo spuščanje po stopnicah, dodatna zavora ni potrebna, 6 let garancije, v skladu s CE, TuV in ISO 9001 cestifikatom
3.2.3.03.09.01 | evakuacijski stoli vključno s stenskimi pritrdili, evakuacijski stoli v celoti barvani v RAL 9006 ali črno barvo, po izbiri arhitekta | kos | 2 |  | 0
4. | OBJEKT C (objekt s športnimi dvoranami)
4.2. | OPREMA - OBJEKT C (objekt s športnimi dvoranami)
4.2.4. | PREMIČNA OPREMA (objekt C) |  |  |  | 0
4.2.4.00. | SPLOŠNA DOLOČILA
4.2.4.00.01. | Splošno o premični opremi:
4.2.4.00.01.01 | specifikacija vgradne opreme je izdelana po Tehničnem poročilu za opremo v PZI načrtu opreme: Načrt s področja arhitekture – oprema št. 190020-O, ki ga je izdelalo podjetje ELEA iC d.o.o. v marcu 2021. Grafični prikazi in dispozicije posamezne opreme so razvidni v navedenem načrtu opreme. Podrobnejši opisi in sheme opreme so razvidni v dokumentu ˝Tehnično poročilo za opremo˝, katerega je obvezno brati in upoštevati pri podajanju cen v posameznih postavkah opreme, saj postavka zajema le kratek povzetek opisa in pozicijsko oznako posamezne opreme iz predmetnega dokumenta!
4.2.4.00.01.02 | Oprema v ˝Načrtu opreme in njegovem tehničnem poročilu˝ je deljena na opremo po izboru in opremo po načrtu. Oprema po izboru ponuja zahteve, opise in želje, ki jih potencialno izbran izdelek dosega. Oprema po načrtu zahteva izdelek po meri, saj gre za oblikovno pomembne točke v objektu, ki so oblikovno višjega pomena. Oprema po načrtu sledi koherentni arhitekturni noti v objektu in arhitektovi želji.
4.2.4.00.01.03 | v ceni postavk je potrebno zajeti izdelavo in dobavo ter montažo
4.2.4.01. | STOLI |  |  |  | 0
4.2.4.01.00. | Splošni opis
4.2.4.01.00.01 | Stoli prilagojeni vrsti uporabe. Biti morajo vzdržljivi in primerno obstojni glede na okolje lokacije in uporabo. Potrebno upoštevati prisotnost klora in vode, če je to potrebno. Izbrani elementi so tipski, primerni za enostavno čiščenje.
4.2.4.01.00.02 | Delovni stol je ergonomsko oblikovan in je obvezen za vsa delovna mesta na način, da omogoča dinamično sedenje in odlično uravnoteženost telesa z maksimalno razbremenitvijo hrbtenice ter omogoča uravnavo višine sedeža. (zahteva: Pisarniški stoli z ergonomskim certifikatom. Stol mora dopuščati statično obremenitev minimalno do teže 140 kg (lahko je več). Delovni stol mora omogočati nemoteno aktivno-dinamično sedenje. Kolesca morajo biti „samozaviralna“, kar pomeni, da se prosto vrtijo šele ob obremenitvi stola (ponudnik mora priložiti certifikat EU) - ko stol ni obremenjen, torej uporabnik ne sedi na stolu, morajo biti kolesca rahlo zavrta. Ponudnik izda pisno garancijo za vsak dobavljen stol. Garancijski rok za dobavljeni stol mora biti minimalno 5 let. Servis in rezervni deli morajo biti zagotovljeni vsaj še tri leta po izteku garancijske dobe. Izdana garancija se nanaša na vse sestavne dele stola, vključno z mehaniko, oblazinjenjem in blagom za tapeciranje.
4.2.4.01.01. | poz.S1 - PISARNIŠKI STOL VRTILJAK Z OPIRALI ZA ROKE Višina sedeža 40-53,5cm, skupna višina 75-88,5cm. Pisarniški stol, na pet točkovnem kovinskem okvirju iz kromiranega jekla na samozavornih kolesih. Kolesa v isti barvi kot okvir. S plinskim dvigalom za nastavitev višine. Sedežna lupina je izdelana iz polipropilena in je prekrita s snemljivim pokrovom iz sintetičnega usnja po izbiri arhitekta (kot na sliki spodaj). Šiv prevleke je barvno usklajen z barvo usnja. Stol dobavljen z že pritrjeno prevleko. Stol z nasloni za roke
4.2.4.01.01.01 | poz.S1 - PISARNIŠKI STOL VRTILJAK Z OPIRALI ZA ROKE * Kot npr. Arper Catifa 46, artikel 0319 ali tehnično enakovredno - oprema po izboru; | kos | 2 |  | 0
4.2.4.01.02. | poz.S2 - TABURE Oblazinjen tabure, različnih velikosti: Manjši tabure premera 95cm, višina 32cm, v kombinaciji z večjim taburejem premera 137cm in višine 44,5cm in najmanjšim taburejem premea 67cm in višine 43cm. Prevleka iz blaga iz umetnega usnja po izbiri arhitekta.
4.2.4.01.02.01 | poz.S2 - TABURE * kot npr. Arper, Pix 67, 3000; Arper, Pix 95, 3012; Arper, Pix 137, 3002 ali tehnično enakovredno - oprema po izboru; | kos | 38 |  | 0
4.2.4.02. | DRUGA OPREMA |  |  |  | 0
4.2.4.02.01. | poz.R4 - PREDALNIK Širina 42cm, globina 56,5cm, višina 49,5cm. Premični predalnik s tremi predali. Iz jekla, barva po izbiri arhitekta (kot na sliki v teh.por.). Štiri kolesa omogočajo enostavno premikanje. S ključavnico, ki omogoča varno hrambo predmetov.
4.2.4.02.01.01 | poz.R4 - PREDALNIK * kot npr. Bisley Rollcontainer Note, 3 ali enakovredno - oprema po izboru; | kos | 2 |  | 0
4.2.4.02.02. | poz.KOŠ1 - KOŠ ZA LOČEVANJE ODPADKOV Skupna širina 78cm, globina 39cm, višina 74cm. Tridelni koš za ločevanje odpadkov, papirja, embalaže in mešanih odpadkov. Sivo telo (RAL 9007), pokrovi v modri, rumeni in sivi barvi. Tri vrečke volumna 60l, enostavna menjava. Barvni pokrovčki omogočajo jasno in pregledno ločevanje. Modri barva (RAL5005) kot indikator za papir, rumena barva (RAL 1018) za embalažo in sivi (RAL 7016) za mešane odpadke. POMEMBNO: koši vstavljeni v HPL zaboj, nerejen po meri, v enaki barvi kot garderobne HPL stene v barvi RAL 9006 (po izboru arhitekta). Leseni ovoj opremljen z nalepkami, ki indicirajo tip odpadkov, ki sodi v koš.
4.2.4.02.02.01 | poz.KOŠ1 - KOŠ ZA LOČEVANJE ODPADKOV * Notranji zaboji - kot npr. komplet treh 60l košev za ločeno zbiranje odpadkov s pokrovi (kot na sliki v teh.por.) ali enakovredno - oprema po izboru; | KPL | 3 |  | 0
4.2.4.02.03. | poz.KOŠ2 - KOŠ ZA ZBIRANJE MEŠANIH ODPADKOV SANITARIJE Višina 46cm, širina 37cm, globina 16,5cm. Oglat koš za smeti iz nerjavečega jekla, obešen na steno. Volumen 25l. Brez pokrova, z obodnim okvirjem, ki objame in fiksira vrečko za odpadke. Na hrbtni strani luknje za obešanje na steno, na razmaku 240mm. Vijaki niso vključeni. Koš primeren za toaletne prostore ob umivalnikih.
4.2.4.02.03.01 | poz.KOŠ2 - KOŠ ZA ZBIRANJE MEŠANIH ODPADKOV SANITARIJE * kot npr. Bemeta stenski koš za odpadke, 25l, brušeno nerjaveče jeklo (kot na sliki v teh.por.) ali enakovredno - oprema po izboru; | kos | 9 |  | 0
4.2.4.02.04. | poz.KOŠ3 - KOŠ ZA ZBIRANJE MEŠANIH ODPADKOV Višina 35cm, spodnji premer koša 240mm, zgornji premer koša 297mm,prostornina 20l Stabilen koš za smeti iz kvalitetne in obstojne kovinske mreže, prašno barvan v črno barvo, teža do 1kg. Koš z ojačanim vrhnjim in spodnjim robom. Talna stran polna, z robom cca 2cm, da onemogoča stik odpadkov s tlemi ali razlitje tekočin. Enostavno za praznenje.
4.2.4.02.04.01 | poz.KOŠ3 - KOŠ ZA ZBIRANJE MEŠANIH ODPADKOV * kot npr. Optima mrežasti koš, črn (kot na sliki v teh.por.) ali enakovredno - oprema po izboru; | kos | 1 |  | 0
5. | OBJEKT D (podzemna garaža)
5.2. | OPREMA - OBJEKT D (podzemna garaža)
5.2.4. | PREMIČNA OPREMA (objekt D) |  |  |  | 0
5.2.4.00. | SPLOŠNA DOLOČILA
5.2.4.00.01. | Splošno o premični opremi:
5.2.4.00.01.01 | specifikacija vgradne opreme je izdelana po Tehničnem poročilu za opremo v PZI načrtu opreme: Načrt s področja arhitekture – oprema št. 190020-O, ki ga je izdelalo podjetje ELEA iC d.o.o. v marcu 2021. Grafični prikazi in dispozicije posamezne opreme so razvidni v navedenem načrtu opreme. Podrobnejši opisi in sheme opreme so razvidni v dokumentu ˝Tehnično poročilo za opremo˝, katerega je obvezno brati in upoštevati pri podajanju cen v posameznih postavkah opreme, saj postavka zajema le kratek povzetek opisa in pozicijsko oznako posamezne opreme iz predmetnega dokumenta!
5.2.4.00.01.02 | Oprema v ˝Načrtu opreme in njegovem tehničnem poročilu˝ je deljena na opremo po izboru in opremo po načrtu. Oprema po izboru ponuja zahteve, opise in želje, ki jih potencialno izbran izdelek dosega. Oprema po načrtu zahteva izdelek po meri, saj gre za oblikovno pomembne točke v objektu, ki so oblikovno višjega pomena. Oprema po načrtu sledi koherentni arhitekturni noti v objektu in arhitektovi želji.
5.2.4.00.01.03 | v ceni postavk je potrebno zajeti izdelavo in dobavo ter montažo
5.2.4.01. | STOLI |  |  |  | 0
5.2.4.01.00. | Splošni opis
5.2.4.01.00.01 | Stoli prilagojeni vrsti uporabe. Biti morajo vzdržljivi in primerno obstojni glede na okolje lokacije in uporabo. Potrebno upoštevati prisotnost klora in vode, če je to potrebno. Izbrani elementi so tipski, primerni za enostavno čiščenje.
5.2.4.01.00.02 | Delovni stol je ergonomsko oblikovan in je obvezen za vsa delovna mesta na način, da omogoča dinamično sedenje in odlično uravnoteženost telesa z maksimalno razbremenitvijo hrbtenice ter omogoča uravnavo višine sedeža. (zahteva: Pisarniški stoli z ergonomskim certifikatom. Stol mora dopuščati statično obremenitev minimalno do teže 140 kg (lahko je več). Delovni stol mora omogočati nemoteno aktivno-dinamično sedenje. Kolesca morajo biti „samozaviralna“, kar pomeni, da se prosto vrtijo šele ob obremenitvi stola (ponudnik mora priložiti certifikat EU) - ko stol ni obremenjen, torej uporabnik ne sedi na stolu, morajo biti kolesca rahlo zavrta. Ponudnik izda pisno garancijo za vsak dobavljen stol. Garancijski rok za dobavljeni stol mora biti minimalno 5 let. Servis in rezervni deli morajo biti zagotovljeni vsaj še tri leta po izteku garancijske dobe. Izdana garancija se nanaša na vse sestavne dele stola, vključno z mehaniko, oblazinjenjem in blagom za tapeciranje.
5.2.4.01.01. | poz.S1 - PISARNIŠKI STOL VRTILJAK Z OPIRALI ZA ROKE Višina sedeža 40-53,5cm, skupna višina 75-88,5cm. Pisarniški stol, na pet točkovnem kovinskem okvirju iz kromiranega jekla na samozavornih kolesih. Kolesa v isti barvi kot okvir. S plinskim dvigalom za nastavitev višine. Sedežna lupina je izdelana iz polipropilena in je prekrita s snemljivim pokrovom iz sintetičnega usnja po izbiri arhitekta (kot na sliki spodaj). Šiv prevleke je barvno usklajen z barvo usnja. Stol dobavljen z že pritrjeno prevleko. Stol z nasloni za roke
5.2.4.01.01.01 | poz.S1 - PISARNIŠKI STOL VRTILJAK Z OPIRALI ZA ROKE * Kot npr. Arper Catifa 46, artikel 0319 ali tehnično enakovredno - oprema po izboru; | kos | 2 |  | 0
5.2.4.02. | MIZE |  |  |  | 0
5.2.4.02.00. | Splošni opis
5.2.4.02.00.01 | Miza za delo mora biti stabilna, iz materiala brez leska, ki ni hladen na dotik. Biti morajo vzdržljivi in primerno obstojni glede na okolje lokacije in uporabo. Potrebno upoštevati prisotnost klora in vode, če je to potrebno. Izbrani elementi so tipski. Čiščenje je enostavno. Višina mize prilagojena za ergonomsko držo glede na dejavnost, ki se za njo izvaja.
5.2.4.02.01. | poz.M1 - PISARNIŠKA MIZA Visoka od 75cm, 160x80cm. Enojna miza, premaz iz melaminske smole v barvi po izboru arhitekta. Primerne za delo z računalnikom. Delovne mize naj imajo po možnosti roseto za kable in drugo električno napeljavo, ki je potrebna za priključevanje informacijsko računalniške in druge opreme in luči. Noge kovinske, prašno barvane po zahtevi arhitekta (kot na sliki v teh.por.).
5.2.3.02.01.01 | poz.M1 - PISARNIŠKA MIZA * kot npr. Fantoni, Framework 2.0, artikel F67DK130 ali tehnično enakovredno - oprema po izboru; | kos | 2 |  | 0
5.2.4.03. | DRUGA OPREMA |  |  |  | 0
5.2.4.03.01. | poz.R2 - PISARNIŠKI REGAL Dolžina 80cm, globina 45cm, višina 120cm. Trdni in stabilni pohištveni regali za shranjevanje pisarniškega materiala in skladiščenje dokumentov. Omarica z lesenimi vrati, možnost zaklepanja. Ključ in ključavnica vključena ob dobavi. Premaz z melaminsko smolo po izboru arhiteka (kot spodaj na sliki). Enostavno za čiščenje. V skladu s pisarniškim pohištvom (kot na sliki v teh.por.).
5.2.4.03.01.01 | poz.R2 - PISARNIŠKI REGAL * kot npr. Fantoni Framework 2.0, F67CBN02 ali enakovredno - oprema po izboru; | kos | 1 |  | 0
5.2.4.03.02. | poz.KOŠ1 - KOŠ ZA LOČEVANJE ODPADKOV Skupna širina 78cm, globina 39cm, višina 74cm. Tridelni koš za ločevanje odpadkov, papirja, embalaže in mešanih odpadkov. Sivo telo (RAL 9007), pokrovi v modri, rumeni in sivi barvi. Tri vrečke volumna 60l, enostavna menjava. Barvni pokrovčki omogočajo jasno in pregledno ločevanje. Modri barva (RAL5005) kot indikator za papir, rumena barva (RAL 1018) za embalažo in sivi (RAL 7016) za mešane odpadke. POMEMBNO: koši vstavljeni v HPL zaboj, nerejen po meri, v enaki barvi kot garderobne HPL stene v barvi RAL 9006 (po izboru arhitekta). Leseni ovoj opremljen z nalepkami, ki indicirajo tip odpadkov, ki sodi v koš.
5.2.4.03.02.01 | poz.KOŠ1 - KOŠ ZA LOČEVANJE ODPADKOV * Notranji zaboji - kot npr. komplet treh 60l košev za ločeno zbiranje odpadkov s pokrovi (kot na sliki v teh.por.) ali enakovredno - oprema po izboru; | KPL | 4 |  | 0
5.2.4.03.03. | poz.KOŠ2 - KOŠ ZA ZBIRANJE MEŠANIH ODPADKOV SANITARIJE Višina 46cm, širina 37cm, globina 16,5cm. Oglat koš za smeti iz nerjavečega jekla, obešen na steno. Volumen 25l. Brez pokrova, z obodnim okvirjem, ki objame in fiksira vrečko za odpadke. Na hrbtni strani luknje za obešanje na steno, na razmaku 240mm. Vijaki niso vključeni. Koš primeren za toaletne prostore ob umivalnikih.
5.2.4.03.03.01 | poz.KOŠ2 - KOŠ ZA ZBIRANJE MEŠANIH ODPADKOV SANITARIJE * kot npr. Bemeta stenski koš za odpadke, 25l, brušeno nerjaveče jeklo (kot na sliki v teh.por.) ali enakovredno - oprema po izboru; | kos | 3 |  | 0
5.2.4.03.04. | poz.KOŠ3 - KOŠ ZA ZBIRANJE MEŠANIH ODPADKOV Višina 35cm, spodnji premer koša 240mm, zgornji premer koša 297mm,prostornina 20l Stabilen koš za smeti iz kvalitetne in obstojne kovinske mreže, prašno barvan v črno barvo, teža do 1kg. Koš z ojačanim vrhnjim in spodnjim robom. Talna stran polna, z robom cca 2cm, da onemogoča stik odpadkov s tlemi ali razlitje tekočin. Enostavno za praznenje.
5.2.4.03.04.01 | poz.KOŠ3 - KOŠ ZA ZBIRANJE MEŠANIH ODPADKOV * kot npr. Optima mrežasti koš, črn (kot na sliki v teh.por.) ali enakovredno - oprema po izboru; | kos | 1 |  | 0
6. | ZUNANJA UREDITEV (garderobni objekt ˝E˝ v sklopu ZU)
6.2. | OPREMA - ZU
6.2.4. | PREMIČNA OPREMA (garderobni objekt v ZU) |  |  |  | 0
6.2.4.00. | SPLOŠNA DOLOČILA
6.2.4.00.01. | Splošno o vgradni opremi:
6.2.4.00.01.01 | specifikacija vgradne opreme je izdelana po Tehničnem poročilu za opremo v PZI načrtu opreme: Načrt s področja arhitekture – oprema št. 190020-O, ki ga je izdelalo podjetje ELEA iC d.o.o. v marcu 2021. Grafični prikazi in dispozicije posamezne opreme so razvidni v navedenem načrtu opreme. Podrobnejši opisi in sheme opreme so razvidni v dokumentu ˝Tehnično poročilo za opremo˝, katerega je obvezno brati in upoštevati pri podajanju cen v posameznih postavkah opreme, saj postavka zajema le kratek povzetek opisa in pozicijsko oznako posamezne opreme iz predmetnega dokumenta!
6.2.4.00.01.02 | Oprema v ˝Načrtu opreme in njegovem tehničnem poročilu˝ je deljena na opremo po izboru in opremo po načrtu. Oprema po izboru ponuja zahteve, opise in želje, ki jih potencialno izbran izdelek dosega. Oprema po načrtu zahteva izdelek po meri, saj gre za oblikovno pomembne točke v objektu, ki so oblikovno višjega pomena. Oprema po načrtu sledi koherentni arhitekturni noti v objektu in arhitektovi želji.
6.2.4.00.01.03 | v ceni postavk je potrebno zajeti izdelavo in dobavo ter montažo
6.2.4.01. | Korito za popenjalke
6.2.4.01.01. | Zaradi opustitve betonskega korita se v atriju pred dvorano predvidi premična korita za zasaditev popenjalk. Korita morajo biti odporna na znanje vplive, visoko trpežna, iz eternita- brez azbesta, iz materiala, ki vpliva in regulira vlago v koritu, kvadraste oblike, kot npr. Swisspearl delta 60, 120/55cm, volumen 396l, srebrno sive barve ali enakovredno.
6.2.4.01.01.01 | Korito, z dostavo in montažo na končno mesto | kos | 11 |  | 0
6.2.4.01.02.
6.2.4.01.02.01 |  |  |  |  | 0

## X.2.5.-Športna opr.
ŠT. | OPIS POSTAVKE / VRSTE DEL | EM | KOLIČINA | CENA [€/EM] | VREDNOST [€]
X. | OBJEKT
X.2. | OPREMA
REKAPITULACIJA
3.2. | OPREMA - OBJEKT B (glavni objekt s plavalnimi bazeni)
3.2.5. | ŠPORTNA OPREMA (objekt B) |  |  |  | 0
3.2.5.01. | PLAVALNA TEHNIKA - OPREMA |  |  |  | 0
3.2.5.02. | DRUGA NOTRANJA ŠPORTNA OPREMA |  |  |  | 0
4.2. | OPREMA - OBJEKT C (objekt s športnimi dvoranami)
4.2.5. | ŠPORTNA OPREMA (objekt C) |  |  |  | 0
4.2.5.01. | DRUGA NOTRANJA ŠPORTNA OPREMA |  |  |  | 0
X.2.5. | ŠPORTNA OPREMA (vsi objekti) SKUPAJ (osnova za DDV) |  |  |  | 0
| DDV v višini 22% |  |  |  | 0
X.2.5. | ŠPORTNA OPREMA (vsi objekti) SKUPAJ (vključno z DDV) |  |  |  | 0
3. | OBJEKT B (glavni objekt s plavalnimi bazeni)
3.2. | OPREMA - OBJEKT B (glavni objekt s plavalnimi bazeni)
3.2.5. | ŠPORTNA OPREMA (objekt B) |  |  |  | 0
3.2.5.00. | SPLOŠNA DOLOČILA
3.2.5.00.01. | Splošno o športni opremi:
3.2.5.00.01.01 | specifikacija vgradne opreme je izdelana po Tehničnem poročilu za opremo v PZI načrtu opreme: Načrt s področja arhitekture – oprema št. 190020-O, ki ga je izdelalo podjetje ELEA iC d.o.o. v marcu 2021. Grafični prikazi in dispozicije posamezne opreme so razvidni v navedenem načrtu opreme. Podrobnejši opisi in sheme opreme so razvidni v dokumentu ˝Tehnično poročilo za opremo˝, katerega je obvezno brati in upoštevati pri podajanju cen v posameznih postavkah opreme, saj postavka zajema le kratek povzetek opisa in pozicijsko oznako posamezne opreme iz predmetnega dokumenta!
3.2.5.00.01.02 | Oprema v ˝Načrtu opreme in njegovem tehničnem poročilu˝ je deljena na opremo po izboru in opremo po načrtu. Oprema po izboru ponuja zahteve, opise in želje, ki jih potencialno izbran izdelek dosega. Oprema po načrtu zahteva izdelek po meri, saj gre za oblikovno pomembne točke v objektu, ki so oblikovno višjega pomena. Oprema po načrtu sledi koherentni arhitekturni noti v objektu in arhitektovi želji.
3.2.5.00.01.03 | v ceni postavk je potrebno zajeti izdelavo in dobavo ter montažo
3.2.5.01. | PLAVALNA TEHNIKA - OPREMA |  |  |  | 0
3.2.5.01.00. | Splošni opis
3.2.5.01.00.01 | Za opremo bazenov in varnost je potrebno upoštevati: SIST EN 13451-1:2011+A1:2017 - Oprema za plavalne bazene SIST EN 15288-1:2019 – Javni plavalni bazeni SIST EN 16927:2017: Majhni bazeni – posebne zahteve, vključno z varnostjo in preiskusnimi metodami za majhne bazene SIST EN ISO 20380:2018: Javna kopališča – Računalniški sistemi za odkrivanje primerov utopitve v bazenih kopališč – Varnostne zahteve in preskusne metode
3.2.5.01.00.02 | Ena od osnovnih namembnosti objekta Kopališča Ilirija je profesionalno plavanje, ki se v poletnih mesecih odpre za rekreativno dejavnost. Plavalni olimpijski bazen bo z vso potrebno tehnologijo pripravljen za organizacijo in izvedbo tekem na nivoju mladinskim prvenstev v 25 metrskih disciplinah (skladno s FINA in LEN standardi). Vsa oprema mora biti primerna za uporabo v vlažnem in kloriranem okolju! Vsi jekleni deli, vključno s pritrdili primerni za uporabov kloriranem okolju v območju bazena, C4 razred korozivnosti.
3.2.5.01.01. | poz.LZ - LED ZASLON Led zaslon za prikazovanje rezultatov plavanja, vaterpola ter za komunikacijo z uporabniki. 8000 x 4500 x 75 mm, pitch: 4.81mm, 3 in 1 SMD black LED 1820 s potrebnim video kontrolami, software in hardware systemom ter konzolami za upravljanjem in možno uporabo kot športni semafor ali pa kot led zaslon, sirena, ter semaforji za napad pri vaterpolu. Software za povezovanje led zaslona za prikazovanje rezultatov tekem (plavanje, vaterpolo). Upravljalne enote za rokovanje z zaslonom in semaforjem. Vključena sirena. V kompletu vse potrebno za instalacijo na zid (palični nosilec, možnost montaže na jeklene nosilce bazenskega objekta). ter priklop na el. instalacijo, ki jo pripravi investitor. Zagon sistema ter trening (usposabljanje). Podrobne informacije in tehnične zahteve so podane v teh.por.!
3.2.5.01.01.01 | kompletna poz.LZ - LED ZASLON po opisu in teh.por. * oprema po izboru; | KPL | 1 |  | 0
3.2.5.01.02. | poz.TL50 - TEKMOVALNE PROGE 50 M Tekmovalna proga za označevanje prog 50 m bazena. Linije po FINA standardih! Mere: Ø 150 mm. 50 m. Barva: barvna kombinacija: klasična z rdeče - modro-bela segmenti. Z zaščitnimi napenjali na koncih vsake linije. Op.: Dolžina tekmovalnih linij se prilagodi glede na specifike premične pregrade (glej shemo bazenske školjke). Skladno z zahtevami uporabnika. Zidna sidra predvidena v sklopu jeklene bazenske školjke (npr. Myrthapools ali enakovredno) – v popisu GOI Tekmovalni progi je pridružen zaščitni pokrov vzmeti proge- uporabljen za prekrivanje napetostne vzmeti na krajih tekmovalne linije, kar uporabniku omogoča bolj varno in udobno izkušnjo. Zmanjšanje valov ob plavanju. Bele barve pri igri vaterpola, rdeče pri plavanju. Zunanji premer znaša 150mm, iz PVC pene, ovite v vinil. Odporno na klor in primerno za uporabo v mokrem okolju.
3.2.5.01.02.01 | poz.TL50 - TEKMOVALNE PROGE 50 M * kot npr. Malmsten, tip GOLD PRO ali tehnično enakovredno - oprema po izboru; | kos | 11 |  | 0
3.2.5.01.03. | poz.TL25 - TEKMOVALNE PROGE 25 M Tekmovalna proga za označevanje prog 25 m bazena. Linije po FINA standardih! Mere: Ø 150 mm. 25 m. Barva: barvna kombinacija: klasična z rdeče - modro-bela segmenti. Z zaščitnimi napenjali na koncih vsake linije. Op.: Dolžina tekmovalnih linij se prilagodi glede na specifike premične pregrade (glej shemo bazenske školjke). Skladno z zahtevami uporabnika. Zidna sidra predvidena v sklopu jeklene bazenske školjke (npr. Myrthapools ali enakovredno) – v popisu GOI Tekmovalni progi je pridružen zaščitni pokrov vzmeti proge- uporabljen za prekrivanje napetostne vzmeti na krajih tekmovalne linije, kar uporabniku omogoča bolj varno in udobno izkušnjo. Zmanjšanje valov ob plavanju. Bele barve pri igri vaterpola, rdeče pri plavanju. Zunanji premer znaša 150mm, iz PVC pene, ovite v vinil. Odporno na klor in primerno za uporabo v mokrem okolju.
3.2.5.01.03.01 | poz.TL25 - TEKMOVALNE PROGE 25 M * kot npr. Malmsten, tip GOLD PRO ali tehnično enakovredno - oprema po izboru; | kos | 28 |  | 0
3.2.5.01.04. | poz.DRS - DRSNIK Za izvleko prog preko prelivnega kanala v jaške za shranjevanje prog. Začasno se ga namesti na rob bazena in se preko njega varno iz vode povleče plavalno linijo. Dimenzije 62x38x44cm, teža 3,3kg. Iz poliestra z gumijastim robom.
3.2.5.01.04.01 | poz.DRS - DRSNIK * kot npr. Malmsten Lane Line Slider ali tehnično enakovredno - oprema po izboru; | kos | 3 |  | 0
3.2.5.01.06. | poz.NP1 - NAVIJALEC ZA SHRANJEVANJE PROG MANJŠI Navijalci za shranjevanje prog izdelani iz nerjavečega jekla, odporno proti vodi in kloru. Kolesca omogočajo transport navijalcev. Kolesca je možno zakleniti. Velikosti navijalcev mora zadostovati za dolžino 25 m proge ali 50m proge.
3.2.5.01.06.01 | poz.NP1 - NAVIJALEC ZA SHRANJEVANJE PROG MANJŠI * manjši navijalec, dimenzij 1920x1250x1410mm, je primeren za 150m Malmsten Classic linij ali tehnično enakovredno ali 75m Malmsten Gold Lines ali tehnično enakovredno - oprema po izboru; | kos | 6 |  | 0
3.2.5.01.07. | poz.NP2 - NAVIJALEC ZA SHRANJEVANJE PROG VEČJI Navijalci za shranjevanje prog izdelani iz nerjavečega jekla, odporno proti vodi in kloru. Kolesca omogočajo transport navijalcev. Kolesca je možno zakleniti. Velikosti navijalcev mora zadostovati za dolžino 25 m proge.
3.2.5.01.07.01 | poz.NP2 - NAVIJALEC ZA SHRANJEVANJE PROG VEČJI * večji navijalec, dimenzije 2450x1250x1410mm, je primeren za 200m Malmsten Classic ali tehnično enakovredno ali 100m Malmsten Gold Lines ali tehnično enakovredno - oprema po izboru; | kos | 6 |  | 0
3.2.5.01.08. | poz.OL1 - OZNAKA LINIJ Dvostranska označba števila linije, pritrjena na linijo samo, za lažjo identifikacijo tekmovalnih linij. Iz mehke pene, da ne poškoduje plavalca. Utež na spodnji strani omogoča, da je oznaka vedno vidna na površju. Enostavna za montažo in demontažo. Ob pospravljanju tekmovalnih linij, lahko oznaka ostane pritrjena na linijo. Primerno za uporabo v kloriranem in mokrem okolju.
3.2.5.01.08.01 | poz.OL1 - OZNAKA LINIJ * kot npr. Malmsten Lane line number complete, art. Št. 1011012 ali tehnično enakovredno - oprema po izboru; | kos | 19 |  | 0
3.2.5.01.09. | poz.S8 - STOL ZA REŠEVALCA IZ VODE Višina 218cm, širina 53cm, globina 171cm. V skladu z mednarodnimi in FINA pravili! Sedišče na višini od 200 do 250cm, teža 40kg. Stol stabilen, možnost prenašanja. Višje sedišče, reševalcu mora omogočati preglednost nad celotnim bazenom in bazensko ploščadjo. Izdelan iz nerjavečega jekla.
3.2.5.01.09.01 | poz.S8 - STOL ZA REŠEVALCA IZ VODE * kot npr. Malmsten Life Guard Chair 2410003 ali tehnično enakovredno - oprema po izboru; | kos | 3 |  | 0
3.2.5.01.10. | poz.BU - BAZENSKA VADBENA URA S ŠTIRIMI KAZALCI Ura za intervalni trening, odporna na mokro in klorirano okolje. Urni kazalci v štirih barvah za 15 sekund. Konstrukcija iz aluminijastega okvirja in zaščitnega pokrova iz pleksi stekla. Namesti se na polno steno z vodotesno zadnjo stranjo. Velikosti cca. 600-900mm. Op.: Skladno z zahtevami uporabnika. Ustrezni priključki upoštevani v PZI arhitekturI- potreben 230V, stenski priključek, napetost 12V.
3.2.5.01.10.01 | poz.BU - BAZENSKA VADBENA URA S ŠTIRIMI KAZALCI * kot npr. Malmsten Westerstrand incl. Transformer/wall anchor, an. 1912009 ali tehnično enakovredno - oprema po izboru; | kos | 2 |  | 0
3.2.5.01.11. | poz.VGM - VATERPOLO: GOL MOŠKI Prostoplavajoči model z zanesljivo konstrukcijo okvirja. Gol je zložljiv, možnost nastavljivosti nivoja vode. Aluminijsati profili, pobarvani belo. Širina opore zagotavlja stabilen in dobro ploven gol. Gol 3000mm za moške, gol 2500mm za ženski vaterpolo, višina 900mm, globina 1586mm. Primerno za uporabo v kloriranem in mokrem okolju. Vključena montažna in pritrdilna oprema. V skladu s FINA in LEN pravili. Op.: Skladno z zahtevami uporabnika. Sidra so vključena v GOI popisu jeklene bazenske školjke.
3.2.5.01.11.01 | poz.VGM - VATERPOLO: GOL MOŠKI * kot npr. Malmsten Water Polo Goal, Official Fina and Len, an. 1511001 ali tehnično enakovredno - oprema po izboru; | kos | 2 |  | 0
3.2.5.01.12. | poz.VGŽ - VATERPOLO: GOL ŽENSKI Prostoplavajoči model z zanesljivo konstrukcijo okvirja. Gol je zložljiv, možnost nastavljivosti nivoja vode. Aluminijsati profili, pobarvani belo. Širina opore zagotavlja stabilen in dobro ploven gol. Gol 3000mm za moške, gol 2500mm za ženski vaterpolo, višina 900mm, globina 1586mm. Primerno za uporabo v kloriranem in mokrem okolju. Vključena montažna in pritrdilna oprema. V skladu s FINA in LEN pravili. Op.: Skladno z zahtevami uporabnika. Sidra so vključena v GOI popisu jeklene bazenske školjke.
3.2.5.01.12.01 | poz.VGŽ - VATERPOLO: GOL ŽENSKI * kot npr. Malmsten Water Polo Goal, Official Fina and Len, an. 1511001 ali tehnično enakovredno - oprema po izboru; | kos | 2 |  | 0
3.2.5.01.13. | poz.VLM - VATERPOLO: LINIJE, KI OZNAČUJEJO MOŠKO ALI ŽENSKO IGRIŠČE Igrišče se označuje z namenskimi linijami. Oznake, morajo biti jasno vidne na obeh straneh igrišča: bele oznake- linija gola in sredina igrišča, rdeče oznake- 2 metra od linije gola, rumene oznake- 5 metrov od linije gola. Dolžina moške igre je 30m. Oznake igrišča opremljene z zaščitnimi natezali za gol. Vključeni potrebni varnostni elementi. Predvideno sidranje linij v PZI arhitekturi (Myrtha pools). V skladu s FINA pravili. Primerno za uporabo v kloriranem in mokrem okolju. Op.: Skladno z zahtevami uporabnika. Sidra so vključena v GOI popisu jeklene bazenske školjke.
3.2.5.01.13.01 | poz.VLM - VATERPOLO: LINIJE, KI OZNAČUJEJO MOŠKO ALI ŽENSKO IGRIŠČE - Linije gola kot npr. Malmsten Goal Line artikel 1510002 ali tehnično enakovredno. - Linije igrišča kot npr. Malmsten Field Line artike 1510001 ali tehnično enakovredno. - Oznaka polja za izključitev kot npr. Malmsten Re-entry Demarcation Line, artikel 1510003 ali tehnično enakovredno. | KPL | 1 |  | 0
3.2.5.01.14. | poz.VŽ - VATERPOLO: MEHANIZEM ZA SPROSTITEV ŽOGE Primeren za ženski in moški vaterpolo. Iz EVA pene, plastike in nerjavečega jekla. Meri 35 x 35 x 35cm. V skladu s FINA pravili. Eno podvodno sidro na sredini bazena, drugo 1m od sredine daljše stranice bazena. Sidra so postavljena v isti liniji-na sredini bazena, pravokotno na daljšo stranico. V skladu s FINA pravili. Op.: Sidra predvidena v sklopu jeklene bazenske školjke (npr. Myrthapools ali enakovredno). Sidra so vključena v GOI popisu jeklene bazenske školjke
3.2.5.01.14.01 | poz.VŽ - VATERPOLO: MEHANIZEM ZA SPROSTITEV ŽOGE * kot npr. Malmsten Water Polo Goal, Official Fina and Len, an. 1511001 ali tehnično enakovredno - oprema po izboru; | KPL | 1 |  | 0
3.2.5.01.15. | poz.STO - STOŽCI Višina stožca 31cm, širina 16cm, globina 7cm, iz EVA pene. Uporabljajo se za označbe vaterpolo igrišča, pomoč pri treningu. Stožci različnih barv se pritdijo na linije ob igri vaterpola. Skladno z navodili FINA je treba uporabiti 14 stožcev (dva bela, osem rdečih in štirje rumeni stožci).
3.2.5.01.15.01 | poz.STO - STOŽCI * kot npr. Malmsten Cones for Lines, artikel 1514041 ali tehnično enakovredno - oprema po izboru (po zahtevi uporabnika); | kos | 14 |  | 0
3.2.5.01.16. | poz.PS - PODEST ZA SODNIKE VATERPOLO Dolžina podesta 30m, širina 1m, višina 70cm. 18 metrski pas zelene barve v sredini s sredinsko oznako, 2x4m rumena z rdečo linijo in 2x2m rdeč pas. Praviloma se ob tekmi vaterpola na višjih nivojih uporabljata dva podesta za sodnike. Preproga proti drsenju, barvno kodirana v skladu z igralnim poljem moškega in ženskega vaterpola. FINA pravila zahtevajo, da je podest dvignjen 70cm nad vodno gladino- možna uporaba sodniške preproge, ampak dvignjene na primernem podestu na 70cm. Preproga velja kot nadomestek, ko na bazenski ploščadi ni prostora za podest. Barvno kodiran podest je preprosto zložljiv in enostavna pretvorba iz označevanja moškega v žensko igrišče in obratno. V skladu s FINA pravili. V kompletu s transportnim zabojem za shranjevanje podesta, Širina 225cm, višina 135cm, globina 110cm. Za en podest en transportni zaboj, za potrebe tekmovanj potrebna dva podesta, torej dva zaboja. Ohišje je narejeno iz 10mm brezovega vezanega lesa in zaščiteno z aluminijastimi robovi in veliki zaobljenimi vogali iz nerjaveče kovine. Robustna zapirala in vsaj dva gumirana ročaja za lažji transport.
3.2.5.01.16.01 | poz.PS - PODEST ZA SODNIKE VATERPOLO * barvno kodiran podest: kot npr. Malmsten Referees Structure Catwalk, artikel 1515003 ali tehnično enakovredno - oprema po izboru (po zahtevi uporabnika); * transportni zaboj: kot npr. Malmsten Transport and Storage box, artikel 1514010 ali tehnično enakovredno - oprema po izboru (po zahtevi uporabnika); | KPL | 2 |  | 0
3.2.5.01.17. | poz.VM - VATERPOLO: MOBILNA LOVILNA MREŽA Varovalne mreže nameščene za goli zagotavljajo lovljenje žog in varovanje bazena in uporabnikov. 2,8m visoki stebri na prevoznem podstavku, vključno z jeklenico in mrežo s kaveljčki. Primerno za širino 25m bazena. Primerno za uporabo v kloriranem in mokrem okolju. V skladu s FINA pravili.
3.2.5.01.17.01 | poz.VM - VATERPOLO: MOBILNA LOVILNA MREŽA * kot npr. na sliki v teh.por. - oprema po izboru (po zahtevi uporabnika); | KPL | 1 |  | 0
3.2.5.01.18. | poz.VPR - VOZIČEK ZA SHRANJEVANJE ŠPORTNE OPREME Namensko zgrajena odlagalna enota, odporna na mokro in klorirano okolje. Enota je mobilna in stabilna, z uporabo zavornih koles, ki omogočajo enostaven prevoz kjerkoli v območju bazena. Dvokrilna vrata na širši stranici, možnost odpiranja in zapiranja vozička. Mere cca. 130x70x140cm.
3.2.5.01.18.01 | poz.VPR - VOZIČEK ZA SHRANJEVANJE ŠPORTNE OPREME * kot npr. Storage Trolley Malmsten M with Top Shelf, an. 2412391 ali tehnično enakovredno - oprema po izboru (po zahtevi uporabnika); | kos | 5 |  | 0
3.2.5.01.19. | poz.OPR - OMARA ZA SHRANJEVANJE PLAVALNIH REKVIZITOV Širina 150cm, globina 50cm in višina 184cm. Skladiščne police na kolesih, lahek in močan regal, ki se ga lahko uporablja v bazenskem vlažnem in kloriranem okolju. Police iz visoko kakovostne plastike, ki izpolnjuje higienske standarde. Barva po izboru arhitekta.
3.2.5.01.19.01 | poz.OPR - OMARA ZA SHRANJEVANJE PLAVALNIH REKVIZITOV * kot npr. Malmsten Storage Trolley, artike 2412320 ali tehnično enakovredno - oprema po izboru (po zahtevi uporabnika); | kos | 10 |  | 0
3.2.5.01.20. | poz.DIV - BAZENSKO DVIGALO ZA INVALIDE Bazensko dvigalo za invalide s fiksnim sedežem, prevozno. Sedež opremljen z rokonasloni in nasloni za noge. Iz nerjavečega jekla ali aluminija. Kolesa omogočajo enostaven in kontroliran transport dvigala, z zavorno ročico, ki omogoča varno spuščanje osebe v vodo. Za primerno potopitev gibalno oviranega iz bazenska ploščadi v vodo v sedežem položaju. Možnost dviga teže preko 100kg. S stop gumbom v sili za ustavitev dviga ali spusta. Primerno za uporabo v mokrem in kloriranem okolju. Energija/napajanje: 24V, dve bateriji 2x18Amp. Polnilec baterij vključen v set!
3.2.5.01.20.01 | poz.DIV - BAZENSKO DVIGALO ZA INVALIDE * kot npr. na sliki v teh.por. - oprema po izboru (po zahtevi uporabnika); | kos | 1 |  | 0
3.2.5.01.21. | poz.OR - OPREMA ZA REŠEVANJE IZ VODE Oprema za reševanje iz vode skladno s pravilniki in standardi. Skladno s predpisi o opremi in sredstvih dajanja prve pomoči in Pravilnikom o ukrepih za varstvo pred utopitvami na kopališčih: * 26.člen: (3) Vsako kopališče mora imeti naslednjo opremo, ki omogoča varno in učinkovito reševanje iz vode ter komunikacijo z zdravstveno službo, centrom za obveščanje in policijo: - reševalne obroče ali reševalne žoge; - reševalne tube; - piščalke; - telefonsko ali radijsko zvezo. * 29. člen: (2) Ob bazenih za plavalce mora biti na sredini vsake daljše stranice en reševalni obroč oziroma reševalna žoga s 15 m vrvi na stojalu ali steni. (3) Ob prehodih globine vode in med delom bazena za neplavalce oziroma plavalce mora biti reševalni obroč ali reševalna žoga. (4) Na vsakem mestu opazovanja mora biti reševalna tuba.
3.2.5.01.21.01 | poz.OR - OPREMA ZA REŠEVANJE IZ VODE (komplet po opisu in teh.por.) * kot npr. na sliki v teh.por. - oprema po izboru; | KPL | 3 |  | 0
3.2.5.02. | DRUGA NOTRANJA ŠPORTNA OPREMA |  |  |  | 0
3.2.5.02.01. | poz.FN - FITNES NAPRAVE Komplet fitnes naprav po spodnji specifikaciji (glej tudi tehnično poročilo):
| 1x Funkcionalni trenažer (15m2): kot npr. Dual Adjustable Pulley Impulse Elite it9330 ali podobno | kos | 1
| kletka za vadbo s prostimi utežmi(20m2) | kos | 2
| nagibna klop ( 10m2) | kos | 4
| Podest za olimpijsko dvigovanje uteži | kos | 1
| Stojala za proste uteži | set | 2
| komplet prostih uteži do 24kg | set | 1
| Prosti nosilci za olimpijske drogove: | set | 1
| olimpijski drog 20kg | kos | 2
| olimpijski drog 15kg | kos | 2
| mali drog 7,5kg | kos | 2
| modularni sistem BH: wall bridge module (ALI 4x wall) | set | 1
| Omara za shranjevanje rekvizitov 2mx2mx0,5m | kos | 2
| Plio box | kos | 1
| Kettlebell do 16kg | set | 1
| Težke žoge do 6kg | set | 1
| Slam ball do 12kg | set | 1
| Sidro za vadbeno vrv in vadbena vrv | set | 2
| Plavalni trenažer kot npr. SwimErg with ANT+ Power Meter - Vasa Swim Trainer (vasatrainer.com) | kos | 1
| Sobno kolo BU1000 (za namene rehabilitacije) | kos | 1
3.2.5.02.01.01 | poz.FN - FITNES NAPRAVE - kompletno po specifikaciji in teh.por. *Glej shemo 2.18 Fitnes OB.12 - oprema po načrtu (skladno z željami uporabnika); | KPL | 1 |  | 0
3.2.5.02.02. | poz.FP1 - FITNES PODLOGA ZA TRENING Z UTEŽMI Športna podlaga za trening s prostimi utežmi. Enostavno za montažo in demontažo. Stabilno stoječe na tleh zaradi posebne gume na spodnji strani podloge. Zvočno izolativna. Ojačan rob za boljšo kvaliteto in čvrstost stikov plošč podlage. Popolnoma ravna površina, kvaliteten rez DIN ISO 3302-1/KLASA ST1.Debelina najmanj 2cm, širina in dolžina plošče 97x97cm. Primerna podloga za prenašanje padcev in metov težkih uteži iz višine, odlaganje uteži. * op.: Podloga se uporablja na pozicijah, kjer je potrebna - v kardio delu ni potrebna;
3.2.5.02.02.01 | poz.FP1 - FITNES PODLOGA ZA TRENING Z UTEŽMI | m2 | 50 |  | 0
3.2.5.02.03. | poz.FP2 – PLATFORMA ZA OLIMPIJSKO DVIGOVANJE UTEŽI Športna podlaga primerna za olimpijsko dvigovanje uteži, velikosti 3x2m. Enostavno sestavljanje, montaža in demontaža. Iz gume in opcijsko iz lesa, debeline vsaj 4cm. Platforma služi za zaščito tlaka in blaženje zvoka pri treningu z utežmi. Nedrsljiva podlaga, trdna na tleh. Jekleni okvir omogoča večjo kompaktnost. * op.: Podloga se uporablja na pozicijah, kjer je potrebna, montaža nad keramične ploščice;
3.2.5.02.03.01 | poz.FP2 – PLATFORMA ZA OLIMPIJSKO DVIGOVANJE UTEŽI *kot npr. Flekstile Fitness Map ali tehnično enakovredno - oprema po izboru; | KPL | 2 |  | 0
3.2.5.02.04. | poz.OG - OGLEDALA Ogledalo nameščeno na višini od 50cm od tal proti stropu do višine 250cm. Dimenzije: višina ogledala 200cm, širina 100cm. Nalaganje elementov do željene širine. Svetla in jasna slika. Brez okvirjev. Možnost pritrditve na steno.
3.2.5.02.04.01 | poz.OG - OGLEDALA *Glej shemo 2.18 Fitnes OB.12 - oprema po načrtu; | m2 | 16 |  | 0
3.2.5.02.05. | poz.KOR - KOVINSKA OMARA ZA ŠPORTNE REKVIZITE Mrežasta kovinska omara širine 1m, globine 50cm in višine od 190 do 200cm. Možnost zaklepanja omare, ključavnica s ključem priložena. Police na razmaku, primernem za hranjenje športnih rekvizitov kot so žoge, pvc obroči, kiji, kolebnice, piščalke, uteži, medicinke in ostali drobni pripomočki. Primerna za šole in športne klube.
3.2.5.02.05.01 | poz.KOR - KOVINSKA OMARA ZA ŠPORTNE REKVIZITE * kot npr. glej sliko v teh.por. - oprema po izboru; | kos | 2 |  | 0
4. | OBJEKT C (objekt s športnimi dvoranami)
4.2. | OPREMA - OBJEKT C (objekt s športnimi dvoranami)
4.2.5. | ŠPORTNA OPREMA (objekt C) |  |  |  | 0
4.2.5.00. | SPLOŠNA DOLOČILA
4.2.5.00.01. | Splošno o premični opremi:
4.2.5.00.01.01 | specifikacija vgradne opreme je izdelana po Tehničnem poročilu za opremo v PZI načrtu opreme: Načrt s področja arhitekture – oprema št. 190020-O, ki ga je izdelalo podjetje ELEA iC d.o.o. v marcu 2021. Grafični prikazi in dispozicije posamezne opreme so razvidni v navedenem načrtu opreme. Podrobnejši opisi in sheme opreme so razvidni v dokumentu ˝Tehnično poročilo za opremo˝, katerega je obvezno brati in upoštevati pri podajanju cen v posameznih postavkah opreme, saj postavka zajema le kratek povzetek opisa in pozicijsko oznako posamezne opreme iz predmetnega dokumenta!
4.2.5.00.01.02 | Oprema v ˝Načrtu opreme in njegovem tehničnem poročilu˝ je deljena na opremo po izboru in opremo po načrtu. Oprema po izboru ponuja zahteve, opise in želje, ki jih potencialno izbran izdelek dosega. Oprema po načrtu zahteva izdelek po meri, saj gre za oblikovno pomembne točke v objektu, ki so oblikovno višjega pomena. Oprema po načrtu sledi koherentni arhitekturni noti v objektu in arhitektovi želji.
4.2.5.00.01.03 | v ceni postavk je potrebno zajeti izdelavo in dobavo ter montažo
4.2.5.01. | DRUGA NOTRANJA ŠPORTNA OPREMA |  |  |  | 0
4.2.5.01.01. | poz.L1 - LETVENIK Leseni letvenik, vijačen v AB steno, višina 250cm, širina 90cm, globina 14cm. Letveniki vgrajeni v liniji z akustično leseno oblogo v dvoranah. Zgornja lestvina letvenika izmaknjena iz ravnine, spodnje lestvine v liniji. Skladni s smernicami za telovadno opremo za športni karton. Dobavljiv s podkonstrukcijo in vijaki za pritrjevanje.
4.2.5.01.01.01 | poz. L1 - LETVENIK * kot npr. na sliki v tehničnem poročilu | KPL | 41 |  | 0
4.2.5.01.02. | poz.GOR - GIMNASTIČNO ORODJE Gimnastično orodje namenjeno telovadbi osnovnošolskih in srednješolskih otrok in gimnastičnem treningu. Primerna in zadostna za izvajanje športnovzgojnega kartona za osnovne in srednje šole in treningom gimnastike na šolski ravni. Specifikacija oz. opisi opreme s količinami: po navedbah v tehničnem poročilu načrta opreme - obračun za komplet! - velika prožna ponjava z varnostnimi blazinami, 2 kos, - blazina za varovanje ob doskoku, z ročaji za prenašanje, 160/110/12cm, 7,5kg, z ojačano PVC prevleko z raztegljivega materiala, 2 kos - preproga in podlaga za parter, trak 14x2m, se navije kot preproga, položeno na parket, 7 kos - Air track, 14m, 1 kpl - žrd za drog, primeren za dvižni drog, 2 kpl - lestvina za dvovišinsko bradljo, primerna za dvižni drog, 2 kpl - blazine za drog 3x2m, 3 kpl - krogi, po višini prilagodljivi, vključno z sistemom za prilagajnje višine krogov, 6 kpl - bradlja, kot šolska bradlja, možno prilagajanje širine, 1 kpl - blazine za bradljo, 1 kpl, primerne za bradljo - gred, visoko stabilna, možnost prilagoditve višine, z dolžina 5m, širina nastopne površine 10cm, 2 kpl - mehka nizka gred, 2 kpl - nizka gred, 2 kpl - prevleka za debele blazine 6x3m, 2 kpl - debele blazine 3x3m, 4 kpl - jurček oz. ''competition mushroom'' fi100cm in fi 60cm, stabilna baza, z mehko PUR peno, 3 kpl - miza za preskok, 1 kpl - odskočna trda deska, z vzmetmi, za od 50 do 100kg, z peno na vrhnji fovršini v debelini 20mm, 2 kos - odskočna mehka deska, za do 80kg, 2 kos - blazine za preskok 3x2m, 2 kos - mehka blazina za preskok 6x2m, 1 kos - teamgym preskok- miza, 1 kos
4.2.5.01.02.01 | poz. GOR - gimnastično orodje * kompletno po specifikaciji v tehničnem poročilu | KPL | 1 |  | 0
4.2.5.01.03. | poz.DGOP - DRUGA GIMNASTIČNA OPREMA PREMIČNA Kompletna druga gimnastična oprema namenjena telovadbi osnovnošolskih in srednješolskih otrok in trening gimnastike. Specifikacija oz. opisi opreme s količinami: po navedbah v tehničnem poročilu načrta opreme - obračun za komplet! - bradljica, dvojna bradlja na standardni višini 40cm, 2 kos - vrvi za plezanje, 3 kos, vrvna lestev, 2 kos, kimono vrv, 1 kos - polivalentne blazine, 1 kpl - velika kocka, cca 1x1,2x1,5m, 2 kos - male kocke 90x75x60cm, PVC prevleka, 8 kos - male kocke 90x75x40cm, PVC prevleka, 8 kos - pručke, 8 kos, klopi, 2 kos, grbača oz. ''half moon'', 4 kos - obroči, 12 kos, palice, 12 kos, kolebnice, 15 kos - velika žoga pilates, 8 kos, mala žoga pilates, 8 kos - bosu, 8 kos - stajke kratke, z zaobljenimi vogali, za trening stoje, protizdrsna zaščita, 10 parov - stajke dolge, 10 parov - preskok iz kock oz. ''trapezoid box soft'', 1 kpl - ovire, 8 kos, bungee lounge, 1 kpl - posoda za magnezij, samostoječa, , 3 kos - mehka debela blazina, 200x150x70cm, 2 kos - skrinja, 1 kos - blazina 2x2m, 200x200x10cm, elastična prevleka na zgornjem delu, 5 kos - debele mehke blazine za doskočišče MPP, akro, 12 kos - mala prožna ponjava, šolska, 2 kos - mala prožna ponjava kot elite 36, 1 kos, mala prožna ponjava kot elite 40, 1kos - dvovišinska bradlja šolska, s pritrdili, premična, 1 kpl - teamgym akrobatska steza, 1 kpl - omara za prvo pomoč, 1 kpl - MERILEC PREDKLONA, 1 kos, TEHTNICA Z VIŠINOMEROM, 1 kos, ELEKTRONSKI TAPING, 1 kos, KALIPER, 1 kos, SKOK V VIŠINO, 1 kos, DROG LETVENIKA, 2 kos, OBROČ ZA RITMIČNO GIMANSTIKO, 20 kos, BLAZINA ZA SKOK V DALJINO Z MESTA, 2 kos, STOŽCI, 20 kos, MARKIRNI KLOBUČKI, 20 kos
4.2.5.01.03.01 | poz.DGOP - DRUGA GIMNASTIČNA OPREMA PREMIČNA * kompletno po specifikaciji v teh.por. - oprema po izboru; | KPL | 1 |  | 0
4.2.5.01.04. | poz.B - BADMINTON Mobilno badminton set vključuje par prevozni stebrov in mrežo za igranje badmintona: Jekleno stojalo s podnožjem s kolesi za enostavno premikanje ter utežjo cca 25kg. Na spodnji del je pritrjena podložna guma. Fiksna višina za igranje badmintona je 155cm. Badminton stojalo skladno z veljavnim standardom EN 1509.
4.2.5.01.04.01 | poz.B - BADMINTON | KPL | 3 |  | 0
4.2.5.01.05. | poz.TA - TATAMI Blazine za trening in tekme juda in ostalih borilnih veščin z meti na najvišjem nivoju. dimenzije 2 x 1m. Primerno za površino igrišča dim. 10 x 10m. Gostota 240kg/m3. Enostavno sestavljanje in razstavljanje podlage. Judo blazina sestavlja: - kompozitno penasto jedro s posebej prilagojenimi blažilnimi lastnostmi, zmanjšanje sile po DIN 18032, del 2 in DIN 7926; npr za 40 mm standardna debelina = približno 73% zmanjšanje sile - Zgornja stran oblazinjenega blaga - Tatami vinil s strukturo »riževe slame«. Material ne vsebuje ftalatov - Oblazinjena spodnja stran tkanine – prot-izdrsna s protizdrsno stukturo - Blazine potrjene s strani mednarodne judo zveze (IJF) * opomba: Barva blazin skladna z zahtevami arhitekta.
4.2.5.01.05.01 | poz.TA - TATAMI * op.: Tatami v borilnici in v večnamenski dvorani C objekta v nadstropju - oprema po izboru; | m2 | 244 |  | 0
4.2.5.01.06. | poz.ŠS1 - ŠPORTNI SEMAFOR - KOŠARKA 1x glavni semafor v dvorani za igre z žogo: Športni brezžično voden semafor osnovnih karakteristik; Vidljivost -berljivost do 90m ter kot gledanja do 160° vgrajena glasna sirena, Programirani športi po uradnih pravilih: košarka, rokomet, odbojka, futsal, tenis in prazni – personalizran program. Prednja stran semaforja mora biti zaščitena nelomljivim ter anti-refleksnim polikarbonatom. Garnitura vključuje vse potrebne konzole za upravljanje s semaforjem po zahtevanih pravilih ter omogoča možnost enostavnega preprogramiranja v primeru sprememb v pravilih iger, preko USB porta. Približne mere semafora 1850(d) x 1150(v) x 80(g) v mm. Športni semafor prikazuje: • Čas tekme po pravilih športnih iger za navedene športe, številka višine minimalno 20cm. • Rezultat tekme po pravilih športnih iger za navedene športe, številka višine minimalno 20cm. • Periodo tekme po pravilih športnih iger za navedene športe, številka višine minimalno 16 cm. • Minuto odmora (košarka ali odbojka) oz. čas izključenega igralca (enega po ekipi pri rokometu), številke višine minimalno 16 cm. • Posest žoge • Oznake ekipe – nalepka DOMAČI / GOSTI • Glasna sirena 2x športni semafor za časovni prikaz napada: Brezžično voden semafor s pikazovanjem časa napada pri košarki (par zaslonov). Garnitura vključuje upravljalno enoto semaforja. Prednja stran semaforja mora biti zaščitena z nelomljivim ter anti-refleksnim polkarbonatom. Merilec prikazuje čas tekme (višina številk minimalno 9cm) in čas napada pri košarki (minimalno 16cm), zadnjih 5 sekund napada prikazuje tudi desetinke. Vključuje tudi glasno sireno ter rdečo piko, ki se prižge ob izteku časa napada z vgrajeno sireno. Merilec se montira na konstrukcijo koša minimalno 30 cm nad zgornjo linijo košarkarske table. Približne dimenzije semaforja: 500x470x80 mm
4.2.5.01.06.01 | poz.ŠS1 - ŠPORTNI SEMAFOR - KOŠARKA * glavni semafor v dvorani za igre z žogo in zaslona za časovni prikaz napada, kompletno po opisu in teh.por. - oprema po izboru (po zahtevi uporabnika); | KPL | 1 |  | 0
4.2.5.01.07. | poz.1.ŠS1 - ŠPORTNI SEMAFOR ZA PRIKAZ NAPADA IGRE – KOŠARKA – dvorana za športne igre Brezžično vodene semafor časa napada pri košarki (par). Garnitura vključuje upravljalno enoto semaforja. Prednja stran semaforja mora biti zaščitena z nelomljivim ter anti-refleksnim polkarbonatom. Merilec prikazuje čas tekme (višina številk minimalno 9cm) in čas napada pri košarki (minimalno 16cm), zadnjih 5 sekund napada prikazuje tudi desetinke. Vključuje tudi glasno sireno ter rdečo piko, ki se prižge ob izteku časa napada z vgrajeno sireno. Merilec se montira na konstrukcijo koša minimalno 30 cm nad zgornjo linijo košarkarske table. Približne dimenzije semaforja: 500x470x80 mm
4.2.5.01.07.01 | poz.ŠS1 - ŠPORTNI SEMAFOR ZA PRIKAZ NAPADA IGRE – KOŠARKA – dvorana za športne igre * kompletno po opisu in teh.por. - oprema po izboru (po zahtevi uporabnika); | KPL | 1 |  | 0
4.2.5.01.08. | poz.ŠS2 - NAMIZNI SEMAFOR – gimnastična dvorana Namizni multifunkcionalni digitalni športni semafor programiran za različne športe kot npr. (košarka 5x5, košarka 3x3, odbojka, futsal, badminton, namizni tenis, inline hokej,… z enim prostim programom). Namizni semafor ima na zadnji strani vgrajeno preklopno upravljalno konzolo, kabel za polnjenje ter baterijo, ter kabel za upravljanje in povezavo z upravljalno konzolo za 24sek (čas napada pri košarki). Berljivost približno 35 m. Približne dimenzije semaforja: 733 x 368 x 115mm. Semafor ima vgrajeno sireno približna moč: 86dB merjeno na 3m Semafor prikazuje: Rezultat: 2 x 3 LED številke minimalne višine 9 cm. Perioda: 1 led številka minimalne višine 9 cm Uro napada (košarka): 12/14/24s : 2 LED številki minimalne višine 9cm na poziciji periode. Ime ekipe: beli nalepki “DOMAČI / GOSTI” Čast tekme ali polčasa: 4 LED številke minimalne višine 9 cm Posest žoge ali servisa: 2 LED puščici Osebne napake ekipe (košarka) ali zmage setov (odbojka, tenis, namizni tenis) Team oz. izključitve (rokomet): 2 LED številki minimalne višine 9 cm Oznake time outa (košarka, odbojka, rokomet) ali število izključitev (rokomet): 2 x 3 LED številke
4.2.5.01.08.01 | poz.ŠS2 - NAMIZNI SEMAFOR – gimnastična dvorana * kompletno po opisu in teh.por. - oprema po izboru (po zahtevi uporabnika); | KPL | 1 |  | 0
4.2.5.01.09. | poz.ŠS3 - NAMIZNI SEMAFOR – Borilnica Namizni digitalni športni semafor judo. Namizni semafor ima na zadnji strani vgrajeno preklopno upravljalno konzolo, kabel za polnjenje ter baterijo. Berljivost približno 35 m. Približne dimenzije semaforja: 730 x 370 x 115mm. Semafor ima vgrajeno sireno približna moč: 86dB merjeno na 3m Številke višine minimalno 9cm. Semafor prikazuje: Program semaforja je v skladu s pravili Mednarodne judo zveze. In mora prikazovati naslednje podatke: Časovnik: ippon, waza-ari, yuko Osaekomi timer in bok Pravilo zlate točke Kazni: hansoku-make, shidoUro
4.2.5.01.09.01 | poz.ŠS3 - NAMIZNI SEMAFOR – Borilnica * kompletno po opisu in teh.por. - oprema po izboru (po zahtevi uporabnika); | KPL | 1 |  | 0
4.2.5.01.10. | poz.ZB - ZAŠČITNA BLAZINA PROTI NALETU Dimenzije varirajo, prilagojene na predmet, ki ga oklepajo. V borilnici, spodnji gimnastični dvorani in večnamenski dvorani oklepanje 8mm debelega jeklenega profil, dolžine 20cm in HEA nosilnih stebrov. Gosta pena z vinilno oblogo. Do višine 2m. Barva kontrastna glede na okolje. Zaščitna pena, ki blaži potencialni nalet nalet v jekleni steber ali nosilec.
4.2.5.01.10.01 | poz.ZB - ZAŠČITNA BLAZINA PROTI NALETU * kot npr. glej sliko v teh.por. - oprema po izboru (po zahtevi uporabnika); | kos | 40 |  | 0
4.2.5.01.11. | poz.KOR - KOVINSKA OMARA ZA ŠPORTNE REKVIZITE Mrežasta kovinska omara širine 1m, globine 50cm in višine od 190 do 200cm. Možnost zaklepanja omare, ključavnica s ključem priložena. Police na razmaku, primernem za hranjenje športnih rekvizitov kot so žoge, pvc obroči, kiji, kolebnice, piščalke, uteži, medicinke in ostali drobni pripomočki. Primerna za šole in športne klube.
4.2.5.01.11.01 | poz.KOR - KOVINSKA OMARA ZA ŠPORTNE REKVIZITE * kot npr. glej sliko v teh.por. - oprema po izboru; | kos | 12 |  | 0
4.2.5.01.12. | poz.KOV - KOVINSKI VOZIČEK ZA ŠPORTNE REKVIZITE Kovinski voziček, namenjen shranjevanju žog in ostalih športnih pripomočkov. Iz trpežne kovine, možnost zaklepanja, ključavnica priložena. Kolesca vozička omogočajo lahko prevažanje, iz kvalitetne gume, vrtljiva in ne puščajo sledi po tleh. Voziček zaradi mrežne konstrukcije pregleden, kar omogoča lažje iskanje željenega pripomočka. Mrežasta okenca obvezna manjša od rekvizitov, da ti ne padajo ven iz vozička
4.2.5.01.12.01 | poz.KOV - KOVINSKI VOZIČEK ZA ŠPORTNE REKVIZITE * kot npr. glej sliko v teh.por. - oprema po izboru; | kos | 5 |  | 0

## X.2.6.-Posebna teh.opr.
ŠT. | OPIS POSTAVKE / VRSTE DEL | EM | KOLIČINA | CENA [€/EM] | VREDNOST [€]
X. | OBJEKT
X.2. | OPREMA
REKAPITULACIJA
3.2. | OPREMA - OBJEKT B (glavni objekt s plavalnimi bazeni)
3.2.6. | POSEBNA TEHNIČNA OPREMA (objekt B) |  |  |  | 0
3.2.6.01. | POSEBNA TEHNIČNA OPREMA |  |  |  | 0
4.2. | OPREMA - OBJEKT C (objekt s športnimi dvoranami)
4.2.6. | POSEBNA TEHNIČNA OPREMA (objekt C) |  |  |  | 0
4.2.6.01. | POSEBNA TEHNIČNA OPREMA |  |  |  | 0
X.2.6. | POSEBNA TEHNIČNA OPREMA (vsi objekti) SKUPAJ (osnova za DDV) |  |  |  | 0
| DDV v višini 22% |  |  |  | 0
X.2.6. | POSEBNA TEHNIČNA OPREMA (vsi objekti) SKUPAJ (vključno z DDV) |  |  |  | 0
3. | OBJEKT B (glavni objekt s plavalnimi bazeni)
3.2. | OPREMA - OBJEKT B (glavni objekt s plavalnimi bazeni)
3.2.6. | POSEBNA TEHNIČNA OPREMA (objekt B) |  |  |  | 0
3.2.6.00. | SPLOŠNA DOLOČILA
3.2.6.00.01. | Splošno o športni opremi:
3.2.6.00.01.01 | specifikacija vgradne opreme je izdelana po Tehničnem poročilu za opremo v PZI načrtu opreme: Načrt s področja arhitekture – oprema št. 190020-O, ki ga je izdelalo podjetje ELEA iC d.o.o. v marcu 2021. Grafični prikazi in dispozicije posamezne opreme so razvidni v navedenem načrtu opreme. Podrobnejši opisi in sheme opreme so razvidni v dokumentu ˝Tehnično poročilo za opremo˝, katerega je obvezno brati in upoštevati pri podajanju cen v posameznih postavkah opreme, saj postavka zajema le kratek povzetek opisa in pozicijsko oznako posamezne opreme iz predmetnega dokumenta!
3.2.6.00.01.02 | Oprema v ˝Načrtu opreme in njegovem tehničnem poročilu˝ je deljena na opremo po izboru in opremo po načrtu. Oprema po izboru ponuja zahteve, opise in želje, ki jih potencialno izbran izdelek dosega. Oprema po načrtu zahteva izdelek po meri, saj gre za oblikovno pomembne točke v objektu, ki so oblikovno višjega pomena. Oprema po načrtu sledi koherentni arhitekturni noti v objektu in arhitektovi želji.
3.2.6.00.01.03 | v ceni postavk je potrebno zajeti izdelavo in dobavo ter montažo
3.2.6.01. | POSEBNA TEHNIČNA OPREMA |  |  |  | 0
3.2.6.01.01. | poz.LZ1 - LCD ZASLON Z NOSILCEM Širina 226cm, višina do 129,7cm, globina 9,8 cm. 4k resolucija zaslona, zmogljiv procesor. Vgrajen Android sistem. Optimizirane nastavitve za konferenčne sobe oz. določene prostore. Do 100kg. Možnost priključkov USB, HDMI, ethernet, audio, composite video. Vgrajeni kvalitetni zvočni sistem. V črni barvi, rob zaslona v enaki barvi kot ugasnjen zaslon. Možnost obešanja na steno oz. strop z ustreznim nosilcem. Primeren za vlažno, toplo in klorirano okolje. Dobavljeno v kompletu z nosilcem: Nosilec: nad 100kg obremenitev, možnost nagiba zaslona, izvlečenje zaslona. Talni nosilec, z možnostjo nošenja 100'' zaslona. Črne barve. Primeren za vlažno, toplo in klorirano okolje.
3.2.6.01.01.01 | kompletna poz.LZ1 - LCD ZASLON Z NOSILCEM po opisu in teh.por. * kot npr. Sony FW-100BZ40J ali podobno - oprema po izboru; | kos | 4 |  | 0
3.2.6.01.02. | poz.PS1 - PODVODNI ČISTILNI SESALNI STROJ ZA TRENING BAZEN Primeren za bazen 25x20m. Primeren za bazen s sistemom dvižnega dna, primeren za tip bazenskih tal (folija) in velikost bazena 25x20m. Čisti dno bazena. Ustreznih dimenzij glede na odprtino premičnega bazenskega dna, skozi katero se potopi čistilni stroj v bazen. Kabel zadostne dolžine, da je mogoče čiščenje celotnega bazena in njegovih sten iz predvidenega priključnega mesta. Je lahek, okreten in zelo vzdržljiv stroj. Ob uporabi čistilnega vzorca H doseže največjo hitrost čiščenja bazena na svetu. Možno je čiščenje tudi po vzorcu X ali N. Izredno natančno očisti dno bazena in deluje celo v plitvih bazenih globine 20 cm, pri čemer je možna nastavitev 3 različnih hitrosti. Z njim je možno tudi čiščenje sten bazena. Čistilec bazena vsebuje mikroprocesorsko krmiljenje, sestavljen je iz: - Čistilec: Skladen s CE standardi, sesalna širina 400 mm, 2 filtrirna vložka 50/100 my, 1,25 m2 filtrirne površine, 2 vrteča ščetki, 30 m plavajočega kabla, nadzor vlažnosti v pogonu, operativna napetost<30VDC - Brezžični pilot: Zaščiten proti poškropljenju, Zamik časovnega delovanja (autotimer) - Aluminijski transportni voziček: Kontrolna omarica s pokrovom, 10 m napajalnega kabla, LCD prikaz funkcije, operacije in servisa, indikator časa delovanja in stanja čiščenja, samodejni čistilni program, vzorec čiščenja X, N in H.
3.2.6.01.02.01 | poz.PS1 - PODVODNI ČISTILNI SESALNI STROJ ZA TRENING BAZEN * kot npr. Mariner Clubliner Plus s 30m plavajočega kabla ali tehnično enakovredno - oprema po izboru (po zahtevi uporabnika); | kos | 1 |  | 0
3.2.6.01.03. | poz.PS2 - PODVODNI ČISTILNI SESALNI STROJ ZA VELIK BAZEN Primeren za dimenzije olimpijskega bazena. Primeren za čiščenje olimpijskega bazena, za klorirano vodo, dolžina napajalnega in plavajočega kabla ustrezni zahtevam. Skladen s CE standardi, širina 610 mm, sesalna širina 700 mm, hitrost do 18 m/min, 6 filtrirnh vložkov 50/100/130 my, 8,6m² vzdržljivi valjčki in ščetke, možnost vožnje po steni 40 m plavajočega kabla, pretok črpalke 890 l/min, samodejni dvig iz vode (samo s povišanimi filtri), nadzor vlažnosti v pogonu in črpalki, nazivna moč P1 500 W, operativna napetost 28VDC varovalo pred suhim tekom, indikator polnih filtrov. Brezžični pilot Zaščiten proti poškropljenju, čas delovanja in zamik pričetka delovanja: Zamik delovanja: 1min-24ur, čas delovanja : 1 min-24 ur Aluminijski transportni voziček Kontrolna omarica s pokrovom, boben za kabel, 10 m napajalnega kabla, LCD prikaz funkcije, operacije in servisa, indikator časa delovanja in stanja čiščenja, samodejni čistilni programi X,H,N za bazene pravokotne in proste oblike, predprogramska možnost za bazene s folijo
3.2.6.01.03.01 | poz.PS2 - PODVODNI ČISTILNI SESALNI STROJ ZA VELIK BAZEN * kot npr. Mariner 3S Navi 3 z ''HIGH TECH'' optičnim senzorjem ali tehnično enakovredno - oprema po izboru (po zahtevi uporabnika); | kos | 1 |  | 0
3.2.6.01.04. | poz.PS3 – ROČNI BATERIJSKI ČISTILEC Ročni baterijski čistilec za sesanje umazanije, lažje čiščenje kotov v bazenu, stopnic ali hidromasažnih bazenov, čiščenje do 30 m2. Primeren za uporabo v plitkem zunanjem čofotalniku Specifikacije: Maksimalni delovni čas: cca 45 minut Čas polnjenja: 3 ure Komplet vključuje: čistilec, polnilec ter dva filtra (grobi in fini filter vložek).
3.2.6.01.04.01 | poz.PS3 – ROČNI BATERIJSKI ČISTILEC * kot npr. Catfish baterijski sesalec za bazen ali tehnično enakovredno - oprema po izboru (po zahtevi uporabnika); | kos | 1 |  | 0
3.2.6.01.05. | poz.ČS1 - ČISTILNI STROJ ZA ČISTE POVRŠINE OBJEKT B PRITLIČJE Dimenzije stroja 133,2 x 49 x 115,3 cm Stroj primeren za čiščenje bazenske ploščadi, tlaka keramike. Možnost čiščenja pod rahlim naklonom. Odpornost na klor in mokro okolje. Stroj z lastnim pogonom. Kompakten ribalno sesalni stroj na baterije, s pogonom koles in sistemom doziranja čistilne raztopine glede na hitrost gibanja ter integriranim polnilcem. Delovna širina 55cm, širina sesalne šobe 79cm. Zmogljivost sesanja za cca. 2000m2. Rezervoar čiste/umazane vode 60/60l. Nazivna moč 1000W, Nazivna napetost 24V. Premer ščetk 2x28cm. Certifikat TUV. Vzdržljivost baterije do 3,5 ure. V kompletu z baterijo, vodilnim kolesom in krtačami za delovanje. Garancija 24 mesecev.
3.2.6.01.05.01 | poz.ČS1 - ČISTILNI STROJ ZA ČISTE POVRŠINE OBJEKT B PRITLIČJE * kot npr. TASKI swingo 1255 B Power BMS ali tehnično enakovredno - oprema po izboru (po zahtevi uporabnika); | kos | 1 |  | 0
3.2.6.01.06. | poz.ČS2 - ČISTILNI STROJ ZA ČISTE POVRŠINE OBJEKT B KLET Dimenzije stroja 116 x 47,5 x 116,7 cm Stroj primeren za čiščenje bazenske ploščadi, tlaka keramike. Možnost čiščenja pod rahlim naklonom. Odpornost na klor in mokro okolje. Ker površine okrog trening bazena niso tako velike, stroj ne potrebuje lastnega pogona. Kompakten ribalno sesalni stroj na baterije, s pogonom koles in sistemom doziranja čistilne raztopine glede na hitrost gibanja. Delovna širina 43cm, širina sesalne šobe 69cm. Zmogljivost sesanja za cca 700m2. Rezervoar čiste/umazane vode 40/40l. Nazivna moč 900W, Nazivna napetost 24V. Premer ščetke 43cm. Certifikat CE/CB. Vzdržljivost baterije do 2 uri. V kompletu z baterijo, vodilnim kolesom in krtačami za delovanje. Garancija 24 mesecev.
3.2.6.01.06.01 | poz.ČS2 - ČISTILNI STROJ ZA ČISTE POVRŠINE OBJEKT B KLET * kot npr. TASKI swingo 755 B Power BMS ali tehnično enakovredno - oprema po izboru (po zahtevi uporabnika); | kos | 1 |  | 0
3.2.6.01.07. | poz.ČS3 - ČISTILNI STROJ ZA UMAZANE POVRŠINE OBJEKT B Dimenzije stroja 178x89x140 cm Zaradi velike površine čiščenja se v objektu B predividi ribalno sesalni čistilni stroj z možnostjo sedenja. Zaradi transporta preko dvigala in prehajanja vrat večjih prostorov obvezno znotraj dimenzij 200x90cm! Baterijski električni stroj za čiščenje čistih površin kletne bazenske ploščadi in območja bazena, možnost sesanja in ribanja. Primeren za čiščenje keramičnih površin in površin brušenega betona. Odporen na klor. Delovna širina 85cm, širina sesalne šobe 110cm. Rezervoar čiste/umazane vode 200/210l. Hitrost čiščenja 8km/h. V kompletu z baterijo, polnilcem, vodilnim kolesom in ustrezno krtačo za ribanje površin B objekta. Z garancijo 24 mesecev. Z integriranim sistemom za polnjenje.
3.2.6.01.07.01 | poz.ČS3 - ČISTILNI STROJ ZA UMAZANE POVRŠINE OBJEKT B * kot npr. stroj za ribanje in sesanje TASKI swingo 4000 ali tehnično enakovredno - oprema po izboru (po zahtevi uporabnika); | kos | 1 |  | 0
4. | OBJEKT C (objekt s športnimi dvoranami)
4.2. | OPREMA - OBJEKT C (objekt s športnimi dvoranami)
4.2.6. | POSEBNA TEHNIČNA OPREMA (objekt C) |  |  |  | 0
4.2.6.01. | POSEBNA TEHNIČNA OPREMA |  |  |  | 0
4.2.6.01.01. | poz.ČS4 - ČISTILNI STROJ ZA UMAZANE POVRŠINE OBJEKT C Dimenzije stroja 154 x 69 x 118 cm Zaradi transporta preko dvigala in prehajanja vrat večjih prostorov obvezno znotraj dimenzij 157x90cm. Baterijski električni ribalno sesalni stroj za čiščenje umazanih površin C objekta. Primeren za čiščenje parketa, brušenega betona in keramike. Delovna širina 65 cm. Širina sesalne šobe okrog 95cm. 85/85l rezervoar čiste/umazane vode. V kompletu s krtačo primerno za beton, parket, keramiko in krtačo za ribanje. V kompletu tudi baterija. Vzdržljivost baterije do 4,5h. Hitrost čiščenja 4,5km/h. Z integriranim sistemom za polnjenje.
4.2.6.01.01.01 | poz.ČS4 - ČISTILNI STROJ ZA UMAZANE POVRŠINE OBJEKT C * kot npr. stroj za ribanje in sesanje TASKI swingo 1650 BMS EURO ali tehnično enakovredno - oprema po izboru (po zahtevi uporabnika); | kos | 1 |  | 0

## X.2.7.-Grafična opr.
ŠT. | OPIS POSTAVKE / VRSTE DEL | EM | KOLIČINA | CENA [€/EM] | VREDNOST [€]
X. | OBJEKT
X.2. | OPREMA
REKAPITULACIJA
3.2. | OPREMA - OBJEKT B (glavni objekt s plavalnimi bazeni)
3.2.7. | GRAFIČNA OPREMA (objekt B) |  |  |  | 0
3.2.7.01. | GRAFIČNA OPREMA OBJEKTA |  |  |  | 0
4.2. | OPREMA - OBJEKT C (objekt s športnimi dvoranami)
4.2.7. | GRAFIČNA OPREMA (objekt C)
4.2.7.01. | GRAFIČNA OPREMA OBJEKTA
X.2.7. | GRAFIČNA OPREMA (vsi objekti) SKUPAJ (osnova za DDV) |  |  |  | 0
| DDV v višini 22% |  |  |  | 0
X.2.7. | GRAFIČNA OPREMA (vsi objekti) SKUPAJ (vključno z DDV) |  |  |  | 0
3. | OBJEKT B (glavni objekt s plavalnimi bazeni)
3.2. | OPREMA - OBJEKT B (glavni objekt s plavalnimi bazeni)
3.2.7. | GRAFIČNA OPREMA (objekt B) |  |  |  | 0
3.2.7.00. | SPLOŠNA DOLOČILA
3.2.7.00.01. | Splošno o športni opremi:
3.2.7.00.01.01 | specifikacija vgradne opreme je izdelana po Tehničnem poročilu za opremo v PZI načrtu opreme: Načrt s področja arhitekture – oprema št. 190020-O, ki ga je izdelalo podjetje ELEA iC d.o.o. v marcu 2021. Grafični prikazi in dispozicije posamezne opreme so razvidni v navedenem načrtu opreme. Podrobnejši opisi in sheme opreme so razvidni v dokumentu ˝Tehnično poročilo za opremo˝, katerega je obvezno brati in upoštevati pri podajanju cen v posameznih postavkah opreme, saj postavka zajema le kratek povzetek opisa in pozicijsko oznako posamezne opreme iz predmetnega dokumenta!
3.2.7.00.01.02 | Oprema v ˝Načrtu opreme in njegovem tehničnem poročilu˝ je deljena na opremo po izboru in opremo po načrtu. Oprema po izboru ponuja zahteve, opise in želje, ki jih potencialno izbran izdelek dosega. Oprema po načrtu zahteva izdelek po meri, saj gre za oblikovno pomembne točke v objektu, ki so oblikovno višjega pomena. Oprema po načrtu sledi koherentni arhitekturni noti v objektu in arhitektovi želji.
3.2.7.00.01.03 | v ceni postavk je potrebno zajeti izdelavo in dobavo ter montažo
3.2.7.01. | TGO - TEHNIČNA GRAFIČNA OPREMA |  |  |  | 0
3.2.7.01.00. | Splošni opis
3.2.7.01.00.01 | Na podlagi pravilnika »4084. Pravilnik o razvrstitvi kopališč in organizacijskih ukrepih za varstvo pred utopitvami, stran 13026« je potrebno določiti vrsto kopališča, red na kopališču, kopališke znake, opremo in sredstva za reševanje iz vode, organizacijo varstva pred utopitvami, oblačila z oznakami reševalcev iz vode ter postopek pridobitve obratovalnega dovoljenja.
3.2.7.01.00.02 | Vsako kopališče mora biti opremljeno s predpisanimi znaki za nevarnosti in obveznosti, prepovedi ter opozorila oziroma obvestila, ki so jih obiskovalci kopališča dolžni upoštevati. Namestitev ustreznega znaka je obvezna povsod tam, kjer se pojavi kateri od primerov, naštetih v 15. do 17. členu zgoraj omenjenega pravilnika. Krajša stranica vsakega znaka mora biti dolga najmanj 40 cm. Za pozicijo kopaliških znakov glej dispozicijo opreme, klet 1 in pritličje.
3.2.7.01.01. | poz.TGO - TEHNIČNA GRAFIČNA OPREMA Znaki za nevarnosti in obveznosti po specifikaciji
3.2.7.01.01.01 | Z1 - Znak za plavalce | kos | 4 |  | 0
3.2.7.01.01.02 | Z2 - Znak za neplavalce | kos | 2 |  | 0
3.2.7.01.01.03 | Z3 - Znak za otroke | kos | 1 |  | 0
3.2.7.01.01.04 | Z4 - Obvezno razkuževanje nog | kos | 4 |  | 0
3.2.7.01.01.05 | Z5 - Obvezno prhanje | kos | 4 |  | 0
3.2.7.01.01.06 | Z6 - Prepoved hoje v obuvalu | kos | 4 |  | 0
3.2.7.01.01.07 | Z7 - Prepoved vstopa živalim | kos | 1 |  | 0
3.2.7.01.01.08 | Z8 - Prepoved igre z žogo | kos | 3 |  | 0
3.2.7.01.01.09 | Z9 - Prepoved skakanja v vodo | kos | 3 |  | 0
3.2.7.01.01.10 | Z10 - Prepoved plavanja pod vodo | kos | 2 |  | 0
3.2.7.01.01.11 | Obvezna smer | kos | 1 |  | 0
3.2.7.01.01.12 | Dovoljeni položaji pri spuščanju po toboganu | kos | 1 |  | 0
3.2.7.01.02. | poz.TGO - TEHNIČNA GRAFIČNA OPREMA Znaki za opozorila oz. obvestila po specifikaciji
3.2.7.01.02.01 | Z11 - Globina vode | kos | 4 |  | 0
3.2.7.01.02.02 | Z12 - Prostor za prvo pomoč | kos | 1 |  | 0
3.2.7.01.02.03 | Z13 - Prostor za reševalca iz vode | kos | 1 |  | 0
3.2.7.01.02.04 | Sprememba globine vode | kos | 1 |  | 0
3.2.7.01.03.
3.2.7.01.03.01 |  | kos |  |  | 0
4. | OBJEKT C (objekt s športnimi dvoranami)
4.2. | OPREMA - OBJEKT C (objekt s športnimi dvoranami)
4.2.7. | GRAFIČNA OPREMA (objekt C)
4.2.7.00. | SPLOŠNA DOLOČILA
4.2.7.00.01. | Splošno o športni opremi:
4.2.7.00.01.01 | specifikacija vgradne opreme je izdelana po Tehničnem poročilu za opremo v PZI načrtu opreme: Načrt s področja arhitekture – oprema št. 190020-O, ki ga je izdelalo podjetje ELEA iC d.o.o. v marcu 2021. Grafični prikazi in dispozicije posamezne opreme so razvidni v navedenem načrtu opreme. Podrobnejši opisi in sheme opreme so razvidni v dokumentu ˝Tehnično poročilo za opremo˝, katerega je obvezno brati in upoštevati pri podajanju cen v posameznih postavkah opreme, saj postavka zajema le kratek povzetek opisa in pozicijsko oznako posamezne opreme iz predmetnega dokumenta!
4.2.7.00.01.02 | Oprema v ˝Načrtu opreme in njegovem tehničnem poročilu˝ je deljena na opremo po izboru in opremo po načrtu. Oprema po izboru ponuja zahteve, opise in želje, ki jih potencialno izbran izdelek dosega. Oprema po načrtu zahteva izdelek po meri, saj gre za oblikovno pomembne točke v objektu, ki so oblikovno višjega pomena. Oprema po načrtu sledi koherentni arhitekturni noti v objektu in arhitektovi želji.
4.2.7.00.01.03 | v ceni postavk je potrebno zajeti izdelavo in dobavo ter montažo
4.2.7.01. | TGO - TEHNIČNA GRAFIČNA OPREMA |  |  |  | 0
4.2.7.01.00. | Splošni opis
4.2.7.01.00.01
4.2.7.01.00.02
4.2.7.01.01.
4.2.7.01.01.01 |  | kos |  |  | 0