## NAVODILA
Rekonstrukcija LINHARTOVE CESTE – I. Faza
odsek, od Dunajske ceste do Matjaževe
NAVODILA K PRIPRAVI PONUDBENEGA PREDRAČUNA
1. | Vse cene na enoto (brez DDV), količine in vrednosti postavk se navede v EUR na dve decimalni mesti natančno.
2. | V ceni je potrebno upoštevati notranjo kontrolo (tekoče preiskave).
3. | V ceni je potrebno upoštevati vsa potrebna geodetska dela.
4. | Popis tvori celoto skupaj z grafičnim in tekstualnim delom načrta, zato ga je potrebno brati skupaj s celotnim načrtom (grafike, tehnična poročila).
5. | Ponudnik je dolžan o vsaki ugotovljeni neskladnosti med popisom in tehničnim poročilom in/ali grafičnimi prikazi obvestiti projektanta in investitorja ter zahtevati pojasnilo pred oddajo ponudbe.
6. | Investitor bo zagotovil delovne površine v okviru ustreznega delovnega pasu. Na odsekih, kjer bo zaradi objektivnih vzrokov (v območju bližine objektov, konfiguracije terena, nepridobljenih soglasij ipd.) delovni pas ožji od običajnega, se gradnja prilagodi dejanskim razmeram na terenu.
7. | Vse ostale površine, ki jih bo izvajalec potreboval za gradnjo in za organizacijo gradbišč, si bo moral priskrbeti sam na svoje stroške.
8. | Izvajalec je dolžan izvesti vsa dela kvalitetno, v skladu s predpisi, projekti, tehničnimi pogoji in v skladu z dobro gradbeno prakso.
9. | Izvajalec mora omogočati stalen, prost in vzdrževan dostop za potrebe intervencije oz. vzdrževanja.
10. | Vsi hladni stiki na obrabni plasti morajo biti obdelani z bitumensko pasto. Pri asfaltih morajo biti v enotnih cenah upoštevani vsi pobrizgi z bitumensko emulzijo ter predhodno čiščenje površine.
11. | Vsi pokrovi jaškov vključujejo dobavo z AB obročem.
12. | Pri zagotavljanju in kontroli kvalitete materialov in vgrajevanja je potrebno smiselno upoštevati posebne tehnične pogoje za preddela, zemeljska dela in temeljenje, voziščne konstrukcije, odvodnjavanje in opremo cest ter dopolnitve.
13. | Kategorije izkopov so opredeljene glede na Posebne tehnične pogoje za zemeljska dela in temeljenje z dopolnitvami (5 kategorna lestvica).
14. | Vse postavke za izkope zajemajo izkop, nakladanje na kamion in odvoz, ter plačilo takse. Koločine izkopov/nasipov so računane v raščenem/komprimiranem stanju.
15. | Izkopi za jarke, kanali in jaške vključujejo odmet na rob jarka oz. na tovorno vozilo in odvoz na deponijo ter plačilo takse.
16. | Pri postavkah s predvideno zaporo prometa gre za ocenjen znesek prometne zapore. Obračun zapore se bo vršil po dejanskih stroških postavitve in vzdrževanja cestne zapore po ceniku koncesionarja.
17. | Ponudba mora vsebovati tudi izdelavo tehnološkega elaborata, izdelavo varnostnega načrta varnostnega načrta (po potrebi) ter izdelavo načrta ureditve gradbišča.
18. | Vse gradbene odpadke (porušitve in odstranitve) je potrebno odpeljati na ustrezno deponijo (vključeno v ceno odstranitve) in nadzoru predložiti evidenčne liste ravnanja z gradbenimi odpadki ter poročilo o odpadkih (tudi za les in panje).
19. | Izvajalec mora pred pripravo ponudbe izvesti pregled obravnavane trase.
20. | Dela je izvajati po projektni dokumentaciji, v skladu z veljavnimi tehničnimi predpisi, normativi in standardi ob upoštevanju zahtev iz varstva pri delu.
21. | V enotnih cenah morajo biti zajeti vsi stroški po Splošnih tehničnih pogojih.
22. | Izvajalec mora v enotnih cenah upoštevati naslednje stroške, v kolikor le-ti niso upoštevani v posebnih postavkah:
- vse stroške za pridobitev začasnih površin za gradnjo izven delovnega pasu (soglasja, odškodnine ...)
- vse stroške v zvezi z začasnim odvozom, deponiranjem in vračanjem izkopanega materiala na mestih, kjer ne bo možno deponirati na gradbišču
- vse stroške za ureditev gradbišča, postavitev gradbiščnih objektov (vključno s prostorom za operativne sestanke), ureditev začasnih deponij, tekoče vzdrževanje in odstranitev gradbišča
- vse stroške za sanacijo in kultiviranje površin delovnega pasu in gradbiščnih površin po odstranitvi objektov
- vse stroške v zvezi s transporti po javnih poteh in cestah: morebitne odškodnine, morebitne sanacij cestišč zaradi poškodb med gradnjo itd.
- stroške odvoza in zagotovitev odstranjevanja odpadnega gradbenega materiala skladno z zakonodajo na področju ravnanja z odpadki (odvoz na urejene deponije s taksami itd.)
- vsi stroški za zagotavljanje varnosti in zdravja pri delu, zlasti stroške za vsa dela, ki izhajajo iz zahtev Varnostnega načrta
- stroški odvoda meteorne vode iz gradbene jame in vode, ki se izceja iz bočnih strani izkopa, če je potrebno
- stroški dela v kampadah zaradi oteženih geoloških razmer
- stroški dela v nagnjenem terenu
- stroški oteženega izkopa v mokrem terenu, izkop v vodi, prekop potokov itd.
- stroške gradbiščne omarice z obdobnimi električnimi meritvami
23. | Vsa nepredvidena dela so zajeta v generalni postavki nepredvidenih del v skupni rekapitulaciji vseh sklopov projekta.
24. | Ponudbena cena mora vsebovati stroške preprečitve oz. sanacije poškodb zaradi vibracij na sosednjih objektih. Izvajalec
je dolžan pred pričetkom gradnje določiti območja, kjer so pričakovani vplivi vibracij na
objekte in izdelati posnetek ničelnega stanja. Izvajalec je dolžan na svoje stroške izvajati
ukrepe za preprečevanje morebitnih poškodb objektov. V primeru poškodb objektov, ki
se ugotovijo med gradnjo in po končani gradnji glede na primerjavo s posnetki
ničelnega stanja, je izvajalec na svoje stroške dolžan na prvi poziv odpraviti ali sanirati
v čim krajšem času,

## SKUPNA REKAPITULACIJA
REKONSTRUKCIJA LINHARTOVE CESTE, FAZA 1
REKAPITULACIJA STROŠKOV
1.0 | MESTNA OBČINA LJUBLJANA
| 1.1 GRADBENO PROMETNI DEL | 0
| 1.2 CESTNA RAZSVETLJAVA | 0
| 1.3 KRAJINSKA ARHITEKTURA | 0
2.0 | VO-KA d.o.o.
| 2.1 GRADBENO PROMETNI DEL | 0
| 2.2 VODOVOD | 0
| 2.3 KANALIZACIJA | 0
3.0 | ENERGETIKA d.o.o.
| 2.1 GRADBENO PROMETNI DEL | 0
| SKUPAJ | 0
| SKUPAJ (brez DDV) | 0
| DDV (22 %) | 0
| SKUPAJ (z DDV) | 0
Ljubljana, december 2022

## SKUPAJ_MOL
REKONSTRUKCIJA LINHARTOVE CESTE, FAZA 1
REKAPITULACIJA STROŠKOV – MOL
1.0 | MESTNA OBČINA LJUBLJANA
| 1.1 GRADBENO PROMETNI DEL | 0
| 1.2 CESTNA RAZSVETLJAVA | 0
| 1.3 KRAJINSKA ARHITEKTURA | 0
| SKUPAJ | 0
| SKUPAJ (brez DDV) | 0
| DDV (22 %) | 0
| SKUPAJ (z DDV) | 0
Ljubljana, september 2022

## SKUPAJ_VO-KA
REKONSTRUKCIJA LINHARTOVE CESTE, FAZA 1
REKAPITULACIJA STROŠKOV – VO-KA
2.0 | VO-KA d.o.o.
| 2.1 GRADBENO PROMETNI DEL | 0
| 2.2 VODOVOD | 0
| 2.3 KANALIZACIJA | 0
| SKUPAJ | 0
| SKUPAJ (brez DDV) | 0
| DDV (22 %) | 0
| SKUPAJ (z DDV) | 0
Ljubljana, september 2022

## SKUPAJ_ENERGETIKA
REKONSTRUKCIJA LINHARTOVE CESTE, FAZA 1
REKAPITULACIJA STROŠKOV – ENERGETIKA
3.0 | ENERGETIKA d.o.o.
| 2.1 GRADBENO PROMETNI DEL | 0
| SKUPAJ | 0
| SKUPAJ (brez DDV) | 0
| DDV (22 %) | 0
| SKUPAJ (z DDV) | 0
Ljubljana, september 2022

## POPIS_MOL
Šifra | Delo | Enota | Količina | Cena / enoto | Vrednost
1 . 0 | PREDDELA
1.1 | GEODETSKA DELA
1.1.1 | Obnova in zavarovanje zakoličbe osi trase ostale javne ceste v ravninskem terenu | km | 0.35 |  | 0
1.1.2 | Obnova in zavarovanje zakoličbe trase komunalnih vodov v ravninskem terenu, vključno z nadzorom pristojnih mnenjedajalcev | km | 1.05 |  | 0
1.1.3 | Postavitev in zavarovanje prečnega profila ostale javne ceste v ravninskem terenu | kos | 20 |  | 0
1.1.4 | Določitev in preverjanje položajev, višin in smeri pri gradnji objekta s površino nad 500 m2 | kos | 134 |  | 0
1.2 | ČIŠČENJE TERENA
Vključiti transporte, oddajo odpadnega materiala, plačilo takse gradbenih odpadkov odjemalcu, v skladu z veljavnim pravilnikom o ravnanju z odpadki, ki nastanejo pri gradbenih delih
1.2.1 | ODSTRANITEV GRMOVJA, DREVES, VEJ IN PANJEV
1.2.1.1 | Odstranitev žive meje vključno s koreninami | m | 28 |  | 0
1.2.1.2 | Posek in odstranitev drevesa z deblom premera nad 50 cm ter odstranitev vej | kos | 39 |  | 0
1.2.1.3 | Odstranitev panja drevesa z deblom premera nad 50 cm | kos | 39 |  | 0
1.2.1.4 | Posek in odstranitev drevesa z deblom premera 11 do 30 cm ter odstranitev vej | kos | 12 |  | 0
1.2.1.5 | Odstranitev panja drevesa z deblom premera 11 do 30 cm | kos | 12 |  | 0
1.2.2 | ODSTRANITEV PROMETNE SIGNALIZACIJE IN OPREME
1.2.2.1 | Demontaža prometnega znaka na enem podstavku | kos | 40 |  | 0
1.2.2.2 | Demontaža prometnega znaka na dveh podstavkih | kos | 1 |  | 0
1.2.2.3 | Demontaža prometnega znaka na drogu javne razsvetljave oz. semaforju | kos | 17 |  | 0
1.2.2.4 | Odstranitev stebrička (nosilnega droga) prometnega znaka vključno z rušenjem ter odstranitvijo betonskega temelja | kos | 27 |  | 0
1.2.2.5 | Demontaža obvestilne table s površino 1,1 do 3 m2 | kos | 2 |  | 0
1.2.2.6 | Demontaža plastičnega oz. kovinskega znaka za prometni otok | kos | 8 |  | 0
1.2.2.7 | Demontaža ter odstranitev INOX ograje | m' | 5 |  | 0
1.2.2.8 | Odstranitev jeklenih stebričkov z rušenjem betonskega temelja, čiščenjem ter pripravo stebrička za ponovno uporabo (nasproti križišča z Neubergerjevo ulico ter v križišču z Vojkovo cesto) | kos | 103 |  | 0
1.2.3 | PORUŠITEV IN ODSTRANITEV VOZIŠČNIH KONSTRUKCIJ
1.2.3.1 | Rezkanje in odvoz asfaltne krovne plasti v debelini nad 10 cm | m2 | 6722 |  | 0
1.2.3.3 | Porušitev in odstranitev asfaltne plasti v debelini 6 do 10 cm | m2 | 3843 |  | 0
1.2.3.4 | Rezanje asfaltne plasti s talno diamantno žago, debele 6 do 10 cm | m' | 37 |  | 0
1.2.3.5 | Rezanje asfaltne plasti s talno diamantno žago, debele nad 20 cm | m' | 84 |  | 0
1.2.3.6 | Porušitev in odstranitev robnika iz cementnega betona | m' | 751 |  | 0
1.2.3.7 | Porušitev in odstranitev robnika iz kamnitih kock z odvozom na mestno deponijo, vključno s čiščenjem in pripravo na ponovno vgradnjo | m' | 1132 |  | 0
1.2.3.8 | Porušitev in odstranitev robnika iz naravnega kamna 12/20 cm, vključno s čiščenjem in pripravo na ponovno vgradnjo | m' | 127 |  | 0
1.2.3.9 | Porušitev in odstranitev robnika iz naravnega kamna 18/25 cm, vključno s čiščenjem in pripravo na ponovno vgradnjo | m' | 207 |  | 0
1.2.3.10 | Porušitev in odstranitev nevezanega tlaka iz lomljenca, tlakovcev, plošč, debeline do 12 cm | m2 | 129 |  | 0
1.2.3.11 | Porušitev in odstranitev vezanega tlaka, debeline do 12 cm | m2 | 15 |  | 0
1.2.3.12 | Čiščenje tlakovcev | m2 | 15 |  | 0
1.2.4 | PORUŠITEV IN ODSTRANITEV OBJEKTOV
1.2.4.1 | Demontaža in odstranitev prefabriciranih betonskih elementov v kompletu s podstavkom (betonske krogle), vključno s čiščenjem, peskanjem in postavitvijo na novo lokacijo | kos | 48 |  | 0
1.2.4.2 | Porušitev in odstranitev kanalizacije iz obbetoniranih cevi s premerom do 40 cm | m' | 980 |  | 0
1.2.4.3 | Porušitev in odstranitev vtočnega jaška z notranjo stranico/premerom do 60 cm | m | 150 |  | 0
1.2.4.4 | Odstranitev vseh vrst LTŽ kap, čiščenje in vgradnja na nove višine | kos | 114 |  | 0
1.2.4.5 | Porušitev ter odstranitev armirano betonske plošče peš poti v Severnem mestnem parku (križišče Železne in Linhartove ceste) | m3 | 12.3 |  | 0
1.2.4.6 | Demontaža in odstranitev avtobusnih nadstrešnice, izklop elektrike, Odstranitev objekta in prevoz na deponijo – upravljalec | kos | 4 |  | 0
1.3 | OSTALA PREDDELA
1.3.1 | OMEJITVE PROMETA
1.3.1.1 | Zavarovanje gradbišča v času gradnje z zaporo prometa (izbira zapore ceste se uskladi med izvajalcem del in JP LPT d.o.o.) | ocena | 0.34 |  | 0
1.3.1.2 | Izdelava elaborata začasne prometne ureditve, pridobitev dovoljenja | kos | 0.33 |  | 0
| SKUPAJ |  |  |  | 0
2 . 0 | ZEMELJSKA DELA
2.1 | IZKOPI
2.1.1 | Površinski izkop plodne zemljine – 1. kategorije – strojno z nakladanjem | m3 | 150 |  | 0
2.1.2 | Široki izkop vezljive zemljine – 3. kategorije – strojno z nakladanjem | m3 | 9284.1 |  | 0
2.1.3 | Široki izkop vezljive zemljine – 3. kategorije – strojno z nakladanjem (izkopi na obm. stockholm sistema) | m3 | 1394.5 |  | 0
2.1.4 | Izkop vezljive zemljine/zrnate kamnine – 3. kategorije za temelje, kanalske rove, prepuste, jaške in drenaže, širine do 1,0 m in globine 1,1 do 2,0 m – strojno, planiranje dna ročno | m3 | 225 |  | 0
2.2 | PLANUM TEMELJNIH TAL
2.2.1 | Ureditev planuma temeljnih tal vezljive zemljine – 3. kategorije, na predpisano nosilnost | m2 | 13257.33 |  | 0
2.4 | NASIPI, ZASIPI, KLINI, POSTELJICA IN GLINASTI NABOJ
2.4.1 | Vgraditev posteljice v debelini plasti do 30 cm iz zrnate kamnine – 3. kategorije. V ceni je zajeta nabava in dobava materiala na gradbišče, vgrajevanje po plasteh pri optimalni vlagi in s sprotnim komprimiranjem na nosilnost Ev2 ≥ 80 Mpa, vključno z vsemi dodatnimi in zaščitnimi deli. | m3 | 1204.5 |  | 0
2.4.2 | Vgraditev posteljice v debelini plasti do 40 cm iz zrnate kamnine – 3. kategorije. V ceni je zajeta nabava in dobava materiala na gradbišče, vgrajevanje po plasteh pri optimalni vlagi in s sprotnim komprimiranjem na nosilnost Ev2 ≥ 80 Mpa, vključno z vsemi dodatnimi in zaščitnimi deli. | m3 | 3123 |  | 0
2.5 | BREŽINE IN ZELENICE
2.5.1 | Humuziranje zelenic z valjanjem, v debelini do 15 cm vključno z dobavo humusa - strojno | m2 | 991 |  | 0
2.5.2 | Doplačilo za zatravitev s semenom | m2 | 991 |  | 0
| SKUPAJ |  |  |  | 0
3 . 0 | VOZIŠČNE KONSTRUKCIJE
3.1 | NOSILNE PLASTI
3.1.1 | NEVEZANE NOSILNE PLASTI
3.1.1.1 | Izdelava nevezane nosilne plasti enakomerno zrnatega drobljenca GW 0/32 iz kamnine v debelini 20 cm. V ceni je zajeta nabava in dobava materiala na gradbišče, vgrajevanje po plasteh pri optimalni vlagi in s sprotnim komprimiranjem na nosilnost Ev2 ≥ 100 Mpa, vključno z vsemi dodatnimi in zaščitnimi deli. | m3 | 803 |  | 0
3.1.1.2 | Izdelava nevezane nosilne plasti enakomerno zrnatega drobljenca GW 0/32 iz kamnine v debelini 30 cm. V ceni je zajeta nabava in dobava materiala na gradbišče, vgrajevanje po plasteh pri optimalni vlagi in s sprotnim komprimiranjem na nosilnost Ev2 ≥ 120 Mpa, vključno z vsemi dodatnimi in zaščitnimi deli. | m3 | 2341.6 |  | 0
3.1.5 | ASFALTNE NOSILNE PLASTI - BASE (AC BASE)
Opomba: Vsi hladni stiki na obrabni plasti morajo biti obdelani z bitumensko pasto. Pri asfaltih morajo biti v enotnih cenah upoštevani vsi pobrizgi z bitumensko emulzijo ter predhodno čiščenje površine.
3.1.5.2 | Izdelava nosilne plasti bituminizirane zmesi AC 32 base B 50/70 A2 v debelini 9 cm. V ceni je zajeta izdelava v projektiranih naklonih ter vsa dodatna in zaščitna dela. | m2 | 6356 |  | 0
3.1.5.1 | Izdelava nosilne plasti bituminizirane zmesi AC 22 base B 50/70 A3 v debelini 7 cm. V ceni je zajeta izdelava v projektiranih naklonih ter vsa dodatna in zaščitna dela. (na priključkih manj prometnih cest) | m2 | 674 |  | 0
3.1.5.3 | Izdelava nosilne plasti bituminizirane zmesi AC 16 base B 50/70 A3 v debelini 5 cm. V ceni je zajeta izdelava v projektiranih naklonih ter vsa dodatna in zaščitna dela. | m2 | 3630 |  | 0
3.1.7 | ASFALTNE VEZNE PLASTI - BINDER (AC BIN)
3.1.7.1 | Izdelava vezne plasti bituminizirane zmesi AC 22 bin PmB 45/80-65 A1/A2 v debelini 7 cm. V ceni je zajeta izdelava v projektiranih naklonih ter vsa dodatna in zaščitna dela. | m2 | 6131 |  | 0
3.2 | OBRABNE PLASTI
3.2.2 | ASFALTNE OBRABNE IN ZAPORNE PLASTI - BITUMENSKI BETONI (AC SURF)
3.2.2.1 | Čiščenje podlage pred pobrizgom z bitumenskim vezivom | m2 | 17868 |  | 0
3.2.2.2 | Pobrizg s polimerno bitumensko emulzijo do 0,30 kg/m2 | m2 | 17868 |  | 0
3.2.2.3 | Izdelava obrabne in zaporne plasti bituminizirane zmesi AC 8 surf B 50/70 A5 v debelini 3 cm. V ceni je zajeta izdelava v projektiranih naklonih ter vsa dodatna in zaščitna dela. | m2 | 3630 |  | 0
3.2.2.4 | Izdelava obrabne in zaporne plasti bituminizirane zmesi AC 11 surf B 50/70 A3 v debelini 4 cm. V ceni je zajeta izdelava v projektiranih naklonih ter vsa dodatna in zaščitna dela. | m2 | 674 |  | 0
3.2.5 | ASFALTNE OBRABNE IN ZAPORNE PLASTI - DRENAŽNI ASFALT (PA)
3.2.5.1 | Izdelava obrabne in drenažne plasti bituminizirane zmesi PA 11 B 70/100 A4 v debelini 4 cm z votlostjo 24 - 30 %. Votline se zapolnijo s samorazlivno cementno malto po sistemu Röfix CreteoPhalt 909 (barva po izboru projektanta), finalna obdelava z 2x peskanjem - avtobusna postajališča | m2 | 175 |  | 0
3.2.6 | ASFALTNE OBRABNE IN ZAPORNE PLASTI - DROBIRJI Z BITUMENSKIM MASTIKSOM (SMA)
3.2.6.1 | Izdelava obrabne in zaporne plasti bituminizirane zmesi SMA 11 PmB 45/80-65 A1/A2 Z1 v debelini 4 cm. V ceni je zajeta izdelava v projektiranih naklonih ter vsa dodatna in zaščitna dela. | m2 | 6456 |  | 0
3.4 | TLAKOVANE OBRABNE PLASTI
3.4.1 | Nabava, dobava in vgradnja betonske taktilne oznake - vodilna linija bele barve dimenzije 30x30x8,5 cm, s fugiranjem s fino vodoneprepustno cementno malto, na predhodno utrjeno podlago na podložni beton C 16/20. V ceni vključeni vsi stroški montaže in fugiranja. | m2 | 33 |  | 0
3.4.2 | Nabava, dobava in vgradnje betonske taktilne oznake - čepasta plošče bele barve dimenzije 30x30x8,5 cm, s fugiranjem s fino vodoneprepustno cementno malto, na predhodno utrjeno podlago na podložni beton C 16/20. V ceni vključeni vsi stroški montaže in fugiranja. | m2 | 67 |  | 0
3.4.3 | Dobava in vgradnja betonskih tlakovcev trdnostnega reda C35/45 debeline 7 cm, dimenzije 20x20 cm - ostri rob z dodatno obdelano zgornjo površino - peskan, vključno z izdelavo posteljice iz drobirja 4-8 mm v debelini 5 cm. Polaganje na stik po polagalnem načrtu (polovični preklop), stiki zapolnjeni s fino mivko (potrebno upoštevati posedanje). Barva po izboru projektanta (svetlo siva). Tlakovci morajo biti odporni na obrus, odporni na zmrzal in sol. Končno barvo in teksturo potrdi projektant na podlagi vzorca | m2 | 137 |  | 0
3.4.4 | Izdelava obrabne plasti iz tlakovcev iz cementnega betona z dobavo tlakovcev (S tlakovci in pravokotni tlakovci), dobavo ter polaganjem drenažne folije na posteljico in dobavo ter vgradno 3-4 cm sloja peska granulacije 4-8 mm vključno z zaključnim fugiranjem z mivko (tlakovanje peš poti v mestnem parku Tijanov gaj) | m2 | 5 |  | 0
3.4.5 | Vgradnja obrabne plasti iz granitnih kock (obstoječe očiščene) 10/10/10 cm, v kompletu z izvedbo podložnega betona C12/15, debeline 15 cm, fugiranje z dvokomponetno fugirno maso | m2 | 34 |  | 0
3.4.6 | Dobava ter vgradnja granitnih kock 10/10/15 cm z zgornjo rezano-gladko stranico ter preostalimi klanimi stranicami z obbetoniranjem ter zalivanjem s fino vodoneprepustno cementno malto (koritnica na uvozih) | m2 | 5 |  | 0
3.4.7 | Dobava ter vgradnja granitnih kock 10/10/10 cm z zgornjo rezano-gladko stranico ter preostalimi klanimi stranicami z obbetoniranjem ter zalivanjem s fino vodoneprepustno cementno malto (koritnica izven uvozov) | m2 | 55 |  | 0
3.5 | ROBNI ELEMENTI VOZIŠČ
3.5.2 | ROBNIKI
3.5.2.1 | Dobava in vgraditev predfabriciranega robnika iz cementnega betona s prerezom 15/25/100 cm na betonsko podlago C 12/15 z obbetoniranjem in fugiranjem, na vsakih 5 m je potrebno izdelati elastičen stik (robniki so v liti izvedbi) | m' | 1485 |  | 0
3.5.2.2 | Dobava in vgraditev robnika iz cementnega betona s prerezom 8/20/100 cm na betonsko podlago C 12/15 z obbetoniranjem in fugiranjem (robniki so v liti izvedbi) | m' | 1408 |  | 0
3.5.2.3 | Dobava in vgraditev predfabriciranega zaokroženega robnika robnika iz cementnega betona s prerezom 15/25 cm na betonsko podlago C 12/15 z obbetoniranjem in fugiranjem, zunanji radij 0,25m (robniki so v liti izvedbi) | m' | 10 |  | 0
3.5.2.4 | Dobava in vgraditev predfabriciranega zaokroženega robnika robnika iz cementnega betona s prerezom 15/25 cm na betonsko podlago C 12/15 z obbetoniranjem in fugiranjem, zunanji radij 0,50m (robniki so v liti izvedbi) | m' | 20 |  | 0
3.5.2.5 | Dobava in vgraditev dvignjenega robnika iz naravnega kamna s prerezom 20/23 cm na betonsko podlago C 12/15 z obbetoniranjem in fugiranjem, na vsakih 5 m je potrebno izdelati elastičen stik | m' | 14.7 |  | 0
3.5.2.6 | Vgraditev dvignjenega robnika (obstoječi) iz naravnega kamna s prerezom 25/25/100 cm (obstoječi in očiščeni robniki, rezanje polomljenih stikov) -na vsakih 5 m je potrebno izdelati elastični stik | m' | 27.5 |  | 0
3.5.2.7 | Vgraditev dvignjenega robnika (obstoječi) iz naravnega kamna s prerezom 20/23/100 cm (obstoječi in očiščeni robniki, rezanje polomljenih stikov) -na vsakih 5 m je potrebno izdelati elastični stik | m' | 37.8 |  | 0
3.5.2.8 | Vgraditev dvignjenega robnika (obstoječi) iz naravnega kamna s prerezom 18/25/100 cm (obstoječi in očiščeni robniki, rezanje polomljenih stikov) -na vsakih 5 m je potrebno izdelati elastični stik | m' | 419.5 |  | 0
3.5.2.9 | Dobava ter vgradnja granitnih kock 20/20/18 cm z zgornjo rezano-gladko stranico ter preostalimi klanimi stranicami z obbetoniranjem ter zalivanjem s fino vodoneprepustno cementno malto | m' | 150 |  | 0
3.5.2.10 | Dobava ter vgradnja granitnih kock 10/10/10 cm ( obstoječe očiščene) z obbetoniranjem ter zalivanjem s fino vodoneprepustno cementno malto | m' | 68.6 |  | 0
| SKUPAJ |  |  |  | 0
4 . 0 | ODVODNJAVANJE
4.3 | GLOBINSKO ODVODNJAVANJE - KANALIZACIJA
4.3.1 | Izdelava vzdolžne in prečne drenaže iz dvostenske rebraste cevi iz polietilena, globoke do 1,0 m, na podložni plasti iz pešcene posteljice, , z gibljivimi cevmi premera 16 cm (zračenje dreves) | m' | 175 |  | 0
4.3.2 | Izdelava kanalizacije iz cevi iz polietilena, vgrajenih na planumu izkopa, premera 16 cm, v globini do 1,0 m. Vključno z izvedbo peščene posteljice, obsipa in prekrivanja. V ceni zajeta vsa pomožna dela, materiali in prenosi. | m' | 1685 |  | 0
4.3.4 | Obbetoniranje cevi za kanalizacijo s cementnim betonom C 16/20, po detajlu iz načrta, premera 16 cm | m' | 475 |  | 0
4.3.5 | Izdelava priklopa cestnega požiralnika na obstoječo meteorno kanalizacijo preko vpadnih jaškov iz PVC cevi premera 20 cm globine 1,00 - 1,50 m. V ceni zajeti vsi fazonski kosi, obbetoniranje priklopa z betonom C 25/30, vsa pomožna dela, materiali in prenosi. | kos | 80 |  | 0
4.4 | JAŠKI
4.4.1 | Izdelava jaška iz polietilena, krožnega prereza s premerom 50 cm, globokega 1,0 do 1,5 m | kos | 161 |  | 0
4.4.2 | Nabava, dobava in vgraditev pokrova požiralnika iz duktilne litine in ojačenega cementnega betona, z nosilnostjo 250 kN, krožnega prereza s premerom 600 mm. Vključno z AB robnim vencem, razbremenilnim obročem ter vsemi dodatnimi in zaščitnimi deli. | kos | 27 |  | 0
4.4.3 | Nabava, dobava in vgraditev rešetke iz duktilne litine in ojačenega cementnega betona, z nosilnostjo 400 kN, s prerezom 400/400 mm. Vključno z AB robnim vencem, razbremenilnim obročem ter vsemi dodatnimi in zaščitnimi deli. - ravna izvedba | kos | 11 |  | 0
4.4.4 | Nabava, dobava in vgraditev rešetke iz duktilne litine in ojačenega cementnega betona, z nosilnostjo 400 kN, s prerezom 400/400 mm. Vključno z AB robnim vencem, razbremenilnim obročem ter vsemi dodatnimi in zaščitnimi deli. - ukrivljena izvedba | kos | 3 |  | 0
4.4.5 | Nabava, dobava in vgraditev robniške rešetke iz duktilne litine in ojačenega cementnega betona, z nosilnostjo 250 kN, kvadratnega prereza (npr. Saint-Gobain PAM Selecta 500, Livar tip 708). Vključno z AB robnim vencem, razbremenilnim obročem ter vsemi dodatnimi in zaščitnimi deli. | kos | 120 |  | 0
4.4.6 | Dobava in vgradnja linijske kanalete iz polimernega betonai, dolžine 1,0m, višine 200 mm, širina 210 mm s čelno fugo za zatesnitev (kot FASERFIx STANDARD 150 tip 010 ali enakovredno) | kos | 8 |  | 0
4.4.7 | Dobava in vgradnja peskolova (revizijska kanaleta) iz polimernega betona z LTŽ okvirjem in pocinkanim vedrom, , dolžine 0,5 m višine 640 mm, širina 240 mm | kos | 2 |  | 0
4.4.8 | Dobava in vgradnja LTŽ rešetke, širine 229 mm, višina 40 mm, dolžine 0,5 m, razred obrenitve C250 | kos | 16 |  | 0
4.4.9 | Dobava in vgradnja zaključne stene - SLEPA za predviden tip linijske kanalete (FASERFIX STANDARD 150 ali enakovredno) | kos | 2 |  | 0
| SKUPAJ |  |  |  | 0
5 . 0 | GRADBENA IN OBRTNIŠKA DELA
5.1 | TESARSKA DELA
5.1.1 | Izdelava lesenega opaža izdelanega iz smrekovih površinsko obdelanih plohov, debeline 4cm, višine 20cm, kompletno z tramiči, postavitivjo, rezanjem, vrtanjem lukenj, drobnim materialom ter razopaženjem in čiščenjem po končanih delih, nakladanje in odvoz na stalno deponijo | m' | 26.8 |  | 0
5.2 | DELA JEKLOM ZA OJAČITEV
5.2.1 | Dobava in postavitev armaturne mreže iz vlečene jeklene žice MA 500; Q385 | kg | 703 |  | 0
5.2.2 | Nabava , dobava in vgradnja moznikov iz gladkega jekla S235 premera 20 cm potopljenih v epoksi maso in posipanih z kremenčevim peskom, d= 500 mm s plastično PE zaščitno cev d=250 mm | kos | 24 |  | 0
5.3 | DELA S CEMENTNIM BETONOM
5.3.1 | Izdelava točkovnih temeljev za avtobusno nadstrešnico - tip nadstrešnice osnovna (po katalogu MOL) vključno s sidri za pritrditev (1 kos pomeni izvedbo vseh temeljev na 1 AP) | kos | 6 |  | 0
5.3.2 | Izdelava točkovnih temeljev za avtobusno nadstrešnico - tip nadstrešnice ozka (po katalogu MOL) vključno s sidri za pritrditev (1 kos pomeni izvedbo vseh temeljev na 1 AP) | kos | 1 |  | 0
5.3.3 | Izdelava temljev za reklamni pano CITY LIGHT skupaj s sidranjem in potrebno napeljavo | kos | 6 |  | 0
5.3.4 | Dobava in vgraditev cementnega betona C30/37,XC4, XD2,XF4,XA1,Cl 0,2,Dmax16,S3, prerez do 0,15 m3/m2-m1 (koritnica) | m3 | 12 |  | 0
5.3.5 | Dobava in vgraditev cementnega betona C20/25 XC4, XF3, nearmiran prerez do 0,15 m3/m2-m1 (metličen beton)-15 cm Dmax 16 | m3 | 62.1 |  | 0
5.3.6 | Dobava in vgraditev zmrlinsko opdpornega drenažnega cementnega betona C25/30 XF1/XF3 v temeljne plošče debeline 15 cm (pod tlakovanjem na avtobusnih postajališčih) | m3 | 61.2 |  | 0
5.3.7 | Metlanje površine prevleke s cementno malto | m2 | 414 |  | 0
5.3.8 | Dobava in vgrajevanje betona C 30/37 (XC4, XF4, XD2, XM2, PV-II, S4 z dodatkom proti krčenju in mikroarmiranjem s PP vlakni) v AB ploščo debeline 20 cm. Izdelava plošče z granulatom po izboru projektanta (frakcije 0-2mm, 4-8mm, 8-16mm), v belem cementu, ter vsemi potrebnimi dodatki za zagotovitev zmrzlinske odpornosti in odpornosti na sol. Končna obdelava prana površina zaščitena z zaščitnim slojem, dilatacije izdelane skladno s shemo, polnjene s trajnoelastičnim kitom potrebne kvalitete (UV obstojnost, primerna elastičnost v času zmrzali) v barvi po izboru arhitekta, pred nanosom obvezen premaz s prajmerjem. V enotni ceni upoštevati izdelavo vzorca - plošče (dimenzije 1,5m2), katerega potrdi projektant ter nadzor. Obdelava in izgled betona mora biti enak obstoječemu. | m3 | 8.5 |  | 0
5.3.9 | Dobava in vgradnja penastega traku, debeline 8mm, višine 20 cm (ob kanaleti) | m | 9 |  | 0
5.3.9 | Dobava in vgradnja penastega traku, debeline 8mm, višine 10 cm (ob robniku) | m | 120 |  | 0
5.3.10 | Izvedba nege betona (nabava, dobava in polaganje filca, polivanje z vodo in pokritje filca z PE gradbeno folijo) | dan | 21 |  | 0
5.4 | GRADBENA DELA - CESTNA RAZSVETLJAVA
5.4/1 | Izdelava temelja za kovinski kandelaber višine h=10 m nad nivojem terena, komplet z izkopom jame, obbetoniranjem, za postavitev kandelabra direktno v temelj: | kos | 8 |  | 0
5.4/2 | Izdelava temelja za kovinski kandelaber višine h=10 m nad nivojem terena, komplet z izkopom jame, obbetoniranjem, za postavitev kandelabra direktno v temelj: | kos | 10 |  | 0
5.4/3 | Izdelava temelja za kovinski kandelaber višine h=7 m nad nivojem terena, komplet z izkopom jame, obbetoniranjem, za postavitev kandelabra direktno v temelj: | kos | 2 |  | 0
5.4/4 | Izdelava temelja za kombinirani kandelaber s prirobnico višine h = 10 m nad nivojem terena (bič - težka izvedba), I. vetrovna cona (20 m/s), komplet z izkopom jame, betoniranjem, dobavo in vgradnjo sidra: | kos | 1 |  | 0
5.4/5 | Izkop kanala za kabel III. kategorije globine 0.8m, širine 0,4m, dobava in polaganje stigmafleks cevi fi 50, izdelava kabelske posteljice s peskom granulacije 0-4 mm, obsutje cevi s peskom granulacije 0-4mm, izdelava tampona - nasutje 10-20 cm gramoza, opozorilna folija, zasutje z izkopanim materialom, utrjevanje:
| 2 x cev | m | 50 |  | 0
5.4/6 | Izkop kanala za kabel III. kategorije globine 0.8m, širine 0,4m, dobava in polaganje stigmafleks cevi fi 110, izdelava kabelske posteljice s peskom granulacije 0-4 mm, obsutje cevi s peskom granulacije 0-4mm, izdelava tampona - nasutje 10-20 cm gramoza, opozorilna folija, zasutje z izkopanim materialom, utrjevanje:
| 1xcev | m | 40 |  | 0
| 2xcev | m | 205 |  | 0
| 4xcev | m | 305 |  | 0
| 6xcev | m | 387 |  | 0
5.4/7 | Izdelava kompletnega tipskega jaška cestne razsvetljave dimenzij 60 x 60 cm z velikostjo litoželeznega pokrova 60 x 60 cm; nosilnost 125 kN z napisom JAVNA RAZSVETLJAVA | kos | 81 |  | 0
5.4/8 | Izdelava betonskega temelja za prižigališče javne razsvetljave, komplet z izkopom jame | kos | 5 |  | 0
5.4/9 | Vgradnja poliesterskega podstavka PMO, komplet z izkopom ter obbetoniranjem | kos | 5 |  | 0
5.4/10 | Dobava in polaganje betonskih plošč pred prižigališče in PMO | kos | 24 |  | 0
5.4/11 | Obbetoniranje zgornejga dela rova (30 cm/ MB-10) kabelske kanalizacije pri prehodih preko asfaltnih površin v cestišču ter ob kabelskih jaških | m3 | 40 |  | 0
5.4/12 | Rušitev obstoječega omrežja javne razsvetljave ter odvoz na deponijo: | kpl | 1 |  | 0
5.4/13 | Izdelava prebojev v obstoječe kabelske jaške: | kos | 12 |  | 0
5.4/14 | Izvedba navezave novo predvidene kabelskih jaškov na obstoječo kabelsko kanalizacijo/ obstoječe kabelske trase JR | kos | 12 |  | 0
5.4/15 | Pospravilo trase v prvotno stanje | kpl | 1 |  | 0
5.5 | GRADBENA DELA – SEMAFORIZACIJA
5.5/1 | Dograditev temelja krmilne nanprave na dimenzije nove krmilne naprave ( izdelava opaža na dolžini 0,68m, širine 0,38m in do obstoječe višine za debelino cca 0,12m | kpl | 4 |  | 0
5.5/2 | Izdelava temelja za ravni semaforski drog: izkop 0,9x0,9x0,1 m, izdelava temelja dim 0,7x0,7x0,15 m + 0,5x0,5x0,85 m z vgradnjo sidra, dovodne cevi fi 110 in ozemljitvenega valjanca, zasutje in utrditev, odvoz odvečnega materiala | kos | 26 |  | 0
5.5/3 | Izdelava temelja za usločen drog: izkop 1,2x1,0x1,0m temelja dimenzij 0,8x0,8x0,8 m s sidrom, dovodne vevi 3x 110 - 3m do obstoječega jaška, zasutje in utrditev in odvoz odvečnega materiala | kos | 1 |  | 0
5.5/4 | Dobava in polaganje pocinkanega valjanca Fe Zn 4x25 mm2 z veznimi elementi | m | 69 |  | 0
5.5/5 | Rušenje temelja usločenega droga | kos | 5 |  | 0
5.5/6 | Rušenje temeljev za ravni semaforski drog | kos | 15 |  | 0
5.10 | OSTALA DELA
5.10.1 | ZASADITEV ŽIVE MEJE
5.10.1.1 | Izkop sadilnega jarka 40/40/40 cm oz 1,5x širine koreninske bale | m3 | 6.5 |  | 0
5.10.1.2 | Rahlanje dna jarka | m2 | 12 |  | 0
5.10.1.3 | Dodajanje rodovitne zemlje z dodatki gnojil 100g/m2 | m3 | 8 |  | 0
5.10.1.4 | Nabava žive meje Carpinus betulus - beli gaber, višina sadike 60/80 cm, 2 sadiki na tekoči meter | m' | 28 |  | 0
5.10.1.5 | Sajenje večjih grmovnic z zalivanjem (20 l/sadiko) | kos | 56 |  | 0
5.10.2 | ZASADITEV DREVES
5.10.2.1 | Nabava, dobava in vgradnja spodnjega ustroja sadilnega jarka, drobljene kamnine 100 - 150 mm in prsti po opredeljenem postopku: 1.vgradnja drobljne kamnine (100-150mm v plasteh po 250 in poravnava sloja z lato 2. postopni nanosi rodovitne prsti z vmešano šoto (10%) v max debelini 2 cm, 3. inkorporiranje (spiranje) v reže med kamite agregate. Postopek ponavljati do popolne zapolnitve por oz. prostorov med kaminitimi agregati kar ustreza razmerju zemlja/ kamniti del 1:3, 4. Utrjevanje do predpisane trdnosti. Vgradnja po detajlu | m3 | 2992.5 |  | 0
5.10.2.2 | Dodajanje gnojila (kot npr.: Osmocote Exact Standard 8-9 mesecev ali Multicode100g/m2 = 1 pest) na vsako izdelano plast (250 mm) skeletnega rastnega profila | m2 | 3384 |  | 0
5.10.2.3 | Nabava, dobava in zasip zgornjega sloja sadilnega jarka okrog obstoječe drevnine. Izboljšanje rastišča obstoječe drevnine v koritih z rodovitno zemljo primerno za sajenje z dodajanjem gnojil s počasnim sproščanjem v razmerju 18-10-9 z dodanimi mikrolementi (kot. npr. Osmocote Pro 8-9. Komplet z vsemi deli, transportom in izvedbo! | m3 | 11.52 |  | 0
5.10.2.4 | Nabava, dobava in vgradnja količki, impregnirani, premer 10 cm, dolžina 250 cm (3 na sadiko), povezava z impregniranimi latami (polokroglicami), vezivo mora dovoljevati nihanje drevesa in slediti rasti v debelino | kos | 30 |  | 0
5.10.2.5 | Dobava in vgradnja predfabriciranih betonskih elementov 120x70x8 cm – izvedba zasaditve pod tlakovanimi površinami po detajlu | kos | 40 |  | 0
| SKUPAJ |  |  |  | 0
6 . 0 | OPREMA CEST
6.1 | POKONČNA OPREMA CEST
6.1.1 | Izdelava temelja iz cementnega betona C 12/15, globine 50 cm, premera 30 cm | kos | 12 |  | 0
6.1.2 | Nabava, dobava in vgradnja koreninskega sidra s krilci dolžine 600 mm za pritrditev stebrička za prometni znak premera 60 mm (v kompletu s pritdrilnim materialom) | kos | 28 |  | 0
6.1.3 | Nabava, dobava in vgradnja koreninskega sidra s krilci dolžine 480 mm za pritrditev stebrička za prometni znak premera 60 mm (v kompletu s pritdrilnim materialom) | kos | 18 |  | 0
6.1.5 | Dobava in vgraditev stebrička za prometni znak iz vroče cinkane jeklene cevi s premerom 60 mm, dolge 3500 mm | kos | 32 |  | 0
6.1.6 | Dobava in vgraditev stebrička za prometni znak iz vroče cinkane jeklene cevi s premerom 60 mm, dolge 4000 mm | kos | 14 |  | 0
| Dobava in pritrditev trikotnega prometnega znaka, podloga iz vroče cinkane jeklene pločevine, razred svetlobne odbojnosti RA3, dolžina stranice a = 900 mm – pritditev na semaforju | kos | 16 |  | 0
| Dobava in pritrditev osemkotnega prometnega znaka, podloga iz vroče cinkane jeklene pločevine, razred svetlobne odbojnosti RA3, dolžina stranice a = 600 mm – pritditev a semaforju | kos | 12 |  | 0
6.1.7 | Dobava in pritrditev trikotnega prometnega znaka, podloga iz vroče cinkane jeklene pločevine, razred svetlobne odbojnosti RA2, dolžina stranice a = 900 mm | kos | 1 |  | 0
6.1.8 | Dobava in pritrditev okroglega prometnega znaka, podloga iz vroče cinkane jeklene pločevine, razred svetlobne odbojnosti RA2, premera 600 mm | kos | 23 |  | 0
6.1.9 | Dobava in pritrditev osemkotnega prometnega znaka, podloga iz vroče cinkane jeklene pločevine, razred svetlobne odbojnosti RA2, dolžina stranice a = 600 mm | kos | 9 |  | 0
6.1.10 | Dobava in pritrditev prometnega znaka, podloga iz vroče cinkane jeklene pločevine, razred svetlobne odbojnosti RA2, velikost od 0,21 do 0,40 m2 | kos | 13 |  | 0
6.1.11 | Dobava in pritrditev prometnega znaka, podloga iz vroče cinkane jeklene pločevine, razred svetlobne odbojnosti RA2, velikost od 0,71 do 1,00 m2 | kos | 6 |  | 0
6.1.12 | Dobava in pritrditev prometnega znaka prometni otok (oznaka 3313) dimenzije 300 x 600 mm, razred svetlobne odbojnosti RA3 | kos | 12 |  | 0
| Dobava in vgradnja stebričkov iz kovinske cevi premera 6 cm višine 50 cm nad nivelto, v katero je vstavljena litoželezna krogla. Vsi elementi morajo biti ustrezno protikorozijsko zaščiteni, barvani majsko zeleno barbo | kos | 94 |  | 0
6.2 | OZNAČBE NA VOZIŠČIH
6.2.3 | Izdelava tankoslojne vzdolžne/prečne označbe na vozišču z enokomponentno belo barvo, vključno 250 g/m2 posipa z drobci / kroglicami stekla, strojno, debelina plasti suhe snovi 200 µm, širina črte 10 cm (parkingi) | m' | 29.5 |  | 0
6.2.3 | Izdelava tankoslojne vzdolžne/prečne označbe na vozišču z enokomponentno rumeno barvo, vključno 250 g/m2 posipa z drobci / kroglicami stekla, strojno, debelina plasti suhe snovi 200 µm, širina črte 10 cm (parkingi) | m' | 38.5 |  | 0
6.2.3 | Izdelava tankoslojne vzdolžne/prečne označbe na vozišču z enokomponentno modro barvo, vključno 250 g/m2 posipa z drobci / kroglicami stekla, strojno, debelina plasti suhe snovi 200 µm, širina črte 10 cm (parkingi) | m' | 38.5 |  | 0
6.2.3 | Izdelava tankoslojne vzdolžne/prečne označbe na vozišču z enokomponentno belo barvo (RAL 5015), vključno 250 g/m2 posipa z drobci / kroglicami stekla, strojno, debelina plasti suhe snovi 200 µm, širina črte 12 cm (manj prometne ceste) | m' | 54.5 |  | 0
6.2.1 | Izdelava debeloslojne vzdolžne/prečne označbe na vozišču z vročo plastiko bele barve z vmešanimi drobci / kroglicami stekla, vključno 200 g/m2 dodatnega posipa z drobci stekla, strojno, debelina plasti 2-3 mm, širina črte 12 cm (kolesarske površine) | m' | 1912 |  | 0
6.2.1 | Izdelava debeloslojne vzdolžne/prečne označbe na vozišču z vročo plastiko bele barve z vmešanimi drobci / kroglicami stekla, vključno 200 g/m2 dodatnega posipa z drobci stekla, strojno, debelina plasti 2-3 mm, širina črte 15 cm | m' | 4080 |  | 0
6.2.1 | Izdelava debeloslojne vzdolžne/prečne označbe na vozišču z vročo plastiko rumene barve z vmešanimi drobci / kroglicami stekla, vključno 200 g/m2 dodatnega posipa z drobci stekla, strojno, debelina plasti 2-3 mm, širina črte 15 cm | m' | 865 |  | 0
6.2.1 | Izdelava debeloslojne vzdolžne/prečne označbe na vozišču z vročo plastiko rumene barve z vmešanimi drobci / kroglicami stekla, vključno 200 g/m2 dodatnega posipa z drobci stekla, strojno, debelina plasti 2-3 mm, širina črte 30 cm | m' | 155.5 |  | 0
6.2.2 | Izdelava debeloslojne vzdolžne/prečne označbe na vozišču z vročo plastiko bele barve z vmešanimi drobci / kroglicami stekla, vključno 200 g/m2 dodatnega posipa z drobci stekla, strojno, debelina plasti 2-3 mm, širina črte 50 cm | m' | 114 |  | 0
| Izdelava debeloslojne vzdolžne/prečne označbe na vozišču z vročo plastiko rumene barve (ral 1023) z vmešanimi drobci / kroglicami stekla, vključno 200 g/m2 dodatnega posipa z drobci stekla, strojno, debelina plasti 2-3 mm, širina črte 50 cm | m' | 52.5 |  | 0
6.2.4 | Izdelava debeloslojne vzdolžne/prečne označbe na vozišču z vročo plastiko bele barve z vmešanimi drobci / kroglicami stekla, vključno 200 g/m2 dodatnega posipa z drobci stekla, strojno, debelina plasti 2-3 mm, površina označbe 1,1 do 1,5 m2 | m2 | 97.5 |  | 0
6.2.5 | Izdelava debeloslojne vzdolžne/prečne označbe na vozišču z vročo plastiko bele barve z vmešanimi drobci / kroglicami stekla, vključno 200 g/m2 dodatnega posipa z drobci stekla, strojno, debelina plasti 2-3 mm, površina označbe nad 1,5 m2 | m2 | 41.8 |  | 0
6.2.6 | Izdelava debeloslojne vzdolžne/prečne označbe na vozišču z vročo plastiko remene barve (ral 1023) z vmešanimi drobci / kroglicami stekla, vključno 200 g/m2 dodatnega posipa z drobci stekla, strojno, debelina plasti 2-3 mm, širina črte 15 cm | m' | 955 |  | 0
6.2.7 | Izdelava debeloslojne vzdolžne/prečne označbe na vozišču z vročo plastiko remene barve (ral 1023) z vmešanimi drobci / kroglicami stekla, vključno 200 g/m2 dodatnega posipa z drobci stekla, strojno, debelina plasti 2-3 mm, širina črte 50 cm | m' | 49 |  | 0
6.2.8 | Izdelava debeloslojne vzdolžne/prečne označbe na vozišču z vročo plastiko rumene barve(ral 1023) z vmešanimi drobci / kroglicami stekla, vključno 200 g/m2 dodatnega posipa z drobci stekla, strojno, debelina plasti 2-3 mm, površina označbe 0,6 do 1,0 m2 | m2 | 227.9 |  | 0
6.2.10 | Izdelava debeloslojne vzdolžne/prečne označbe na vozišču z vročo plastiko rumene barve(ral 1023) z vmešanimi drobci / kroglicami stekla, vključno 200 g/m2 dodatnega posipa z drobci stekla, strojno, debelina plasti 2-3 mm, površina označbe nad 1,5 m2 | m2 | 135.1 |  | 0
6.2.12 | Izdelava debeloslojne prečne in ostalih označb na vozišču z vročo plastiko bele barve z vmešanimi drobci / kroglicami stekla, vključno 200 g/m2 dodatnega posipa z drobci stekla, strojno, debelina plasti 2-3 mm, - prehodi za pešce in kolesarje | m2 | 857 |  | 0
6.2.14 | Izdelava debeloslojne vzdolžne/prečne označbe na vozišču z vročo plastiko rdeče barve(RAL 3011, 3001) z vmešanimi drobci / kroglicami stekla, vključno 200 g/m2 dodatnega posipa z drobci stekla, strojno, debelina plasti 2-3 mm, širina črte 20 cm | m' | 725 |  | 0
6.2.16 | Izdelava debeloslojne reliefne vodilne črte bele barve iz brizgane vroče plastike debeline 4-5 mm (talni taktilni vodilni sistem za slepe in slabovidne preko prehoda za pešce) - 3 vzporedne črte širine 3 cm na medsebojni oddaljenosti 3 cm, skupna širina 15 cm | m | 276.1 |  | 0
| SKUPAJ |  |  |  | 0
7 . 0 | URBANA OPREMA
7.1 | Dobava in vgradnja drevesne rešetke s sledečimi lastnostmi: iz duktilne litine (EN-GJS-250 DIN EN 1561) kvadratna z okroglo notranjo odprtino fi 600 mm vključno s pritrdilnim materialom iz nerjavečega jekla premaz cink fosforjeva epoksidna osnova in 2 komponenten strukturni lak, RAL 9005. Vključno s spodnjo jekleno konstrukcijo, 2 delno vroče cinkano s pritdilnim materialom Višina rešetke 41 mm Višina okvirja: 100 mm Obremenitev 50 kN Zunanje dimenzije:1250 X 1250 mm | kos | 10 |  | 0
7.2 | Dobava in vgradnja predbfabricirane zaščite za drevo iz nerjavečega jekla, RAL 9005, višine 1820 mm, po katalogu urbane opremem MOL. V ključno z vsem prtrdilnim materialom | kos | 2 |  | 0
7.3 | Dobava ter vgradnja kolesarskih stojal (osnovna) – gladko brušena nerjaveča pločevina po katalogu MOL iz cevi premera 50 mm, višine 80 cm, dolžina 110 cm, razdalja med stojali 85 cm, vključno s pritrditvijo. | kos | 20 |  | 0
7.4 | Dobava in vgradnja klopi z lesenim sedalom dimenzije 200x54cm ,višine 42 cm – tipski element iz kataloga urbene opreme MOL z vsemi pritdilnimi elementi. Osnovni element klopi je podstavek iz mikroarmiranega betona, na katerega se privijači ustrezno protikorozijsko zaščiten jeklen nosilec za sedalo. Sedalo je leseno, iz letev impregniranega macesna dimenzij 4 cm x 5 cm,ki so z ožjo stranico položene in privijačene na jeklene nosilce. Betonski podstavki v obliki črke “C” so delno vkopani in služijo kot temelj klopi. Klopi se sidra na betonsko ploščo . | kos | 5 |  | 0
7.5 | Dobava in vgradnja tipskega elementa za odpadke model KOŠKO po katalogu urbane opreme MOL. Koš za odpadke je izdelan iz konstrukcijskega jekla. Ukriv­ljene palice premera 12 mm so pritrjene na jeklene obroče. Na zgornjem obroču sta nameščena pepelnik s ključavnico in pokrov koša. Pokrov je sestavljen iz jeklenih palic, ki preprečujejo pticam dostop do odpadkov. V zgornjem delu (pod pokrovom) je nameščen žični obroč, namenjen pritrdit­vi vreče za odpadke. Vsi deli so pocinkani in lakirani. Krožno oblikovan podstavek koša je obtežen, da ga je težko prestavljati ali zvračati. . Dimenzije volumen 200L, višina 102cm, premer 76cm. | kos | 5 |  | 0
7.5 | Dobava in vgradnja tipskega koša za smeti iz konstrukcijskega jekla – kolesarski koš (barva antracit), kot model KOS KO 37 ali enakovredno v kompletu z izdelavo temelja in vsem pritrdilnim materialom | kos | 14 |  | 0
| SKUPAJ |  |  |  | 0
8 . 0 | TUJE STORITVE
8.9 | PRESKUSI, NADZOR IN TEHNIČNA DOKUMENTACIJA
8.9.1 | Projektantski nadzor IZS | ur | 100 |  | 0
8.9.2 | Geotehnični nadzor | ur | 10 |  | 0
8.9.3 | Geodetski posnetek izvedenega stanja s pripravo geodetskega načrta | kos | 0.34 |  | 0
8.9.4 | Izdelava projektne dokumentacije za projekt izvedenih del | kos | 0.34 |  | 0
| SKUPAJ |  |  |  | 0

## REKAP_MOL
REKAPITULACIJA NAČRTA BR 139/21 - PZI
REKONSTRUKCIJA LINHARTOVE CESTE, FAZA 1
REKAPITULACIJA STROŠKOV
1.0 | PREDDELA |  | 0
2.0 | ZEMELJSKA DELA |  | 0
3.0 | VOZIŠČNE KONSTRUKCIJE |  | 0
4.0 | ODVODNJAVANJE |  | 0
5.0 | GRADBENA IN OBRTNIŠKA DELA |  | 0
6.0 | OPREMA CEST |  | 0
7.0 | URBANA OPREMA |  | 0
7.0 | TUJE STORITVE |  | 0
| SKUPAJ |  | 0
| Nepredvidena dela | 2.5% | 0
| SKUPAJ (brez DDV) |  | 0
| DDV (22 %) |  | 0
| SKUPAJ (z DDV) |  | 0
Ljubljana, september 2022

## REKAP_VOKA
REKAPITULACIJA NAČRTA BR 139/21 - PZI
REKONSTRUKCIJA LINHARTOVE CESTE, FAZA 1
REKAPITULACIJA STROŠKOV
1.0 | PREDDELA |  | 0
2.0 | ZEMELJSKA DELA |  | 0
3.0 | VOZIŠČNE KONSTRUKCIJE |  | 0
4.0 | ODVODNJAVANJE |  | 0
5.0 | GRADBENA IN OBRTNIŠKA DELA |  | 0
6.0 | OPREMA CEST |  | 0
7.0 | URBANA OPREMA |  | 0
7.0 | TUJE STORITVE |  | 0
| SKUPAJ |  | 0
| Nepredvidena dela | 2.5% | 0
| SKUPAJ (brez DDV) |  | 0
| DDV (22 %) |  | 0
| SKUPAJ (z DDV) |  | 0
Ljubljana, december 2022

## POPIS_VOKA
Šifra | Delo | Enota | Količina | Cena / enoto | Vrednost
1 . 0 | PREDDELA
1.1 | GEODETSKA DELA
1.1.1 | Obnova in zavarovanje zakoličbe osi trase ostale javne ceste v ravninskem terenu | km | 0.35 |  | 0
1.1.2 | Obnova in zavarovanje zakoličbe trase komunalnih vodov v ravninskem terenu, vključno z nadzorom pristojnih mnenjedajalcev | km | 0.35 |  | 0
1.1.3 | Postavitev in zavarovanje prečnega profila ostale javne ceste v ravninskem terenu | kos | 20 |  | 0
1.1.4 | Določitev in preverjanje položajev, višin in smeri pri gradnji objekta s površino nad 500 m2 | kos | 134 |  | 0
1.2 | ČIŠČENJE TERENA
Vključiti transporte, oddajo odpadnega materiala, plačilo takse gradbenih odpadkov odjemalcu, v skladu z veljavnim pravilnikom o ravnanju z odpadki, ki nastanejo pri gradbenih delih
1.2.1 | ODSTRANITEV GRMOVJA, DREVES, VEJ IN PANJEV
1.2.2 | ODSTRANITEV PROMETNE SIGNALIZACIJE IN OPREME
1.2.3 | PORUŠITEV IN ODSTRANITEV VOZIŠČNIH KONSTRUKCIJ
1.2.3.1 | Rezkanje in odvoz asfaltne krovne plasti v debelini nad 10 cm | m2 | 6722 |  | 0
1.2.3.3 | Porušitev in odstranitev asfaltne plasti v debelini 6 do 10 cm | m2 | 3843 |  | 0
1.2.3.4 | Rezanje asfaltne plasti s talno diamantno žago, debele 6 do 10 cm | m' | 37 |  | 0
1.2.3.5 | Rezanje asfaltne plasti s talno diamantno žago, debele nad 20 cm | m' | 84 |  | 0
1.2.3.6 | Porušitev in odstranitev robnika iz cementnega betona | m' | 751 |  | 0
1.2.3.7 | Porušitev in odstranitev robnika iz kamnitih kock z odvozom na mestno deponijo, vključno s čiščenjem in pripravo na ponovno vgradnjo | m' | 1132 |  | 0
1.2.3.8 | Porušitev in odstranitev robnika iz naravnega kamna 12/20 cm, vključno s čiščenjem in pripravo na ponovno vgradnjo | m' | 127 |  | 0
1.2.3.9 | Porušitev in odstranitev robnika iz naravnega kamna 18/25 cm, vključno s čiščenjem in pripravo na ponovno vgradnjo | m' | 207 |  | 0
1.2.3.10 | Porušitev in odstranitev nevezanega tlaka iz lomljenca, tlakovcev, plošč, debeline do 12 cm | m2 | 129 |  | 0
1.2.3.11 | Porušitev in odstranitev vezanega tlaka, debeline do 12 cm | m2 | 15 |  | 0
1.2.3.12 | Čiščenje tlakovcev | m2 | 15 |  | 0
1.2.4 | PORUŠITEV IN ODSTRANITEV OBJEKTOV
1.3 | OSTALA PREDDELA
1.3.1 | OMEJITVE PROMETA
1.3.1.1 | Zavarovanje gradbišča v času gradnje z zaporo prometa (izbira zapore ceste se uskladi med izvajalcem del in JP LPT d.o.o.) | ocena | 0.33 |  | 0
1.3.1.2 | Izdelava elaborata začasne prometne ureditve, pridobitev dovoljenja | kos | 0.33 |  | 0
| SKUPAJ |  |  |  | 0
2 . 0 | ZEMELJSKA DELA
2.1 | IZKOPI
2.1.1 | Površinski izkop plodne zemljine – 1. kategorije – strojno z nakladanjem | m3 | 150 |  | 0
2.1.2 | Široki izkop vezljive zemljine – 3. kategorije – strojno z nakladanjem | m3 | 9284.1 |  | 0
2.1.3 | Široki izkop vezljive zemljine – 3. kategorije – strojno z nakladanjem (izkopi na obm. stockholm sistema) | m3 | 1394.5 |  | 0
2.1.4 | Izkop vezljive zemljine/zrnate kamnine – 3. kategorije za temelje, kanalske rove, prepuste, jaške in drenaže, širine do 1,0 m in globine 1,1 do 2,0 m – strojno, planiranje dna ročno | m3 | 225 |  | 0
2.2 | PLANUM TEMELJNIH TAL
2.2.1 | Ureditev planuma temeljnih tal vezljive zemljine – 3. kategorije, na predpisano nosilnost | m2 | 13257.33 |  | 0
2.4 | NASIPI, ZASIPI, KLINI, POSTELJICA IN GLINASTI NABOJ
2.4.1 | Vgraditev posteljice v debelini plasti do 30 cm iz zrnate kamnine – 3. kategorije. V ceni je zajeta nabava in dobava materiala na gradbišče, vgrajevanje po plasteh pri optimalni vlagi in s sprotnim komprimiranjem na nosilnost Ev2 ≥ 80 Mpa, vključno z vsemi dodatnimi in zaščitnimi deli. | m3 | 1168.5 |  | 0
2.4.2 | Vgraditev posteljice v debelini plasti do 40 cm iz zrnate kamnine – 3. kategorije. V ceni je zajeta nabava in dobava materiala na gradbišče, vgrajevanje po plasteh pri optimalni vlagi in s sprotnim komprimiranjem na nosilnost Ev2 ≥ 80 Mpa, vključno z vsemi dodatnimi in zaščitnimi deli. | m3 | 3123 |  | 0
2.5 | BREŽINE IN ZELENICE
2.5.1 | Humuziranje zelenic z valjanjem, v debelini do 15 cm vključno z dobavo humusa - strojno | m2 | 991 |  | 0
2.5.2 | Doplačilo za zatravitev s semenom | m2 | 991 |  | 0
| SKUPAJ |  |  |  | 0
3 . 0 | VOZIŠČNE KONSTRUKCIJE
3.1 | NOSILNE PLASTI
3.1.1 | NEVEZANE NOSILNE PLASTI
3.1.1.1 | Izdelava nevezane nosilne plasti enakomerno zrnatega drobljenca GW 0/32 iz kamnine v debelini 20 cm. V ceni je zajeta nabava in dobava materiala na gradbišče, vgrajevanje po plasteh pri optimalni vlagi in s sprotnim komprimiranjem na nosilnost Ev2 ≥ 100 Mpa, vključno z vsemi dodatnimi in zaščitnimi deli. | m3 | 779 |  | 0
3.1.1.2 | Izdelava nevezane nosilne plasti enakomerno zrnatega drobljenca GW 0/32 iz kamnine v debelini 30 cm. V ceni je zajeta nabava in dobava materiala na gradbišče, vgrajevanje po plasteh pri optimalni vlagi in s sprotnim komprimiranjem na nosilnost Ev2 ≥ 120 Mpa, vključno z vsemi dodatnimi in zaščitnimi deli. | m3 | 2341.6 |  | 0
3.1.5 | ASFALTNE NOSILNE PLASTI - BASE (AC BASE)
Opomba: Vsi hladni stiki na obrabni plasti morajo biti obdelani z bitumensko pasto. Pri asfaltih morajo biti v enotnih cenah upoštevani vsi pobrizgi z bitumensko emulzijo ter predhodno čiščenje površine.
3.1.5.2 | Izdelava nosilne plasti bituminizirane zmesi AC 32 base B 50/70 A2 v debelini 9 cm. V ceni je zajeta izdelava v projektiranih naklonih ter vsa dodatna in zaščitna dela. | m2 | 8023 |  | 0
3.1.5.3 | Izdelava nosilne plasti bituminizirane zmesi AC 16 base B 50/70 A3 v debelini 5 cm. V ceni je zajeta izdelava v projektiranih naklonih ter vsa dodatna in zaščitna dela. | m2 | 3510 |  | 0 | #DIV/0!
3.1.7 | ASFALTNE VEZNE PLASTI - BINDER (AC BIN)
3.1.7.1 | Izdelava vezne plasti bituminizirane zmesi AC 22 bin PmB 45/80-65 A1/A2 v debelini 7 cm. V ceni je zajeta izdelava v projektiranih naklonih ter vsa dodatna in zaščitna dela. | m2 | 8131 |  | 0
3.2 | OBRABNE PLASTI
3.2.2 | ASFALTNE OBRABNE IN ZAPORNE PLASTI - BITUMENSKI BETONI (AC SURF)
3.2.2.1 | Čiščenje podlage pred pobrizgom z bitumenskim vezivom | m2 | 3500 |  | 0
3.2.2.2 | Pobrizg s polimerno bitumensko emulzijo do 0,30 kg/m2 | m2 | 3500 |  | 0
3.2.2.3 | Izdelava obrabne in zaporne plasti bituminizirane zmesi AC 8 surf B 50/70 A5 v debelini 3 cm. V ceni je zajeta izdelava v projektiranih naklonih ter vsa dodatna in zaščitna dela. | m2 | 3510 |  | 0
3.2.5 | ASFALTNE OBRABNE IN ZAPORNE PLASTI - DRENAŽNI ASFALT (PA)
3.2.5.1 | Izdelava obrabne in drenažne plasti bituminizirane zmesi PA 11 B 70/100 A4 v debelini 4 cm z votlostjo 24 - 30 %. Votline se zapolnijo s samorazlivno cementno malto po sistemu Röfix CreteoPhalt 909 (barva po izboru projektanta), finalna obdelava z 2x peskanjem - avtobusna postajališča | m2 | 175 |  | 0
3.2.6 | ASFALTNE OBRABNE IN ZAPORNE PLASTI - DROBIRJI Z BITUMENSKIM MASTIKSOM (SMA)
3.2.6.1 | Izdelava obrabne in zaporne plasti bituminizirane zmesi SMA 11 PmB 45/80-65 A1/A2 Z1 v debelini 4 cm. V ceni je zajeta izdelava v projektiranih naklonih ter vsa dodatna in zaščitna dela. | m2 | 7456 |  | 0
3.4 | TLAKOVANE OBRABNE PLASTI
3.4.1 | Nabava, dobava in vgradnja betonske taktilne oznake - vodilna linija bele barve dimenzije 30x30x8,5 cm, s fugiranjem s fino vodoneprepustno cementno malto, na predhodno utrjeno podlago na podložni beton C 16/20. V ceni vključeni vsi stroški montaže in fugiranja. | m2 | 32 |  | 0
3.4.2 | Nabava, dobava in vgradnje betonske taktilne oznake - čepasta plošče bele barve dimenzije 30x30x8,5 cm, s fugiranjem s fino vodoneprepustno cementno malto, na predhodno utrjeno podlago na podložni beton C 16/20. V ceni vključeni vsi stroški montaže in fugiranja. | m2 | 66 |  | 0
3.4.3 | Dobava in vgradnja betonskih tlakovcev trdnostnega reda C35/45 debeline 7 cm, dimenzije 20x20 cm - ostri rob z dodatno obdelano zgornjo površino - peskan, vključno z izdelavo posteljice iz drobirja 4-8 mm v debelini 5 cm. Polaganje na stik po polagalnem načrtu (polovični preklop), stiki zapolnjeni s fino mivko (potrebno upoštevati posedanje). Barva po izboru projektanta (svetlo siva). Tlakovci morajo biti odporni na obrus, odporni na zmrzal in sol. Končno barvo in teksturo potrdi projektant na podlagi vzorca | m2 | 136 |  | 0
3.4.5 | Vgradnja obrabne plasti iz granitnih kock (obstoječe očiščene) 10/10/10 cm, v kompletu z izvedbo podložnega betona C12/15, debeline 15 cm, fugiranje z dvokomponetno fugirno maso | m2 | 34 |  | 0
3.5 | ROBNI ELEMENTI VOZIŠČ
3.5.2 | ROBNIKI
3.5.2.1 | Dobava in vgraditev predfabriciranega robnika iz cementnega betona s prerezom 15/25/100 cm na betonsko podlago C 12/15 z obbetoniranjem in fugiranjem, na vsakih 5 m je potrebno izdelati elastičen stik (robniki so v liti izvedbi) | m' | 1485 |  | 0
3.5.2.2 | Dobava in vgraditev robnika iz cementnega betona s prerezom 8/20/100 cm na betonsko podlago C 12/15 z obbetoniranjem in fugiranjem (robniki so v liti izvedbi) | m' | 1408 |  | 0
| SKUPAJ |  |  |  | 0
4 . 0 | ODVODNJAVANJE
4.3 | GLOBINSKO ODVODNJAVANJE - KANALIZACIJA
4.4 | JAŠKI
| SKUPAJ |  |  |  | 0
5 . 0 | GRADBENA IN OBRTNIŠKA DELA
5.1 | TESARSKA DELA
5.1.1 | Izdelava lesenega opaža izdelanega iz smrekovih površinsko obdelanih plohov, debeline 4cm, višine 20cm, kompletno z tramiči, postavitivjo, rezanjem, vrtanjem lukenj, drobnim materialom ter razopaženjem in čiščenjem po končanih delih, nakladanje in odvoz na stalno deponijo | m' | 26.8 |  | 0
5.2 | DELA JEKLOM ZA OJAČITEV
5.3 | DELA S CEMENTNIM BETONOM
5.4 | GRADBENA DELA - CESTNA RAZSVETLJAVA
5.4/1 | Izdelava temelja za kovinski kandelaber višine h=10 m nad nivojem terena, komplet z izkopom jame, obbetoniranjem, za postavitev kandelabra direktno v temelj: | kos | 7 |  | 0
5.4/2 | Izdelava temelja za kovinski kandelaber višine h=10 m nad nivojem terena, komplet z izkopom jame, obbetoniranjem, za postavitev kandelabra direktno v temelj: | kos | 5 |  | 0
5.4/6 | Izkop kanala za kabel III. kategorije globine 0.8m, širine 0,4m, dobava in polaganje stigmafleks cevi fi 110, izdelava kabelske posteljice s peskom granulacije 0-4 mm, obsutje cevi s peskom granulacije 0-4mm, izdelava tampona - nasutje 10-20 cm gramoza, opozorilna folija, zasutje z izkopanim materialom, utrjevanje:
| 1xcev | m | 40 |  | 0
| 2xcev | m | 205 |  | 0
| 4xcev | m | 305 |  | 0
| 6xcev | m | 387 |  | 0
5.5 | GRADBENA DELA – SEMAFORIZACIJA
5.10 | OSTALA DELA
5.10.1 | ZASADITEV ŽIVE MEJE
5.10.2 | ZASADITEV DREVES
5.10.2.1 | Nabava, dobava in vgradnja spodnjega ustroja sadilnega jarka, drobljene kamnine 100 - 150 mm in prsti po opredeljenem postopku: 1.vgradnja drobljne kamnine (100-150mm v plasteh po 250 in poravnava sloja z lato 2. postopni nanosi rodovitne prsti z vmešano šoto (10%) v max debelini 2 cm, 3. inkorporiranje (spiranje) v reže med kamite agregate. Postopek ponavljati do popolne zapolnitve por oz. prostorov med kaminitimi agregati kar ustreza razmerju zemlja/ kamniti del 1:3, 4. Utrjevanje do predpisane trdnosti. Vgradnja po detajlu | m3 | 105 |  | 0
5.10.2.2 | Dodajanje gnojila (kot npr.: Osmocote Exact Standard 8-9 mesecev ali Multicode100g/m2 = 1 pest) na vsako izdelano plast (250 mm) skeletnega rastnega profila | m2 | 105 |  | 0
| SKUPAJ |  |  |  | 0
6 . 0 | OPREMA CEST
| SKUPAJ |  |  |  | 0
7 . 0 | URBANA OPREMA
| SKUPAJ |  |  |  | 0
8 . 0 | TUJE STORITVE
8.9 | PRESKUSI, NADZOR IN TEHNIČNA DOKUMENTACIJA
8.9.1 | Projektantski nadzor IZS | ur | 100 |  | 0
8.9.2 | Geotehnični nadzor | ur | 10 |  | 0
8.9.3 | Geodetski posnetek izvedenega stanja s pripravo geodetskega načrta | kos | 0.33 |  | 0
8.9.4 | Izdelava projektne dokumentacije za projekt izvedenih del | kos | 0.33 |  | 0
| SKUPAJ |  |  |  | 0

## POPIS_ENERGETIKA
Šifra | Delo | Enota | Količina | Cena / enoto | Vrednost
1 . 0 | PREDDELA
1.1 | GEODETSKA DELA
1.1.1 | Obnova in zavarovanje zakoličbe osi trase ostale javne ceste v ravninskem terenu | km | 0.35 |  | 0
1.1.2 | Obnova in zavarovanje zakoličbe trase komunalnih vodov v ravninskem terenu, vključno z nadzorom pristojnih mnenjedajalcev | km | 0.35 |  | 0
1.1.3 | Postavitev in zavarovanje prečnega profila ostale javne ceste v ravninskem terenu | kos | 20 |  | 0
1.1.4 | Določitev in preverjanje položajev, višin in smeri pri gradnji objekta s površino nad 500 m2 | kos | 134 |  | 0
1.2 | ČIŠČENJE TERENA
Vključiti transporte, oddajo odpadnega materiala, plačilo takse gradbenih odpadkov odjemalcu, v skladu z veljavnim pravilnikom o ravnanju z odpadki, ki nastanejo pri gradbenih delih
1.2.1 | ODSTRANITEV GRMOVJA, DREVES, VEJ IN PANJEV
1.2.2 | ODSTRANITEV PROMETNE SIGNALIZACIJE IN OPREME
1.2.3 | PORUŠITEV IN ODSTRANITEV VOZIŠČNIH KONSTRUKCIJ
1.2.3.1 | Rezkanje in odvoz asfaltne krovne plasti v debelini nad 10 cm | m2 | 6722 |  | 0
1.2.3.3 | Porušitev in odstranitev asfaltne plasti v debelini 6 do 10 cm | m2 | 3843 |  | 0
1.2.3.4 | Rezanje asfaltne plasti s talno diamantno žago, debele 6 do 10 cm | m' | 37 |  | 0
1.2.3.5 | Rezanje asfaltne plasti s talno diamantno žago, debele nad 20 cm | m' | 84 |  | 0
1.2.3.6 | Porušitev in odstranitev robnika iz cementnega betona | m' | 751 |  | 0
1.2.3.7 | Porušitev in odstranitev robnika iz kamnitih kock z odvozom na mestno deponijo, vključno s čiščenjem in pripravo na ponovno vgradnjo | m' | 1132 |  | 0
1.2.3.8 | Porušitev in odstranitev robnika iz naravnega kamna 12/20 cm, vključno s čiščenjem in pripravo na ponovno vgradnjo | m' | 127 |  | 0
1.2.3.9 | Porušitev in odstranitev robnika iz naravnega kamna 18/25 cm, vključno s čiščenjem in pripravo na ponovno vgradnjo | m' | 207 |  | 0
1.2.3.10 | Porušitev in odstranitev nevezanega tlaka iz lomljenca, tlakovcev, plošč, debeline do 12 cm | m2 | 129 |  | 0
1.2.3.11 | Porušitev in odstranitev vezanega tlaka, debeline do 12 cm | m2 | 15 |  | 0
1.2.3.12 | Čiščenje tlakovcev | m2 | 15 |  | 0
1.2.4 | PORUŠITEV IN ODSTRANITEV OBJEKTOV
1.3 | OSTALA PREDDELA
1.3.1 | OMEJITVE PROMETA
1.3.1.1 | Zavarovanje gradbišča v času gradnje z zaporo prometa (izbira zapore ceste se uskladi med izvajalcem del in JP LPT d.o.o.) | ocena | 0.33 |  | 0
1.3.1.2 | Izdelava elaborata začasne prometne ureditve, pridobitev dovoljenja | kos | 0.33 |  | 0
| SKUPAJ |  |  |  | 0
2 . 0 | ZEMELJSKA DELA
2.1 | IZKOPI
2.1.1 | Površinski izkop plodne zemljine – 1. kategorije – strojno z nakladanjem | m3 | 150 |  | 0
2.1.2 | Široki izkop vezljive zemljine – 3. kategorije – strojno z nakladanjem | m3 | 9284.1 |  | 0
2.1.3 | Široki izkop vezljive zemljine – 3. kategorije – strojno z nakladanjem (izkopi na obm. stockholm sistema) | m3 | 1394.5 |  | 0
2.1.4 | Izkop vezljive zemljine/zrnate kamnine – 3. kategorije za temelje, kanalske rove, prepuste, jaške in drenaže, širine do 1,0 m in globine 1,1 do 2,0 m – strojno, planiranje dna ročno | m3 | 225 |  | 0
2.2 | PLANUM TEMELJNIH TAL
2.2.1 | Ureditev planuma temeljnih tal vezljive zemljine – 3. kategorije, na predpisano nosilnost | m2 | 13257.33 |  | 0
2.4 | NASIPI, ZASIPI, KLINI, POSTELJICA IN GLINASTI NABOJ
2.4.1 | Vgraditev posteljice v debelini plasti do 30 cm iz zrnate kamnine – 3. kategorije. V ceni je zajeta nabava in dobava materiala na gradbišče, vgrajevanje po plasteh pri optimalni vlagi in s sprotnim komprimiranjem na nosilnost Ev2 ≥ 80 Mpa, vključno z vsemi dodatnimi in zaščitnimi deli. | m3 | 1168.5 |  | 0
2.4.2 | Vgraditev posteljice v debelini plasti do 40 cm iz zrnate kamnine – 3. kategorije. V ceni je zajeta nabava in dobava materiala na gradbišče, vgrajevanje po plasteh pri optimalni vlagi in s sprotnim komprimiranjem na nosilnost Ev2 ≥ 80 Mpa, vključno z vsemi dodatnimi in zaščitnimi deli. | m3 | 3123 |  | 0
2.5 | BREŽINE IN ZELENICE
2.5.1 | Humuziranje zelenic z valjanjem, v debelini do 15 cm vključno z dobavo humusa - strojno | m2 | 991 |  | 0
2.5.2 | Doplačilo za zatravitev s semenom | m2 | 991 |  | 0
| SKUPAJ |  |  |  | 0
3 . 0 | VOZIŠČNE KONSTRUKCIJE
3.1 | NOSILNE PLASTI
3.1.1 | NEVEZANE NOSILNE PLASTI
3.1.1.1 | Izdelava nevezane nosilne plasti enakomerno zrnatega drobljenca GW 0/32 iz kamnine v debelini 20 cm. V ceni je zajeta nabava in dobava materiala na gradbišče, vgrajevanje po plasteh pri optimalni vlagi in s sprotnim komprimiranjem na nosilnost Ev2 ≥ 100 Mpa, vključno z vsemi dodatnimi in zaščitnimi deli. | m3 | 779 |  | 0
3.1.1.2 | Izdelava nevezane nosilne plasti enakomerno zrnatega drobljenca GW 0/32 iz kamnine v debelini 30 cm. V ceni je zajeta nabava in dobava materiala na gradbišče, vgrajevanje po plasteh pri optimalni vlagi in s sprotnim komprimiranjem na nosilnost Ev2 ≥ 120 Mpa, vključno z vsemi dodatnimi in zaščitnimi deli. | m3 | 2341.6 |  | 0
3.1.5 | ASFALTNE NOSILNE PLASTI - BASE (AC BASE)
Opomba: Vsi hladni stiki na obrabni plasti morajo biti obdelani z bitumensko pasto. Pri asfaltih morajo biti v enotnih cenah upoštevani vsi pobrizgi z bitumensko emulzijo ter predhodno čiščenje površine.
3.1.5.2 | Izdelava nosilne plasti bituminizirane zmesi AC 32 base B 50/70 A2 v debelini 9 cm. V ceni je zajeta izdelava v projektiranih naklonih ter vsa dodatna in zaščitna dela. | m2 | 8020 |  | 0
3.1.5.3 | Izdelava nosilne plasti bituminizirane zmesi AC 16 base B 50/70 A3 v debelini 5 cm. V ceni je zajeta izdelava v projektiranih naklonih ter vsa dodatna in zaščitna dela. | m2 | 3510 |  | 0
3.1.7 | ASFALTNE VEZNE PLASTI - BINDER (AC BIN)
3.1.7.1 | Izdelava vezne plasti bituminizirane zmesi AC 22 bin PmB 45/80-65 A1/A2 v debelini 7 cm. V ceni je zajeta izdelava v projektiranih naklonih ter vsa dodatna in zaščitna dela. | m2 | 8131 |  | 0
3.2 | OBRABNE PLASTI
3.2.2 | ASFALTNE OBRABNE IN ZAPORNE PLASTI - BITUMENSKI BETONI (AC SURF)
3.2.2.1 | Čiščenje podlage pred pobrizgom z bitumenskim vezivom | m2 | 1000 |  | 0
3.2.2.2 | Pobrizg s polimerno bitumensko emulzijo do 0,30 kg/m2 | m2 | 1000 |  | 0
3.2.2.3 | Izdelava obrabne in zaporne plasti bituminizirane zmesi AC 8 surf B 50/70 A5 v debelini 3 cm. V ceni je zajeta izdelava v projektiranih naklonih ter vsa dodatna in zaščitna dela. | m2 | 3510 |  | 0
3.2.5 | ASFALTNE OBRABNE IN ZAPORNE PLASTI - DRENAŽNI ASFALT (PA)
3.2.5.1 | Izdelava obrabne in drenažne plasti bituminizirane zmesi PA 11 B 70/100 A4 v debelini 4 cm z votlostjo 24 - 30 %. Votline se zapolnijo s samorazlivno cementno malto po sistemu Röfix CreteoPhalt 909 (barva po izboru projektanta), finalna obdelava z 2x peskanjem - avtobusna postajališča | m2 | 175 |  | 0
3.2.6 | ASFALTNE OBRABNE IN ZAPORNE PLASTI - DROBIRJI Z BITUMENSKIM MASTIKSOM (SMA)
3.2.6.1 | Izdelava obrabne in zaporne plasti bituminizirane zmesi SMA 11 PmB 45/80-65 A1/A2 Z1 v debelini 4 cm. V ceni je zajeta izdelava v projektiranih naklonih ter vsa dodatna in zaščitna dela. | m2 | 7956 |  | 0
3.4 | TLAKOVANE OBRABNE PLASTI
3.4.1 | Nabava, dobava in vgradnja betonske taktilne oznake - vodilna linija bele barve dimenzije 30x30x8,5 cm, s fugiranjem s fino vodoneprepustno cementno malto, na predhodno utrjeno podlago na podložni beton C 16/20. V ceni vključeni vsi stroški montaže in fugiranja. | m2 | 32 |  | 0
3.4.2 | Nabava, dobava in vgradnje betonske taktilne oznake - čepasta plošče bele barve dimenzije 30x30x8,5 cm, s fugiranjem s fino vodoneprepustno cementno malto, na predhodno utrjeno podlago na podložni beton C 16/20. V ceni vključeni vsi stroški montaže in fugiranja. | m2 | 66 |  | 0
3.4.3 | Dobava in vgradnja betonskih tlakovcev trdnostnega reda C35/45 debeline 7 cm, dimenzije 20x20 cm - ostri rob z dodatno obdelano zgornjo površino - peskan, vključno z izdelavo posteljice iz drobirja 4-8 mm v debelini 5 cm. Polaganje na stik po polagalnem načrtu (polovični preklop), stiki zapolnjeni s fino mivko (potrebno upoštevati posedanje). Barva po izboru projektanta (svetlo siva). Tlakovci morajo biti odporni na obrus, odporni na zmrzal in sol. Končno barvo in teksturo potrdi projektant na podlagi vzorca | m2 | 136 |  | 0
3.4.5 | Vgradnja obrabne plasti iz granitnih kock (obstoječe očiščene) 10/10/10 cm, v kompletu z izvedbo podložnega betona C12/15, debeline 15 cm, fugiranje z dvokomponetno fugirno maso | m2 | 34 |  | 0
3.5 | ROBNI ELEMENTI VOZIŠČ
3.5.2 | ROBNIKI
3.5.2.1 | Dobava in vgraditev predfabriciranega robnika iz cementnega betona s prerezom 15/25/100 cm na betonsko podlago C 12/15 z obbetoniranjem in fugiranjem, na vsakih 5 m je potrebno izdelati elastičen stik (robniki so v liti izvedbi) | m' | 1485 |  | 0
3.5.2.2 | Dobava in vgraditev robnika iz cementnega betona s prerezom 8/20/100 cm na betonsko podlago C 12/15 z obbetoniranjem in fugiranjem (robniki so v liti izvedbi) | m' | 1408 |  | 0
| SKUPAJ |  |  |  | 0
4 . 0 | ODVODNJAVANJE
4.3 | GLOBINSKO ODVODNJAVANJE - KANALIZACIJA
4.4 | JAŠKI
| SKUPAJ |  |  |  | 0
5 . 0 | GRADBENA IN OBRTNIŠKA DELA
5.1 | TESARSKA DELA
5.2 | DELA JEKLOM ZA OJAČITEV
5.3 | DELA S CEMENTNIM BETONOM
5.4 | GRADBENA DELA - CESTNA RAZSVETLJAVA
5.4/1 | Izdelava temelja za kovinski kandelaber višine h=10 m nad nivojem terena, komplet z izkopom jame, obbetoniranjem, za postavitev kandelabra direktno v temelj: | kos | 7 |  | 0
5.4/2 | Izdelava temelja za kovinski kandelaber višine h=10 m nad nivojem terena, komplet z izkopom jame, obbetoniranjem, za postavitev kandelabra direktno v temelj: | kos | 5 |  | 0
5.4/6 | Izkop kanala za kabel III. kategorije globine 0.8m, širine 0,4m, dobava in polaganje stigmafleks cevi fi 110, izdelava kabelske posteljice s peskom granulacije 0-4 mm, obsutje cevi s peskom granulacije 0-4mm, izdelava tampona - nasutje 10-20 cm gramoza, opozorilna folija, zasutje z izkopanim materialom, utrjevanje:
| 1xcev | m | 40 |  | 0
| 2xcev | m | 205 |  | 0
| 4xcev | m | 305 |  | 0
| 6xcev | m | 387 |  | 0
5.5 | GRADBENA DELA – SEMAFORIZACIJA
5.10 | OSTALA DELA
5.10.1 | ZASADITEV ŽIVE MEJE
5.10.2 | ZASADITEV DREVES
5.10.2.1 | Nabava, dobava in vgradnja spodnjega ustroja sadilnega jarka, drobljene kamnine 100 - 150 mm in prsti po opredeljenem postopku: 1.vgradnja drobljne kamnine (100-150mm v plasteh po 250 in poravnava sloja z lato 2. postopni nanosi rodovitne prsti z vmešano šoto (10%) v max debelini 2 cm, 3. inkorporiranje (spiranje) v reže med kamite agregate. Postopek ponavljati do popolne zapolnitve por oz. prostorov med kaminitimi agregati kar ustreza razmerju zemlja/ kamniti del 1:3, 4. Utrjevanje do predpisane trdnosti. Vgradnja po detajlu | m3 | 105 |  | 0
5.10.2.2 | Dodajanje gnojila (kot npr.: Osmocote Exact Standard 8-9 mesecev ali Multicode100g/m2 = 1 pest) na vsako izdelano plast (250 mm) skeletnega rastnega profila | m2 | 105 |  | 0
| SKUPAJ |  |  |  | 0
6 . 0 | OPREMA CEST
| SKUPAJ |  |  |  | 0
7 . 0 | URBANA OPREMA
| SKUPAJ |  |  |  | 0
8 . 0 | TUJE STORITVE
8.9 | PRESKUSI, NADZOR IN TEHNIČNA DOKUMENTACIJA
8.9.1 | Projektantski nadzor IZS | ur | 100 |  | 0
8.9.2 | Geotehnični nadzor | ur | 10 |  | 0
8.9.3 | Geodetski posnetek izvedenega stanja s pripravo geodetskega načrta | kos | 0.33 |  | 0
8.9.4 | Izdelava projektne dokumentacije za projekt izvedenih del | kos | 0.33 |  | 0
| SKUPAJ |  |  |  | 0

## REKAP_ENERGETIKA
REKAPITULACIJA NAČRTA BR 139/21 - PZI
REKONSTRUKCIJA LINHARTOVE CESTE, FAZA 1
REKAPITULACIJA STROŠKOV
1.0 | PREDDELA |  | 0
2.0 | ZEMELJSKA DELA |  | 0
3.0 | VOZIŠČNE KONSTRUKCIJE |  | 0
4.0 | ODVODNJAVANJE |  | 0
5.0 | GRADBENA IN OBRTNIŠKA DELA |  | 0
6.0 | OPREMA CEST |  | 0
7.0 | URBANA OPREMA |  | 0
7.0 | TUJE STORITVE |  | 0
| SKUPAJ |  | 0
| Nepredvidena dela | 2.5% | 0
| SKUPAJ (brez DDV) |  | 0
| DDV (22 %) |  | 0
| SKUPAJ (z DDV) |  | 0
Ljubljana, september 2022

## KRAJINSKA ARHITEKTURA
Cena na
Šifra | Opis dela | Količina | Enota | enoto mere | Znesek
splošno:
Dela je potrebno izvajati po projektni dokumentaciji, v skladu z veljavnimi tehničnimi predpisi, normativi in standardi ob upoštevanju zahtev iz varstva pri delu. Uporabljati je potrebno samo materiale, ki ustrezajo predpisom in standardom
V enotnih cenah morajo biti zajeti tudi naslednji stroški:
* | ureditev gradbišča, postavitev gradbiščne table, zaščitna ograja in obvestil ter ostala pripravljalna dela, z vsemi deli in materialom in dnevno čiščenje gradbišča, skladno z varnostnim načrtom
* | izvajanje geodetskih storitev med samo gradnjo, ki vsebujejo: zakoličbe širitev in novih komunalnih vodov, podajanje višin, kontrola ustreznih naklonov ipd., postavitev gradbenih profilov, zaščita zakoličbe, vse za ves čas gradnje in za vsa dela
* | ves potreben material z dobavo, transporti in vgrajevanjem,
* | nabavo in dobavo osnovnega, pomožnega, pritrdilnega, tesnilnega materiala za izvedbo posamezne postavke iz popisa;
* | izpolnitev obvez izvajalca glede varstva pri delu na premičnih deloviščih (gradbišču)
* | snemanje izmer na licu mesta in usklajevanje z nadzorom oz. odg.projektantom v primeru odstopanja od projekta ali pri nejasnostih;
* | koordinacijo izvajalca do svojih podizvajalcev, dobaviteljev in kooperantov, ki sodelujejo pri predmetni gradnji oz. izvedbi del;
* | izpolnitev vseh obvez izvajalca po veljavni zakonodaji in pripadajočih veljavnih pravilnikih, ki se nanašajo direktno ali indirektno na izvedbo/gradnjo;
* | pripravo in vzdrževanje gradbišča, vključno z odstranitvijo vseh provizorijev ter začasnih komunalnih priključkov po končanih delih;
* | za vsa čiščenja med samo gradnjo
* | finalno čiščenje gradbišča, pred predajo naročniku
* | zavarovanja gradbišča,
* | začasne in stalne deponije in pripadajoči transporti,
* | sortiranje odpadkov na gradbišču (gradbiščni odpadki in odpadki od rušenja), stroški nakladanja, odvoza na registrirano stalno deponijo ter plačilo stroškov prevozov, deponije in taks. Ponudnik - izvajalec sam izbere lokacije deponij
OPOMBE:
Vsa zemeljska in rušitvena dela so v popisu načrta prometne ureditve!
Za detajl Stockholm sistema glej načrt prometne ureditve!
1 | ZAŠČITA OBSTOJEČE DREVNINE
1.1 | Zaščita obstoječe vegetacije in rastiščnega prostora, skladno z načrtom varovanja in predpisanimi ukrepi licenciranega arborista, v skladu z vsemi normativi SIST DIN 18920:2019! Za natančne postavke glej Varstvo drevnine pred gradbenimi posegi – Linhartova cesta!! | 1 | kpt |  | 0
Skupaj z vsemi deli, dognojevanjem, zastiranjem, sprotnim zalivanjem (120 litrov/sadiko), ter oskrbo
Glej tehnično poročilo!! Velja za celotno območje gradbišča in 3m pas okrog območja gradbišča!
1 | ZAŠČITA OBSTOJEČE DREVNINE SKUPAJ: |  |  |  | 0
2 | PRESADITEV OBSTOJEČIH DREVES (Corylus colurna 17kom in Juglans regia 8kom)
2.1 | Presaditev obstoječe drevnine z zahtevno nego (po načrtih in dogovoru z naročnikom, izvedencem za arboristiko in projektantom!) Odkop dreves, presaditev na lokacijo, nega drevesa. Skupaj z vsemi deli in nego dreves. | 25 | kpt |  | 0
- | Odkop dreves
- | Začasna presaditev s privezovanjem na drugo območje
- | Nega drevesa, z vsemi potrebnimi deli, dodajanjem hranil in zalivanjem
2 | PRESADITEV OBSTOJEČIH DREVES SKUPAJ: |  |  |  | 0
3 | ZEMELJSKA DELA
Obračun zemeljskih del se mora izvajati na osnovi dejansko opravljenih količin z dejansko kategorijo zemljine, katere z vpisom v gradbeni dnevnik potrdi odgovorni nadzorni. Vse količine zemeljskih del, tamponov,.. so podane v raščenem oz. zbitem stanju.
Ob izvedbi širokega izkopa mora geomehanik prevzeti planum izkopa in potrditi projektiran sestav spodnjega ustroja. Meritve zbitosti in pregledi temeljnih tal, tamponov in nasipov se ne obračunavajo posebej, ampak morajo biti vključene v enotne cene zemeljskih del.
Pri izkopih upoštevati tudi: vse vertikalne in horizontalne prenose, prevoze in transporte, vsa podpiranja in zavarovanja brežin izkopov ter zavarovanja okolice med izkopi.
Stroški odvoza odvečnega in odpadnega (kontaminiranega) zemeljskega materiala vključujejo odvoz na stalno deponijo v oddaljenosti do 15 km. Kompletno s plačilom taks in stroškov deponije.
Zemeljska dela se izvaja v času, ko je frakcija tal sveža ali vlažna. Fina nivelacija se izvaja ročno na višino +/- 2 cm na 4 metrski lati. Nivo zemlje je potrebno izravnati + 1 cm nad končno niveleto (upoštevanje posedanje). Plasti substrata se vgrajujejo postopoma v 20-30 cm plasteh.
Skupna debelina sloja rodovitne zemlje oziroma rastnega substrata na površinah ne sme biti manjša od 20cm za izvedbo tratne površine, 40cm za zasaditev grmovnic in 80cm za zasaditev dreves!
Zemlja za sajenje mora ustrezati naslednjim zahtevam: ph vrednost: 6-7, vsebnost hranil (mg/100g) po Al metodi: fosfor (4-8), kalij (8-16), Mg (4-8), delež humusa 5-8%. Substart mora biti zračen, brez plevelnih semen in ostankov korenin ali ostalih rastlinskih delov ter strukturno stabilen.
3.1 | Površinski strojni izkop humusa (živice) in zrnate zemljine 1. kategorije v debelini 20cm, z odvozom na začasno deponijo v območju gradbišča. Kvalitetna zemljina (ki ne sme biti kontaminirana z onesnaževali in invazivnimi rastlinami!) se deponira na gradbiščni deponiji za ponovno uporabo! Obračun po odstanjeni prostornini v raščenem stanju. | 851.46 | m3 |  | 0
Komplet z vsemi deli, transportom in izvedbo!
S sprotnim utrjevanjem do predpisane vrednosti!
3.3 | Nabava, dobava in zasip rodovitne zemlje v debelini 60cm do nivelete -20cm v sadilnih jarkih in odsekih sadilnih jarkov s Stockholm sistemom. Utrjevanje v slojih po 30cm do predpisane trdnosti. | 761.94 | m3 |  | 0
3.4 | Nabava, dobava in zasip rodovitne zemlje v debelini 80cm do nivelete -20cm v sadilnih jarkih in odsekih sadilnih jarkov brez Stockholm sistema. Utrjevanje v slojih po 30cm do predpisane trdnosti. | 175.44 | m3 |  | 0
3.5 | Nabava, dobava in zasip rodovitne zemlje v debelini 40cm na območjih osrednjih gred/sadilnih jarkov za grmovnice. | 362.96 | m3 |  | 0
*zasip v primeru kasnejšega sajenja grmovnic (če se grmovnice sadijo istočasno kot se izvajajo zemeljska dela, se upošteva postavka 3.3!)
3.6 | Vgradnja humusa (živice) iz gradbiščne deponije z grobim in finim planiranjem (do višin po projektu) v enotni deb. 20 cm, priprava za sejanje trate. Komplet z vsemi deli, transportom in izvedbo! | 541.1 | m3 |  | 0
3 | ZEMELJSKA DELA SKUPAJ: |  |  |  | 0
4 | ZASADITVE
zasaditev:
Po končanih gradbenih delih in pred pričetkom saditvenih in setvenih del je potrebno območje očistiti in odstraniti gradbene odpadke. Med deli je potrebno preprečiti kakršnokoli odtekanje škodljivih snovi (olja, goriva, kemikalije, barve ipd.) v tla, sploh na območju predvidenega ozelenjevanja.
Pred vgradnjo posameznih plasti vegetacijskega sloja in začetkom zemeljskih in saditvenih del je potrebno preveriti stanje objekta. Pregledajo se površine in odpravijo možne nepravilnosti (poškodbe membrane, zaščitnih slojev: toplotna zaščita in hidroizolacija, pregledajo se vsi spoji, površine..).
Izvajalec sadilnih in setvenih del je odgovoren za 2-letno investicijsko vzdrževanje oziroma vzdrževanje do vraščenosti rastlin.
Sadike morajo ustrezati standardu Evropskemu tehničnemu in kakovostnemu standardu za drevesnice (ENA).
Pred vgradnjo sadik je potreben strokovni nadzor. Izvaja ga usposobljen strokovnjak (agronom, krajinski arhitekt, izvedenec vrtnarske stroke) in preveri količine, kakovost sadik in ravnanje s sadikami. Neustrezne sadike zavrne!
RAVNANJE S SADIKAMI - ZAŠČITA 1: Rastline je potrebno posaditi takoj po dobavi. Če to ni mogoče, se jih lahko uskladišči za največ 48 ur. V tem času je treba rastline z enostavnimi ukrepi, kot je to na primer z zalivanjem in s pokrivanjem, zaščititi tako, da ne bo prišlo do poškodb zaradi izsušitve, zmrzali ali pregrevanja.
RAVNANJE S SADIKAMI - ZAŠČITA 2: ko so rastline na gradbišču je treba preprečiti, da bi se poškodovale pri prevozu in premikanju, skladiščenju, vkopavanju v zasip in sajenju. Prav tako jih je treba zaščititi pred izsušitvijo, pregretjem in zmrzaljo.
Sadike se nabavijo po pogojih PZR in po terminskem planu. Če predpisanih sadik ni na voljo, mora izvajalec o spremembi obvestiti projektanta in šele z njegovim pisnim privoljenjem izvesti morebitno spremembo.
V primeru nejasnosti veljajo navodila, kot jih določajo DIN oz. enakovredni veljavni SIST EN normativi:
SIST DIN 18915:2019 Uporaba rastlin pri urejanje zelenih površin - Zemeljska dela (Vegetationstechnik im Landschaftsbau – Bodenarbeiten)
SIST DIN 18916:2019 Uporaba rastlin pri urejanje zelenih površin – Rastline in saditvena dela (Vegetationstechnik im Landschaftsbau - Pflanzen und Pflanzarbeiten)
SIST DIN 18917:2019 Uporaba rastlin pri urejanje zelenih površin – Trate in setvena dela (Vegetationstechnik im Landschaftsbau, Rasen und Saatarbeiten)
SIST DIN 18918:2019 – Vegetacijska tehnika v krajinski gradnji (Vegetationstechnik im Landschaftsbau - Ingenieurbiologische Sicherungsbauweisen- Sicherungen durch Ansaaten, Bepflanzungen, Bauweisen mit lebenden und nicht lebenden Stoffen und Bauteilen, kombinierte Bauweisen)
SIST DIN 18919:2019 – Uporaba rastlin pri urejanje zelenih površin – Začetno in redno vzdrževanje zelenih površin - Entwicklungs und Unterhaltungspflege von Grünflächen (povzetek načel dobre prakse pri ureditvi in oskrbi zelenih površin)
SIST DIN 18920:2019 - Uporaba rastlin pri urejanju zelenih površin – Zaščita drevja, rastlinskih sestojev in nasadov pri gradbenih posegih
Upoštevati je treba naravno posedanje in pri nasipih in zasipih sadilnih jam. Pričakovane posedke se upošteva pri dobavi zemlje.
Glej še tehnično poročilo in pogoje za sajenje v uvodu popisa.
Saditev dreves
Sadilne jame pri drevesnih in grmovnih sadikah morajo ustrezati najmanj 1,5 kratnemu premeru bale oz. koreninske grude rastline in do globine, ki ustreza višini koreninske grude.
KAKOVOST SADIK - Opis kakovostnih zahtev velja po SIST DIN 18916:2019 in FLL določilih za sadike iz drevesnic ter določilih OTP. Sadike dreves morajo imeti koreninsko grudo, premer koreninske grude mora biti vsaj 3x obsega debla na koreninskem vratu. Višina in število presajanj v drevesnici določen v popisu sadik! Neobraščeno deblo mora biti do krošnje visoko najmanj 1.5 m, krošnja z vsaj 5 dobro razvitih nastavkov vretenasto izraščajočih mora biti skladna in v primernem razmerju z obsegom debla.
Nabava in dovoz sadik dreves ustrezne vrste in kakovosti kot je opredeljena v popisu sadik!
V primeru, da koreninska gruda presega dimenzijo 80cm, se temu prilagodi kamniti material v ’Stockholm’ sistemu.
4.1 | Večja drevesa | 117 | kos
| izkop sadilne jame v velikosti 150x150x80 cm oz. 1.5 x premer bale (glej tehnično poročilo - pogoje saditve!) in sajenje po SIST DIN 18916 | 93.6 | m3 |  | 0
| priprava rastišča po SIST DIN 18915 toč. 7.7.1 (mešanica kvalitetne zemlje, mivke (kremenčevega peska) in šote v globini 20 - 40 cm) | 93.6 | m3 |  | 0
| količki, impregnirani, premer 10 cm, dolžina 250 cm (4 na sadiko), povezava z impregniranimi latami (polokroglicami), vezivo mora dovoljevati nihanje drevesa in slediti rasti v debelino | 468 | kos |  | 0
| dobava, saditev, min. gnojilo Osmocote Exact Standard 8-9 mesecev, 100g/m2 na sadiko, izdelava zalivalne sklede, zastiranje v debelini 10 cm, zalivanje (120 litrov/sadiko), oskrba | 117 | kos |  | 0
4.2 | Sadike dreves
Opis kakovostnih zahtev po SIST DIN 18916:2013, FLL določilih za sadike iz drevesnic, ter določilih OTP.
| Gleditsia triacanthos | 108 | kos |  | 0
Kakovost sadik: KG, 25-30cm, 4x presajena, višina 450-500cm, širina 150-200cm
| Aesculus hippocastanum | 7 | kos |  | 0
Kakovost sadik: KG, 18-20 cm, 4x presajena, koreninska gruda, višina 350-400cm, širina 200-300cm
| Acer pseudoplatanus | 2 | kos |  | 0
Kakovost sadik: KG, 18-20cm, 4x presajena, višina 350-400cm
Saditev grmovnic
4.3 | grmovnice | 1812 | kos
| izkop sadilne jame 60/60 oz 1,5 x širina koreninske bale, v globini 40 cm, lonca ter sajenje po SIST DIN 18916 | 108.72 | m3 |  | 0
| priprava rastišča po SIST DIN 18915 toč. 7.7.1 (mešanica kvalitetne zemlje, mivke (kremenčevega peska) in šote v globini 20 - 40 cm) | 108.72 | m3 |  | 0
| dobava, saditev, gnojilo, zastiranje, zalivanje (35 litrov/sadiko), oskrba | 1812 | kos |  | 0
4.4 | Sadike grmovnic in vzpenjalk
Opis kakovostnih zahtev po SIST DIN 18916:2019, FLL določilih za sadike iz drevesnic, ter določilih OTP.
| Pyracantha ’Orange Charmer’ | 47 | kos |  | 0
Kakovost sadike: Lonec (L3), 50-60 cm
| Spiraea japonica ’Little Princess’ | 1102 | kos |  | 0
Kakovost sadik: Lonec (L3), 30 -40 cm
| Spiraea japonica ’Albiflora’ | 663 | kos |  | 0
Kakovost sadik: Lonec (L3), 30 -40 cm
Ureditev tratnih površin
4.5 | ureditev trate na površinah ob cesti | 2705.5 | m2 |  | 0
Setev trave, strojno rahljanje zgornje plasti (d=8-10cm), fino planiranje, valjanje in zalivanje
4.6 | Drugo
| Dobava, polaganje in priprava mineralne zastirke iz drobljenca (4-8mm), v debelini 4cm | 907.4 | m2 |  | 0
| Dobava, polaganje in priprava naravne, organske, nedrseče zastirke iz drobno mletega lubja temno rjave barve (bor), debeline 5cm | 44.6 | m2 |  | 0
4 | ZASADITVE SKUPAJ: |  |  |  | 0
5 | RAZNO
5.1 | Projektantski nadzor ZAPS na gradbišču. Obračun po dejanskih urah in materialnih stroških. Ocena ur | 100 | ur |  | 0
5.2 | Arboristični nadzor | 100 | ur |  | 0
5.3 | Izdelava projektne dokumentacije za projekt izvedenih del | 1 | kpl |  | 0
5 | RAZNO SKUPAJ: |  |  |  | 0
| SKUPAJ |  |  |  | 0
REKAPITULACIJA
1 | ZAŠČITA OBSTOJEČE DREVNINE |  |  |  | 0
2 | PRESADITEV OBSTOJEČIH DREVES |  |  |  | 0
3 | ZEMELJSKA DELA |  |  |  | 0
4 | ZASADITVE |  |  |  | 0
5 | RAZNO |  |  |  | 0
| Skupaj brez DDV |  |  |  | 0
| DDV 22% |  |  |  | 0
| skupaj z DDV |  |  |  | 0

## CESTNA RAZSVETLJAVA
P.2 PROJEKTANTSKI PREDRAČUN
Cestna razsvetljava
Rekonstrukcija Linhartove ceste 1. faza
od križišča z Dunajsko cesto do križišča z Matjaževo ulico
št. načrta: 07-30-2954/3024
| Opis postavke | Kol. post. | Enota |  | Količina x cena
SVETLOBNA OPREMA
19 | Dobava in postavitev ravnega pocinkanega kandelabra višine h=7 m nad nivojem terena za montažo v temelj s svetilko kot npr. (BGP 701 LUMA GEN2 NANO - proizvajalec PHILIPS) z naslednjimi tehničnimi parametri; optika DM 12, svetlobni tok 3500 lm, barva svetlobe WW 3000K, max. priključna moč 25 W, možnost daljinske regulacije DALI, kompletno svetlobno mesto z ožičenjem | 2 | kos |  | 0
20 | Dobava in postavitev ravnega pocinkanega kandelabra višine h=10 m nad nivojem terena za montažo v temelj s svetilko kot npr. (LUMA GEN 2 MINI BGP703 z ravnim steklom - proizvajalec PHILIPS) z naslednjimi tehničnimi parametri; optika DM11, svetlobni tok 9600 lm, barva svetlobe WW 3000K, max. priključna moč 70 W, daljinska regulacija DALI, kompletno svetlobno mesto z ožičenjem | 10 | kos |  | 0
21 | Dobava in postavitev ravnega pocinkanega kandelabra višine h=10 m nad nivojem terena za montažo v temelj s svetilko kot npr. (LUMA GEN 2 MEDIUM BGP704 z ravnim steklom - proizvajalec PHILIPS) z naslednjimi tehničnimi parametri; optika DW10, svetlobni tok 15000 lm, barva svetlobe WW 3000K, max. priključna moč 110 W, daljinska regulacija DALI, kompletno svetlobno mesto z ožičenjem | 4 | kos |  | 0
22 | Dobava in postavitev ravnega pocinkanega kandelabra višine h=10 m nad nivojem terena za montažo v temelj z 2x svetilko kot npr. (LUMA GEN 2 MEDIUM BGP704 z ravnim steklom - proizvajalec PHILIPS) z naslednjimi tehničnimi parametri; optika DW10, svetlobni tok 15000 lm, barva svetlobe WW 3000K, max. priključna moč 110 W, daljinska regulacija DALI, kompletno svetlobno mesto z ožičenjem | 22 | kos |  | 0
23 | Dobava in postavitev ravnega pocinkanega kandelabra višine h=10 m nad nivojem terena za montažo v temelj z 2x svetilko kot npr. (LUMA GEN 2 MINI BGP703 z ravnim steklom - proizvajalec PHILIPS) z naslednjimi tehničnimi parametri; optika DM11, svetlobni tok 9600 lm, barva svetlobe WW 3000K, max. priključna moč 70 W, daljinska regulacija DALI, kompletno svetlobno mesto z ožičenjem | 3 | kos |  | 0
24 | Dobava in postavitev ravnega (segmentnega) kombiniranega kovinskega vročecinkanega kandelabra (bič - težka izvedba) s prirobnico višine h = 10 m nad nivojem terena, I. vetrovna cona (20 m/s), z LED svetilko kot npr. kot npr. (LUMA GEN 2 MEDIUM BGP704 z ravnim steklom - proizvajalec PHILIPS) z naslednjimi tehničnimi parametri; optika DW10, svetlobni tok 15000 lm, barva svetlobe WW 3000K, max. priključna moč 110 W, daljinska regulacija DALI, kompletno svetlobno mesto z ožičenjem + ročica dolžine l = 6 m | 1 | kos |  | 0
0
ELEKTRO OPREMA
25 | Izdelava, dobava in montaža prižigališča cestne razsvetljave, opremljenega v skladu z zahtevami upravljalca JR (daljinsko vodenje in nadzor), komplet z omaro kot npr. (EH3/AP-22) | 5 | kos |  | 0
26 | Dobava in vgradnja 1x prostostoječe kabelske omare (PMO) kot npr. (EH3/AP-21) z opremo po tropolni shemi: | 5 | kos |  | 0
27 | Dobava in montaža poliesterskega postavka za PMO dimenzij 900 x 780 x 310 mm | 5 | kos |  | 0
28 | Izvedba prestavitve obstoječe naprave merilnega mesata v novo predvideno PMO, komplet s priključitvijo | 5 | kpl |  | 0
0
KABLI IN VALJANEC
29 | Dobava in polaganje valjanca FeZn 25x4mm: | 2810 | m |  | 0
30 | Dobava in polaganje kabla NYY-J 5x16 mm2: | 2790 | m |  | 0
31 | Dobava in polaganje kabla NYY-J 5x10 mm2 (BUS): | 565 | m |  | 0
32 | Dobava in polaganje krmilnega kabla NYY-J 4x2,5mm2 | 1060 | m |  | 0
0
MONTAŽNA DELA
33 | Vezave kablov v kandelabrskih omaricah: | 42 | kos |  | 0
34 | Priključki pocinkanega valjanca (TN-C,) komplet: | 42 | kos |  | 0
35 | Izdelava kabelskih končnikov: | 84 | kos |  | 0
36 | Priklop kabla v prižigališču: | 35 | kos |  | 0
37 | Priklop energetskih kablov v prižigališčih in PMO: | 10 | kos |  | 0
38 | Povezava prevodnih delov z ozemlitvijo javne razsvetljave komplet s spojnim materialom: | 10 | kos |  | 0
39 | Dobava in montaža kabelske spojke na napajalnem kablu, komplet s priborom in kabelsko maso | 15 | kpl |  | 0
40 | Zatesnitev cevi v PMO in prižigališču: | 12 | kpl |  | 0
41 | Dobava in nasutje higroskopskega granulata v poliesterski podstavek PMO | 6 | kpl |  | 0
42 | Izdelava začasnih navezav obstoječega omrežja javne razsvetljave v času gradnje - izdelava začasnih priklopov | 10 | kpl |  | 0
0
DRUGA DELA
43 | Trasiranje in zakoličbe za potrebe javne razsvetljave: | 2810 | m |  | 0
44 | Zakoličbe komunalnih vodov: | 1 | kpl |  | 0
45 | Geodetski posnetki: | 1 | kpl |  | 0
46 | Izdelava osnov za vnos v kataster komunalnih vodov: | 1 | kpl |  | 0
47 | Izdelava baze cestnih podatkov - BCP: | 1 | kpl |  | 0
48 | Meritve električnih lastnosti: | 1 | kpl |  | 0
49 | Preveritev srednje osvetljenosti površine- križišča: | 1 | kpl |  | 0
50 | Preveritev srednje svetlosti površine vozišča: | 1 | kpl |  | 0
51 | Nepredvidena dela in drobni material v višini 2,1 % od načrtovanih del - obračun po dejanskih stroških in potrjenem gradbenem dnevniku: | 1 | kpl |  | 0
52 | Projektantski nadzor: | 35 | ur |  | 0
53 | Izdelava PID dokumentacije: | 1 | kpl |  | 0
0
NADZOR IN KRMILJENJE
54 | Krmilna naprava, kpl. z montažo in ožičenjem v prižigališču JR: | 5 | kos |  | 0
55 | Dograditev nadzornega računalniškega programa SCADA za daljinski nadzor razsvetljave (LINHARTOVA CESTA-1.faza) - dograditev obstoječega programa za nadzor razsvetljave MOL: | 1 | kpl |  | 0
56 | Dograditev nadzornega računalniškega programa SCADA za daljinski nadzor razsvetljave - implemetacija prometnih podatkov na obravnavanem območju: | 1 | kpl |  | 0
57 | Dograditev nadzornega računalniškega programa SCADA za daljinski nadzor razsvetljave - implemetacija vremenskih podatkov na obravnavanem območju: | 1 | kpl |  | 0
58 | Dograditev aplikacijske programske opreme - LINHARTOV ACESTA-1.faza (izdelava ekranske slike v sklopu nadzora in krmiljenja drugih objektov, dinamizacija ekranske slike, izdelava komunikacijskih protokolov za prenos podatkov iz prižigališč v bazo podatkov, dodelava baze podatkov v sklopu nadzora, preizkus v razvojnem okolju in na terenu): | 1 | kpl |  | 0
59 | Dobava in vgradnja segmentnega krmilnika - lokalne postaje (LP) v prižigališče JR: | 5 | kpl |  | 0
60 | Dobava in vgradnja nadzorno/krmilnega modula (NKM) v posamezno svetilko JR: | 67 | kpl |  | 0
61 | Dobava in montaža GSM modula: | 5 | kpl |  | 0
|  |  |  | Skupaj: | 0
Rekapitulacija:
| Svetlobna oprema |  |  |  | 0
| Elektro oprema |  |  |  | 0
| Kabli in valjanec |  |  |  | 0
| Montažna dela |  |  |  | 0
| Druga dela |  |  |  | 0
| Nadzor in krmiljenje |  |  |  | 0
|  |  | Skupaj brez DDV: |  | 0
|  | DDV 22% |  |  | 0
|  |  | Skupaj z DDV |  | 0
datum: maj 2023

## REKAPITULACIJA VODOVOD
S K U P N A R E K A P I T U L A C I J A
a) GRADNJA JAVNEGA VODOVODA |  |  |  | Dolžina odseka | Cena
1. | Javni VODOVOD ''A'' - NL DN300 |  |  | 834.1 | 0
2. | Javni VODOVOD ''B'' - NL DN150 |  |  | 397.44 | 0
3. | Javni VODOVOD 'C'' - NL DN300 |  |  | 168.9 | 0
4. | Javni VODOVOD ''D'' - NL DN100 |  |  | 45.6 | 0
SKUPAJ GRADNJA JAVNEGA VODOVODA: |  |  |  |  | 0
b) DODATNA DELA PRI IZVEDBI IN ODDAJI JAVNEGA VODOVODA |  |  |  |  | 0
c) GRADNJA HIŠNIH VODOVODNIH PRIKLJUČKOV |  |  |  |  | 0
SKUPNA CENA INVESTICIJE |  |  |  |  | 0
|  |  | cena gradnje na tekoči meter: | 0
|  |  | Skupna dolžina gradnje javnega vodovoda: | 1446.04
VSE CENE SO BREZ DDV-a!
OPOMBA:
Pri izkopu je upoštevano, da se izkop vrši od spodnjega roba asfalta.
Faktor razrahljivosti je upoštevan v ceni po enoti posameznih del!
B. | DODATNA DELA | količina | po | cena na enoto | cena
1. | Izdelava načrta zapore ceste s postavitvijo zapore. Zavarovanje gradbišča s predpisano prometno signalizacijo, kot so letve, opozorilne vrvice, znaki, svetlobna telesa… Po končanih delih se signalizacija odstrani. | 1 | od |  | 0
2. | Izdelava PID-a v skladu z GZ in dopolnitvami, (2x v projektni obliki, 2x v elektronski obliki) | 1 | po |  | 0
3. | Izdelava geodetskega posnetka v ETRS koordinatnem sistemu v elektronski obliki, ter pridobitev potrdila o vrisu v kataster | 1 | po |  | 0
4. | Izdelava geodetskega načrta | 1 | po |  | 0
5. | Izdelava VODILNE MAPE (2x) z dokazili o zanesljivosti objekta, kompletna dokumentacija za izvedbo tehničnega pregleda in pridobitve uporabnega dovoljenja v skladu z ZGO-1 in dopolnitvami | 1 | po |  | 0
6. | Stroški izvedbe nadzora geomehanika (obračun po dejanskih stroških) | 16 | po |  | 0
7. | Stroški izvedbe projektantskega nadzora | 30 | po |  | 0
8. | Stroški postavitve in po končanih delih odstranitve obvestilne table na gradbišču | 1 | po |  | 0
9. | Izdelava varnostnega načrta za enostavnejši objekt. (V izdelavo so vključeni vsi stroški). Koordinacija VZPD na gradbišču.V ceno je vštet en obisk na gradbišču. | 1 | po |  | 0
10. | Stroški izdelave načrta o ravnanju z odpadki, ki nastanejo pri gradbenih delih, s končnim poročilom in zahtevano dokumentacijo v skladu z uredbo oz. predpisi za tovrstno področje | 1 | po |  | 0
11. | Vzdrževanje vseh prekopanih javnih površin v času od rušitve do vzpostavitve v prvotno stanje z upoštevanjem stroškov dela in materiala (polivanje-proti prašna zaščita, dosip-udarne jame) | 1 | po |  | 0
12. | Prekintev oskrbe z obvestili uporabnikom | 2 | po |  | 0
13. | Geodetska izmera, obdelava in priprava digitalnih podatkov (artribuiranje, digitalna skica) vodovodnih priključkov, skladno z internimi tehničnimi normativi upravljalca vodovoda | 2 | po |  | 0
Skupaj dodatna dela |  |  |  |  | 0
c) GRADNJA HIŠNIH VODOVODNIH PRIKLJUČKOV |  | št. priklj. |  | sk. dolžina | cena
#VALUE! | OBNOVA HIŠNIH VODOVODNIH PRIKLJUČKOV – VODOVOD_«B« | 1 |  | 6 | 0
#VALUE! | OBNOVA HIŠNIH VODOVODNIH PRIKLJUČKOV – VODOVOD_«C« | 1 |  | 25.4 | 0
SKUPAJ OBNOVA HIŠNIH VODOVODNIH PRIKLJUČKOV: |  | 2 |  | 31.4 | 0
| cena obnove priključka na m': |  |  |  | 0
SKUPNA CENA INVESTICIJE |  |  |  |  | 0
PODROBNEJŠI OPIS VODOVODNEGA MATERIALA:
1.CEVI IZ NODULARNE LITINE:
Tlačne cevi iz nodularne litine (NL) z navadnim ali varovanim sidrnim spojem in EPDM tesnilom, preferiranega tlačnega razreda najmanj C40 (do vključno DN300), C30 (do vključno DN600), dolžina posamezne cevi je 6 m. Vsi spoji morajo biti primerni za tlake minimalno 16 bar oz. 25 bar (skladno s ponudbenim predračunom in spodnjimi specifikacijami ter zahtevami naročnika v razpisni dokumentaciji). Cevi morajo biti izdelane na obojko v skladu s SIST EN 545:2011. Na zunanji strani morajo biti zaščitene z aktivno galvansko zaščito, ki omogoča vgradnjo cevi tudi v agresivno zemljo z zlitino Zn + Al debeline 400 g/m2 (v razmerju 85% in ostalo Al in druge kovine) in modrim pokrivnim nanosom, na notranji strani pa s cementno oblogo v skladu s SIST EN 545:2011 (cementna obloga mora biti narejena s pitno vodo, cement tipa CEM III-B ex BFC pa mora biti v skladu z EN197-1 z CE oznako (certifikat)). Druga zunanja zaščita cevi možna le ob izrecni zahtevi v popisu vodovodnega materiala - te cevi morajo biti izdelane skladno s SIST EN 545:2011 - Annex D, točka D.2.3) Cevi morajo biti obvezno opremljene z odgovarjajočimi tesnili v skladu z SIST EN 681-1 (certifikat). Obojčno tesnilo oz. spoj mora biti zaradi zagotovitve kvalitete spoja preizkušen skupaj s cevmi (certifikat). Vse cevi morajo biti od istega proizvajalca.
2. FAZONSKI KOSI IZ NODULARNE LITINE
Fazonski kosi iz nodularne litine na obojko z navadnim ali varovanim sidrnim spojem in EPDM tesnilom. Obojčni fazonski kosi morajo imeti isti spoj kot cevi. Fazonski kosi morajo biti izdelani iz duktilne litine GGG400 v skladu s SIST EN 545:2011, z zunanjo in notranjo epoksi zaščito min. debeline 70 mikronov po postopku kataforeze ali min. 250 mikronov po klasičnem postopku. Glede na zahteve iz popisa upoštevati drugo zunanjo zaščito cevi primerno za vgradnjo v zemljine s prisotnostjo talne vode in z večjo verjetnostjo pojava korozije (skladno s SIST EN 545:2011 - Annex D, točka D.2.3) Opremljeni morajo biti z odgovarjajočimi tesnili v skladu z SIST EN 681-1 . Obojčno tesnilo oz. spoj mora biti zaradi zagotovitve kvalitete spoja preizkušen skupaj s fazoni (certifikat). Obojčni fazonski kosi morajo biti istega proizvajalca kot cevi.
Fazonski kosi iz nodularne litine s prirobnico morajo biti izdelani iz duktilne litine GGG400 v skladu z SIST EN 545:2011, z zunanjo in notranjo epoksi zaščito min. debeline 70 mikronov po postopku kataforeze ali min. 250 mikronov po klasičnem postopku. Prirobnični fazonski kosi standardne izvedbe morajo imeti vrtljivo prirobnico, ostali (samo FF kos) pa imajo lahko fiksno. Prirobnični fazonski kosi z vrtljivo prirobnico morajo biti istega proizvajalca kot cevi.
3. POLIETILENSKE CEI (PE)
Tlačne polietilenske (PE) cevi za pitno vodo so izdelane v skladu s standardom po SIST EN 12201-1:2011, SIST EN 12201-2:2011, SIST ISO 4427. Za delovne tlake 10-16 bar (glej popis). Material za cevi, mora biti dobre in ustrezne kvalitete za delo pod specifičnimi pogoji in pod prometno obtežbo, tlaku v ceveh, koroziji in spreminjanju temperaturnih in klimatskih sprememb brez poškodb ali okvar. Če ni drugače določeno, morajo vse cevi prenesti prometno obtežbo.
4. UNIVERZALNE SPOJKE
Spojka s telesom iz nodularne litine za spajanje cevi različnih materialov, z EPDM tesnilom in obojestransko epoksi zaščito minimalne debeline 250 mikronov. Obojčno tesnilo oz. spoj mora omogočati lom na spoju min 4°. Spoj mora zagotavljati sidranje pri tlaku ≥ 16 bar.
5. NEPOVRATNI VENTIL - Z LOPUTO
Telo prirobničnega ventila mora biti iz litine z epoxy zaščito , z gumirano loputo (EPDM).
6. NEPOVRATNI VENTIL - varovanje primarne linije pri objektih pred vdorom onesnažene vode.
100% prepreči povratni tok z dvema nepovratnima ventiloma in vmesnim izpustnim ventilom. Izdelani po standardu EN 1717. Material ohišja je iz medenine oz. brona. Osi in vzmeti so iz nerjavečega jekla. Za servis ga ni potrebno izgraditi iz linije.
7. LOVILEC NESNAGE
Telo prirobničnega lovilca nesnage mora biti iz litine z epoxy zaščito s čistilno mrežico iz nerjavečega jekla s perforacijo najmanj 1,2 mm, ter čistilno prirobnico.
8. MONTAŽNO DEMONTAŽNI KOS
Montažno - demontažni kosi morajo biti izdelani iz jekla z Epoxy zaščito min. 250 mikronov; tesnenje EPDM. Možnost nastavitve dolžine +-25mm.
9. EV ZASUNI KRATKE IZVEDBE (po SIST EN 558:2008+A1:2012, serija 14):
EV zasuni morajo biti izdelani iz litine GGG-40, z obojestransko epoksi zaščito minimalne debeline 250 mikronov. Klin zasuna je zaščiten z EPDM elastomerno gumo. Vreteno zasuna je izdelano iz nerjavečega jekla. Tesnenje na vretenu je izvedeno z dvema "O" tesniloma. Na obeh straneh klina so vodila iz poliamida. Spoj telesa in pokrova mora biti izveden brez vijakov in zagozd. Ustrezati morajo zahtevam standardov SIST EN1074 (certifikat) in SIST EN12266.
10. PRIROBNIČNE LOPUTE
Ohišje in loputa prirobnične lopute sta izdelana iz duktilne litine GS 500-7, z epoxy zaščito minimalne debeline 250 mikronov. Osovina je izdelana iz nerjavečega jekla. "O" tesnila na vretenu so iz NBR. EPDM tesnilo, ki se nahaja na loputi omogoča 100% tesnenje pri pretoku v obe smeri (avtomatsko tesnenje), je možno zamenjati. Disk lopute je dvakrat excentrično postavljen glede na ohišje zaradi lažjega upravljanja. Sedež narejen iz nerjavečega jekla je uvaljan na ohišje. Ustrezati mora standardu EN1074 (certifikat).
11. HIDRANTI NADZEMNI
Nadzemni hidrant s telesom iz NL ali INOX, prirobničnim priključkom in EPDM tesnilom. Hidrant skladen s standardi SIST EN14384:2005 in SIST EN 1074-6:2008. S tremi stabilnimi spojkami: 2 × tip C in 1 × tip B za DN80 ter 2 × tip B in 1 × tip A za DN100. - min. pretočne karakteristike (Kv) po SIST EN 14348:2005. Omogočeno obračanje glave za 360°. Material hidranta je NL ali INOX, notranji deli iz nerjavnega materiala, NL deli hidranta zunaj in znotraj zaščiteni z epoksi premazom min. debeline 250 mikronov. Opremljen s sistemom za preprečevanje iztoka v primeru loma in izpustno odprtino za izpust stoječe vode iz hidranta skladno s SIST EN1074-6:2008. | hidranta. Ustrezati morajo standardu SIST EN 14384:2005.
12. HIDRANT PODZEMNI
Podtalni hidrant s prirobničnim priključkom in EPDM tesnilom. Skladen s standardi SIST EN 14339:2005 in SIST EN1074-6:2008. Material hidranta NL ali INOX, pretočna karakteristika Kv > 120 m3/h pri ΔP=1 bar. NL deli zunaj in znotraj zaščiteni z epoksi barvo min. debeline 250 mikronov. Hidrant opremljen s sistemom za preprečevanje iztoka v primeru loma in drenažnim sistemom - izpustno odprtino za izpust stoječe vode iz hidranta skladno s SIST EN1074-6:2008.
13. MEHANSKI REGULATOR NIVOJA - PLOVNI VENTIL
Telo regulatorja, zapiralo in regulirna palica so izdelani iz jekla z epoxy zaščito 200 mikronov. Plovek je izdelan iz ekspandiranega polistirena, tesnilo pa iz SBR. Prirobnice so vrtane po ISO 2531.
14. CESTNE KAPE
Cestne kape za zasune in hidrante Teleskopska cestna kapa iz nodularne litine kvalitetne (težke) izvedbe v razredu nosilnosti D400, po standradu EN 124 s protihrupnim PUR vložkom na pokrovu, tečajem ter možnostjo vgradnje pod naklonom, ki omogoča enostavno prilagoditev pokrova vozni površini brez dodatnih gradbenih del. S sistemom zapiranja, ki otežuje odstranitev pokrova in minimizira hrup. Cestna kapa s površinsko zaščito ohišja in trajno protikorozijsko zaščito pokrova. Pokrov z ustreznim napisom po navodilih upravljalca, npr.: VODA, VODOVOD, Z, HIDRANT,... Za vgradnjo v povozno površino.
Cestne kape za COMBI armature Kompaktna cestna kapa iz nodularne litine kvalitetne/ težke izvedbe z integriranimi 4 pokrovi z varovalnim sistemom, ki preprečuje enostavno odstranitev in ropotanje. Skladna z zahtevami proizvajalca armature. Cestna kapa s površinsko zaščito ohišja in trajno protikorozijsko zaščito pokrova. Pokrov z ustreznim napisom po navodilih upravljalca. Varovalni sistem z zatiči iz nerjavečega jekla. Za vgradnjo v povozno površino.
Cestne kape za podtalni zračnik Kompaktna cestna kapa iz nodularne litine kvalitetne/ težke izvedbe z okroglim pokrovom in pritrdilnim sistemom pokrova iz nerjavečega materiala, ki preprečuje ropotanje. Skladna z zahtevami proizvajalca armature. Cestna kapa s površinsko zaščito ohišja in trajno protikorozijsko zaščito pokrova. Pokrov z ustreznim napisom po navodilih upravljalca. Varovalni zatiči iz nerjavečega jekla. Za vgradnjo v povozno površino.Cestna kapa za zračnik mora biti okrogle oblike imeti napis ZRAČNIK v slovenskem jeziku, poliuretanski protihrupni vložek, ter dva vijaka s katerimi je pričvrščen pokrov na ohišje kape.
Cestna kapa za univerzalne navrtalne zasune (oklepi) Kapa mora biti okrogle oblike - mala, fi 95 mm, ohišje kape in pokrov iz nodularne litine, bitumensko in dodatno protikorozijsko epoxi prašno zaščiten. Ustrezati mora standardu DIN 4056 z napisom "VODA" ali "VODOVOD". Nalaganje pokrova konusno s podaljšanim zobom. Pokrov v celoti odstranljiv. Možnost prilagajanja glede na teren s pripadajočimi distančnimi obroči.
15. POKROVI IZ NODULARNE LITINE
Pokrovi morajo biti izdelani iz nodularne litine v skladu s standardom SIST EN124, zaščiteni z bitumenskim premazom. Razred nosilnosti B125 KN naj bo opremljen s ključavnico, protismradnim labirintnim tesnilom in možnostjo simbolnega označevanja namena jaška (elektrika, voda, meteorna kanalizacija, fekalna kanalizacija). Razred nosilnosti D 400 KN naj bo opremljen z obročem iz kompozitnega materiala in naj ima možnost naknadne vgradnje ključavnice. Pokrov se mora blokirati pri 90° da prepreči nehoteno zapiranje.
16. UNIVERZALNI NAVRTALNI ZASUN (OKLEPI)
Univerzalni navrtalni zasun (oklepi) za cevi iz PE oz. NL (izbor glede na sekundarno omrežje), z integriranim ploščatim zapornim ventilom, za pitno vodo, PN10, z zgornjim bajonetnim priključkom za vrtljivo koleno (možen obrat za 360° - brez vijačenja), iz nodularne litine (GGG-40), notranja in zunanja epoxi zaščita, prašno barvano.
17. TELESKOPSKE VGRADBENE GARNITURE
Nastavljiv teleskopski komplet za rokovanje podzemnih armatur z zunanjo PEh/PVC zaščito. Kovinskim nasadni element, spojka in vodilo zaščiteni pred korozijo. Dobava skupaj z zaporno armaturo!
18. ZRAČNIK (AVTOMATSKI)
vgradnja v zemljino: kompaktne izvedbe, z zaščitno konstrukcijo iz nerjavnega materiala in vgrajenim zračnim ventilom s funkcijo odvajanja in dovajanja ≥ 180 m3/h zraka v/iz cevovoda in avtomatskim zapornim ventilom, ki omogoča vgradnjo pod tlakom. Zračnik mora biti opremljen z drenažnim izpustom iz telesa zračnika. S prirobnico, EPDM tesnilom in deli iz NL z obojestransko epoksi zaščito min. debeline 250 mikronov. Zračnik opremljen z drenažnim sistemom. Delovno območje od 1 do 16 bar. Ustrezati mora zahtevam standarda SIST EN 1074-4. vgradnja v jašek: Telo zračnika je izdelano iz duktilne litine GJS 400-15 z epoxy zaščito minimalne debeline 250 mikronov, plovci so iz ABS, šoba malega plovka je iz poliamida, tesnilo glavnega plovka pa EPDM. Mreža za zaščito pred nesnago in pokrov sta iz INOX jekla. Delovno območje tlaka obsega 0,1 ÷ 25 bar. V ohišje je vgrajen dodatni odzračni ventila za kontrolo delovanja.
19. VENTILI REDUCIRNI (avtomatski hidravlični)
Telo ventila je izdelano iz duktilne litine GJS 400-15 z epoxy zaščito minimalno 250 mikronov. Membrana je ločena od zapirala na katerem je tesnilni element quadring. Prehod skozi ventil je reduciran zaradi boljše regulacije (linearnosti). Ventil deluje na avtomatski hidravlični način in ima ločen pilot iz nerjavečega jekla za nastavitev redukcije (območja 01-2 bar, 1,2-14 bar, 7-21 bar) . Povezave so iz nerjavečega jekla. Opremljen mora biti z indikatorjem položaja, kontrolno enoto za nastavitev hitrost odpiranja, zapiranja in reakcije in dvemi manometri na katerih lahko vidimo dejanski tlak v cevovodu tudi ob zaprtem kontrolnem krogu. Vgradna mera po standardu EN5752 serija 1, prirobnice PN10, PN16 ali PN 25: EN1092.
20. TESNILA ZA PRIROBNICE
Prirobnična tesnila morajo biti iz EPDM gume, ki ustreza uporabi v stiku s pitno vodo. Tesnila imajo vgrajen nosilni kovinski obroč in so profilirane oblike (na notranjem premeru ojačitev okrogle oblike). Vse v skladu s standardom SIST EN 1514-1.
21. FITINGI - pocinkani
Fitingi morajo biti izdelani iz bele temprane litine visoke kvalitete z vroče cinkano prevleko. Ustrezati morajo standardu DIN 1692, din 2999/1 (ISO 7/1).
22. Spojni elementi
Vsi spojni elementi – vijaki (skladni s SIST EN ISO 4016:2011) in matice (skladne s SIST EN ISO 4034:2002) morajo biti standardne izvedbe in zaščiteni proti rjavenju – galvanizirani ali INOX minimalne natezne trdnosti vsaj 6.8. Podložke morajo ustrezati standardu SIST EN ISO 7091:2002. Vse vgradne dolžine ventilov s prirobnicami morajo ustrezati SIST EN 558:2008+A1:2008. Vse prirobnice morajo biti skladne s SIST EN 1092-2:2008, prirobnična tesnila pa s SIST EN 1514-1:1998. Vsa zunanja in notranja epoxy zaščita mora biti izvedena po SIST EN14901:2006.
Ponujeni materiali in oprema mora biti najmanj enake kvalitete kot je zahtevana na tem obrazcu. Za vse elemente, ki so v stiku s pitno vodo je potrebno upoštevati veljaven pravilnik o pitni vodi, ki v poglavju V. predpisuje zagotavljanje kakovosti priprave vode, opreme in materialov (priložiti poročila o preizkušanju).

## OBRAZEC_1
VODOVODNI MATERIAL - OBRAZEC 1
Pomembno!: 1. V tem seznamu OBRAZEC 1 je naveden seznam ključnih materialov in opreme z minimalnimi zahtevanimi karakteristikami, ki jih ponujen material poleg zahtev, ki izhajajo iz veljavne zakonodaje mora izpolnjevati. Ves ponujen material in oprema mora obvezno izpolnjevati minimalne zahtevane karakteristike. Izpolnjevanje ustreznosti materiala in opreme pred vgradnjo obvezno preverita predstavnik nadzora in upravljalca. Ponudnik / izvajalec del skladnost z zahtevami obvezno dokazuje z ustreznimi certifikati, soglasji,..... 2. Izdelki morajo biti primerni za uporabo v sistemih s pitno vodo in izdelani v skladu z veljavnimi standardi SIST / EN ter imeti ustrezne certifikate / tehnična soglasja (skladno z veljavno zakonodajo - ZGPro ter ZGO-1 (s sprem. in dopol.)).
Minimalne zahtevane karakteristike
A. STROJNA OPREMA
1. CEVOVODI
Vpišite proizvajalca in tip materiala, ki ga nudite:
Tlačne cevi iz nodularne litine (NL) z navadnim ali varovanim sidrnim spojem in EPDM tesnilom, preferiranega tlačnega razreda najmanj C40 (do vključno DN300) oz. C30 za DN >300, dolžina posamezne cevi je 6 m. Vsi spoji morajo biti primerni za tlake minimalno 16 bar oz. 25 bar (skladno s ponudbenim predračunom in spodnjimi specifikacijami ter zahtevami naročnika v razpisni dokumentaciji). Cevi morajo biti izdelane na obojko v skladu s SIST EN 545:2011. Na zunanji strani morajo biti zaščitene z aktivno galvansko zaščito, ki omogoča vgradnjo cevi tudi v agresivno zemljo z zlitino Zn + Al debeline 400 g/m2 (v razmerju 85% in ostalo Al) in modrim pokrivnim nanosom, na notranji strani pa s cementno oblogo v skladu s SIST EN 545:2011. Druga zunanja zaščita cevi možna le ob izrecni zahtevi v popisu vodovodnega materiala - te cevi morajo biti izdelane skladno s SIST EN 545:2011 - Annex D, točka D.2.3) Cevi morajo biti obvezno opremljene z odgovarjajočimi tesnili v skladu z SIST EN 681-1 in ISO 4633. Obojčno tesnilo oz. spoj mora biti zaradi zagotovitve kvalitete spoja preizkušen skupaj s cevmi (certifikat).
Fazonski kosi iz nodularne litine na obojko z navadnim ali varovanim sidrnim spojem in EPDM tesnilom. Obojčni fazonski kosi morajo imeti isti spoj kot cevi. Fazonski kosi morajo biti izdelani iz duktilne litine GGG400 v skladu s SIST EN 545:2011, z zunanjo in notranjo epoksi zaščito min. debeline 70 mikronov po postopku kataforeze ali min. 250 mikronov po klasičnem postopku. Glede na zahteve iz popisa upoštevati drugo zunanjo zaščito cevi primerno za vgradnjo v zemljine s prisotnostjo talne vode in z večjo verjetnostjo pojava korozije (skladno s SIST EN 545:2011 - Annex D, točka D.2.3) Opremljeni morajo biti z odgovarjajočimi tesnili v skladu z SIST EN 681-1 in ISO 4633. Obojčno tesnilo oz. spoj mora biti zaradi zagotovitve kvalitete spoja preizkušen skupaj s fazoni (certifikat).
Fazonski kosi iz nodularne litine s prirobnico morajo biti izdelani iz duktilne litine GGG400 v skladu z SIST EN 545:2011, z zunanjo in notranjo epoksi zaščito min. debeline 70 mikronov po postopku kataforeze ali min. 250 mikronov po klasičnem postopku. Prirobnični fazonski kosi standardne izvedbe morajo imeti vrtljivo prirobnico, ostali (samo FF kos) pa imajo lahko fiksno.
Prirobnična tesnila morajo biti iz EPDM gume, ki ustreza uporabi v stiku s pitno vodo. Tesnila imajo vgrajen nosilni kovinski obroč in so profilirane oblike (na notranjem premeru ojačitev okrogle oblike). Vse v skladu s standardom SIST EN 1514-1.
Tlačne polietilenske (PE) cevi za pitno vodo so izdelane v skladu s standardom po SIST EN 12201-1:2011, SIST EN 12201-2:2011, SIST ISO 4427. Za delovne tlake 10-16 bar (glej popis). Material za cevi, mora biti dobre in ustrezne kvalitete za delo pod specifičnimi pogoji in pod prometno obtežbo, tlaku v ceveh, koroziji in spreminjanju temperaturnih in klimatskih sprememb brez poškodb ali okvar. Če ni drugače določeno, morajo vse cevi prenesti prometno obtežbo.
2. ARMATURE (s prirobnicami)
Vpišite proizvajalca in tip materiala, ki ga nudite:
Univerzalne spojke: Spojka s telesom iz nodularne litine za spajanje cevi različnih materialov, z EPDM tesnilom in obojestransko epoksi zaščito minimalne debeline 250 mikronov ali Rilsan Nylon 11. Obojčno tesnilo oz. spoj mora omogočati lom na spoju min 4°. Spoj mora zagotavljati sidranje pri tlaku ≥ 16 bar.
Montažno-demontažni kos: Montažno-demontažni kosi s telesom iz jeklene ali nodularne litine in zaščitenim z epoksi zaščito min. debeline 250 mikronov, s stojnimi vijaki na eni strani in maticami za regulacijo, s koničnim tesnenjem. Testiran po SIST EN 12266-1. Tesnila EPDM ali NBR.
Odcepi z vgrajenimi zasuni: Kompaktne izvedbe, T ali TT kos z vgrajenim enim ali več zasuni. Vgrajeni zasuni morajo biti izvedbe z mehkim tesnenjem z vretenom iz nerjavečega jekla, klin zasuna je zaščiten z EPDM elastomerno gumo, tesnenje na vretenu je izvedeno z dvema "O" tesniloma. Telo armature iz nodularne litine z obojestransko epoksi zaščito pred erozijo. Ustrezati morajo zahtevam standardov SIST EN1074 in SIST EN12266.
EV zasuni kratke izvedbe (po SIST EN 558:2008+A1:2012, serija 14): EV zasuni morajo biti izdelani iz litine GGG-40, z obojestransko epoksi zaščito minimalne debeline 250 mikronov. Klin zasuna je zaščiten z EPDM elastomerno gumo. Vreteno zasuna je izdelano iz nerjavečega jekla. Tesnenje na vretenu je izvedeno z dvema "O" tesniloma. Na obeh straneh klina so vodila iz poliamida. Ustrezati morajo zahtevam standardov SIST EN1074 in SIST EN12266. Npr. PAM EURO20, IMP art.735 ali enakovredno
Prirobnična loputa: dvojno ekscentrična, ki omogoča 100% tesnenje. Ohišje in loputa iz litine GGG-50 ali GGG-40, zaščitena z obojestransko epoksi zaščito minimalne debeline 250 mikronov. Sedež lopute iz nerjavečega materiala, vreteno in vijaki, ki so v stiku z medijem iz nerjavečega jekla. Tesnenje na vretenu je izvedeno z dvema "O" EPDM tesniloma. Tesnilo iz EPDM. Loputa mora ustrezati zahtevam SIST EN 1074, SIST EN 593:2009, SIST EN 12266.
Podtalni hidrant: s prirobničnim priključkom in EPDM tesnilom. Skladen s standardi SIST EN 14339:2005 in SIST EN1074-6:2008. Material hidranta NL ali INOX, pretočna karakteristika Kv > 120 m3/h pri ΔP=1 bar. NL deli zunaj in znotraj zaščiteni z epoksi barvo min. debeline 250 mikronov. Hidrant opremljen s sistemom za preprečevanje iztoka v primeru loma in drenažnim sistemom - izpustno odprtino za izpust stoječe vode iz hidranta skladno s SIST EN1074-6:2008.
Nadzemni hidrant: s telesom iz NL ali INOX, prirobničnim priključkom in EPDM tesnilom. Hidrant skladen s standardi SIST EN14384:2005 in SIST EN 1074-6:2008. S tremi stabilnimi spojkami: 2 × tip C in 1 × tip B za DN80 ter 2 × tip B in 1 × tip A za DN100. - min. pretočne karakteristike (Kv) po SIST EN 14348:2005. Omogočeno obračanje glave za 360°. Material hidranta je NL ali INOX, notranji deli iz nerjavnega materiala, NL deli hidranta zunaj in znotraj zaščiteni z epoksi premazom min. debeline 250 mikronov. Opremljen s sistemom za preprečevanje iztoka v primeru loma in izpustno odprtino za izpust stoječe vode iz hidranta skladno s SIST EN1074-6:2008
Zračniki (avtomatski): vgradnja v zemljino: kompaktne izvedbe, z zaščitno konstrukcijo iz nerjavnega materiala in vgrajenim zračnim ventilom s funkcijo odvajanja in dovajanja ≥ 180 m3/h zraka v/iz cevovoda in avtomatskim zapornim ventilom, ki omogoča vgradnjo pod tlakom. Zračnik mora biti opremljen z drenažnim izpustom iz telesa zračnika. S prirobnico, EPDM tesnilom in deli iz NL z obojestransko epoksi zaščito min. debeline 250 mikronov. Zračnik opremljen z drenažnim sistemom. Delovno območje od 1 do 16 bar. Ustrezati mora zahtevam standarda SIST EN 1074-4. Vgradnja v jašku: Avtomatski zračni izpustno sesalni ventil za vodovodne sisteme s tremi funkcijami (I. odvajanje zraka med polnjenjem cevovoda; II. dovajanje zraka med praznjenjem cevovoda in odv/dovajanje zraka med normalnim delovanjem). Zračniki ≥ DN80 obvezno s telesom nodularne litine in plovcem iz nerjeveče litine, tesnilo iz EPDM gume. Deli iz nodularne litine z obojestranskim epoksi premazom min. debeline 250 mikronov. Telo zračnika <DN80 lahko iz drugih nerjavnih materialov. S prirobničnim priključkom (PN16) skladnim s SIST EN 1092-2:2008. Vključno s tesnilnim in pritrdilnim materialom. Zračnik mora ustrezati zahtevam standarda SIST EN 1074-4.
3. CESTNE KAPE, POKROVI IN DRUGO
Cestne kape za zasune in hidrante: Teleskopska cestna kapa iz nodularne litine kvalitetne (težke) izvedbe, ki omogoča enostavno prilagoditev pokrova vozni površini brez dodatnih gradbenih del. S sistemom zapiranja, ki otežuje odstranitev pokrova in minimizira hrup. Cestna kapa s površinsko zaščito ohišja in trajno protikorozijsko zaščito pokrova. Pokrov z ustreznim napisom po navodilih upravljalca, npr.: VODA, VODOVOD, Z, HIDRANT,... Za vgradnjo v povozno površino. Ustrezati mora zahtevam standarda DIN 4055, DIN 4056 in DIN 4057 odvisno od namena uporabe.
Cestne kape za podtalni zračnik: Kompaktna cestna kapa iz nodularne litine kvalitetne/ težke izvedbe z okroglim pokrovom in pritrdilnim sistemom pokrova iz nerjavečega materiala, ki preprečuje ropotanje. Skladna z zahtevami proizvajalca armature. Cestna kapa s površinsko zaščito ohišja in trajno protikorozijsko zaščito pokrova. Pokrov z ustreznim napisom po navodilih upravljalca. Varovalni zatiči iz nerjavečega jekla. Za vgradnjo v povozno površino.
Teleskopske vgradbene garniture: Nastavljiv teleskopski komplet za rokovanje podzemnih armatur z zunanjo PEh/PVC zaščito. Kovinskim nasadni element, spojka in vodilo zaščiteni pred korozijo. Dobava skupaj z zaporno armaturo!
Vsi spojni elementi – vijaki (skladni s SIST EN ISO 4016:2011) in matice (skladne s SIST EN ISO 4034:2002) morajo biti standardne izvedbe in zaščiteni proti rjavenju – galvanizirani ali INOX minimalne natezne trdnosti vsaj 6.8. Podložke morajo ustrezati standardu SIST EN ISO 7091:2002. Vse vgradne dolžine ventilov s prirobnicami morajo ustrezati SIST EN 558:2008+A1:2008. Vse prirobnice morajo biti skladne s SIST EN 1092-2:2008, prirobnična tesnila pa s SIST EN 1514-1:1998. Vsa zunanja in notranja epoxy zaščita mora biti izvedena po SIST EN14901:2006.
Ponujeni materiali in oprema mora biti najmanj enake kvalitete kot je zahtevana na tem obrazcu. Za vse elemente, ki so v stiku s pitno vodo je potrebno upoštevati veljaven pravilnik o pitni vodi, ki v poglavju V. predpisuje zagotavljanje kakovosti priprave vode, opreme in materialov (priložiti poročila o preizkušanju).

## VODOVOD_"A"
R E K A P I T U L A C I J A
- Linhartova južni del -
a) GRADNJA JAVNEGA VODOVODA
| Zemeljska in betonska dela |  |  |  | 0
| Montažna dela |  |  |  | 0
| Vodovodni material |  |  |  | 0
| Vodovodni provizorij |  |  |  | 0
| SKUPAJ GRADNJA JAVNEGA VODOVODA: |  |  |  | 0
|  |  |  | dolžina projektrianega vodovoda: | 834.1
|  |  |  | cena gradnje na tekoči meter: | 0
| VSE SKUPAJ: |  |  |  | 0
OPOMBE:
VSE CENE SO BREZ DDV-a!
upoštevano je da je obstoječ material slab zato se izkopani material v celoti odpelje na deponijo
| Izkop se izvaja z brežinami v naklonu: | 60
| Širina dna izkopa je: | 90
Faktor razrahljivosti je upoštevan v ceni po enoti posameznih del!
a) GRADNJA JAVNEGA VODOVODA
A. | ZEMELJSKA DELA | količina | po | cena na enoto | cena
1. | Zakoličba osi projektiranega cevovoda z zavarovanjem osi, oznako horizontalnih in vertikalnih lomov, oznako vozlišč, odcepov in zakoličba mesta prevezave na obstoječi cevovod | 834.1 | po |  | 0
2. | Priprava gradbišča, odstranitev eventuelnih ovir in ureditev delovnega platoja. Po končanih delh se gradbišče pospravi in vzpostavi prvotno stanje oz. novo stanje po zunanji ureditvi območja. Priprava gradbišča, določitev deponije vodovodnega materiala in zavarovanje gradbene jame, izvedba proviziranih dostopov do objektov preko izkopanih jarkov iz plohov debeline 5 cm z ograjo. Po končanih delih se gradbišče pospravi in vzpostavi v prvotno stanje. | 834.1 | po |  | 0
3. | Zakoličba komunalnih vodov (križanja) s strani predstavnikov prizadetih upravljavcev komunalne infrastrukture. (obstoječi in predvideni) | 30 | po |  | 0
4. | Polaganje cevovoda nad projektirano javno komunalno odpadno kanalizacijo. Vmesni zasip se zasuje z nekoherentnim materialom. Izkop na mestu križanja se izvaja ročno pod nadzorom upravljalca komunalnega voda. | 1 | po |  | 0
5. | Polaganje cevovoda pod obstoječim plinovodnimi priključki. Vmesni zasip se zasuje z nekoherentnim materialom. Izkop na mestu križanja se izvaja ročno pod nadzorom upravljalca komunalnega voda. | 10 | po |  | 0
6. | Polaganje cevovoda pod obstoječo elektriko. Vmesni zasip se zasuje z nekoherentnim materialom. Izkop na mestu križanja se izvaja ročno pod nadzorom upravljalca komunalnega voda. | 4 | po |  | 0
7. | Polaganje cevovoda nad javno meteorno kanalizacijo. Vmesni zasip se zasuje z nekoherentnim materialom. Izkop na mestu križanja se izvaja ročno pod nadzorom upravljalca komunalnega voda. | 1 | po |  | 0
8. | Prečno križanje elektro kabli, varovanje z obešanjem-podpiranjem v času gradnje.Polaganje cevovoda pod elektrovodi. Vmesni zasip se zasuje z nekoherentnim materialom. Izkop na mestu križanja se izvaja ročno pod nadzorom upravljalca komunalnega voda. | 4 | po |  | 0
9. | Prečno križanje plinovodom, varovanje z obešanjem-podpiranjem v času gradnje. Polaganje cevovoda pod in nad plinovodom. Vmesni zasip se zasuje z nekoherentnim materialom. Izkop na mestu križanja se izvaja ročno pod nadzorom upravljalca komunalnega voda. | 10 | po |  | 0
10. | Stroški nadzora pri križanju vodovoda z ostalimi komunalnimi vodi (obračun po dejanskih stroških) | 30 | po |  | 0
11. | Postavitev gradbenih profilov na vzpostavljeno os trase cevovoda ter določitev nivoja za merjenja globine izkopa in polaganje cevovoda. | 6 | po |  | 0
12. | Črpanje vode iz vodovodnega jarka v času gradnje. | 5 | po |  | 0
13. | Strojni izkop jarka globine do 2,00 m, v terenu III-IV kategorije,odvozom in/ali odlaganjem izkopanega materiala. Brežine so po potrebi zavarovane z opažem. | 3488.4192
| odvoz slabega materiala na trajno deponijo | 3488.4192 | po |  | 0
*Opomba: Pri odvozu slabega materiala s kamionom kiperjem na trajno deponijo je upoštevano plačilo deponije na razdalji do 5 km, z nakladanjem, razkladanjem, planiranjem in utrjevanjem v slojih po 50 cm. Upoštevan je raztres materiala in sicer povečanje volumna za 5%.
14. | Delno ročni izkop jarka globine do 2,00 m, v terenu III-IV kategorije, | 303.3408
| odvoz slabega materiala na trajno deponijo | 303.3408 | po |  | 0
15. | Ročno planiranje dna jarka s točnostjo do 3 cm v projektiranem padcu (odstranitev večjih izboklin). | 750.69 | po |  | 0
16. | Nabava, dobava in izdelava peščenega nasipa (posteljice) za izravnavo dna jarka debeline min 10 cm iz 2x sejanega peska brez frakcij večjih od 5 mm | 137.94 | po |  | 0
17. | Dobava, nabava in transport materiala za izdelavo obsipa položene cevi. Obsip cevi se izvaja v slojih po 15-20 cm istočasno na obeh straneh cevi. Obsip je treba skrbno utrditi, da bo preprečeno poznejše posedanje terena nad izkopom. Obsip se utrjuje po standardnem "Proktorjevem" postopku do 95% trdosti. Obsipni material je 2x sejani pesek brez frakcij večjih od 5 mm. | 586.04 | po |  | 0
18. | Nabava, nakladanje, transport ter zasipavanje vodovodnega jarka z gramoznim materialom s komprimiranjem zemljine v slojih po 20 cm do 95% trdnosti po standardnem Proktorjevem postopku.
| z novim materialom (upoštevana nabava in dobava) | 2219.55 | po |  | 0
20. | izdelava vodovodnega jaška 3,0x3,0 | 2 | po |  | 0
21. | Izkop terena III.-IV.ktg. (ročno:strojno, 20:80) za potrebe postavitve hidrantov in zračnikov. Obsip hidrantov, zračnikov s primernim gramoznim materialom in izkopanim materialom (cca 1 m3/ kos) in ureditev terena. | 24 | po |  | 0
21. | Podbetoniranje, obbetoniranje vodovodne armature, zasuni, hidranti, odcepi horizontalni in vertikalni lomi, vgradnja cestnih kap, montaža betonskih podlošk. Možna je montažna betonskih podstavkov. Obračun 0,25 m3/kos izvedenega podbetoniranja.
| podbetoniranje vodov. arm. | 24 | po |  | 0
| obbetoniranje vodov. arm. | 24 | po |  | 0
| cestne kape | 24 | po |  | 0
| montažne podloške | 24 | po |  | 0
| obsip armatur | 24 | po |  | 0
22. | Čiščenje terena po končani gradnji ter ureditev okolice. | 2252.07 | po |  | 0
23. | Nepredvidena zemeljska dela (% od zemeljskih del). | 5% | od | 0 | 0
Skupaj zemeljska dela |  |  |  |  | 0
B. | MONTAŽNA DELA | količina | po | cena na enoto | cena
1. | Priprava gradbišča, deponija vodovodnih cevi in zavarovanje vodovodnega materiala. V % od vrednosti vodovodnega materiala | 5% | od | 0 | 0
2. | Demontaža obstoječih cevi do pri priključitvah novih in ukinitvah, vključno z rezanjem cevi, začasnim zapiranjem ventilov na obst. cevi, zapora vodooskrbe. Odvoz demontiranih delov, tudi cele dolžine ukinjene cevi , na trajno deponijo, vključno s stroški deponije. | 100 | po |  | 0
3. | Demontaža obstoječih fazonskih kosov, armatur, vgradnih garnitur, cestnih kap, z označevalnimi tablicami ukinjenih zasunov, hidrantov. vključno z odvozom in stroški deponije | 15 | po |  | 0
4. | Izpraznitev obstoječega cevovoda z odrezom cevi | 5 | po |  | 0
5. | Prenos spuščanje in polaganje cevi v pripravljen jarek, ter poravnanje v vertikalni in horizontalni smeri | 834.1 | po |  | 0
6. | Prenos spuščanje in polaganje fazonskih kosov in armatur do DN250, v pripravljen jarek, ter poravnanje v vertikalni in horizontalni smeri | 129 | po |  | 0
7. | Montaža vodovodnih cevi na položeno in utrjeno peščeno posteljico debeline 10 cm. | 834.1 | po |  | 0
8. | Montaža prirobničnih kosov po priloženih montažnih shemah ter dokončna obdelava in zaščita spojev. | 54 | po |  | 0
9. | Montaža obojčnih kosov po priloženih montažnih shemah ter dokončna obdelava in zaščita spojev. | 43 | po |  | 0
10. | Montaža zasuna (Euro 20; tip 23) s tesnili in vijaki ter vgradno garnituro in cestno kapo.
| DN80 | 9 | po |  | 0
| DN100 | 2 | po |  | 0
| DN150 | 3 | po |  | 0
| DN200 | 1 | po |  | 0
| DN250 | 1 | po |  | 0
| DN300 | 5 | po |  | 0
12. | Montaža podtalnega hidranta s podbetoniranjem telesa hidranta in izdelavo drenažnega zasipa. | 9 | po |  | 0
13. | Montaža zračnika ''Hawle'' - vgradna izvedba z montažo tesnil, vijakov. DN100 | 2 | po |  | 0
15. | Dobava in montaža tablic za označevanje hidrantov in zasunov na ustrezne drogove. | 28 | po |  | 0
16. | Dobava in montaža drogov za montažo tablic iz prejšnje točke (vključno s sidri d50 dolžine 600mm). Stebrički so iz aluminijastih cevi d50 mm, višine 2400 mm. | 20 | po |  | 0
17. | Nabava in polaganje signalnega in opozorilnega traku nad vodovodnimi cevmi. | 834.1 | po |  | 0
18. | Tlačni preizkus položenega cevovoda po standardu SIST EN 805, vključno z pridobitvijo ustreznega zapisnika. | 6 | po |  | 0
19. | Dezifekcija položenega cevovoda | 834.1 | po |  | 0
20. | Nepredvidena montažna dela (% montažnih del) | 10% | od | 0 | 0
Skupaj montažna dela |  |  |  |  | 0
C. | VODOVODNI MATERIAL | količina | po | cena na enoto | cena
1. | Cevi DUCTIL NATURAL DN300 (EN 545:2010, C40), PN10 (standard spoj) komplet s tesnili (DIN 28610 T1), dolžina cevi l=6,0 m/kos; Dolžina cevi je povečana za 2% zaradi obdelave. | 131
| NL DN300 | 786 | po |  | 0
2. | Cevi DUCTIL NATURAL DN100 (EN 545:2010, C40), PN10 (standard spoj) komplet s tesnili (DIN 28610 T1), dolžina cevi l=6,0 m/kos; Dolžina cevi je povečana za 2% zaradi obdelave. | 2
| NL DN100 | 12 | po |  | 0
3. | Cevi DUCTIL NATURAL DN150 (EN 545:2010, C40), PN10 (standard spoj) komplet s tesnili (DIN 28610 T1), dolžina cevi l=6,0 m/kos; Dolžina cevi je povečana za 2% zaradi obdelave. | 9
| NL DN150 | 54 | po |  | 0
4. | Cevi DUCTIL NATURAL DN250 (EN 545:2010, C40), PN10 (standard spoj) komplet s tesnili (DIN 28610 T1), dolžina cevi l=6,0 m/kos; Dolžina cevi je povečana za 2% zaradi obdelave. | 3
| NL DN250 | 18 | po |  | 0
5. | PRIROBNIČNI DUCTIL fazonski kosi za tlačno stopnjo PN10 komplet s tesnili (armatura po DIN 28610 T1), vijačni in tesnilni material upoštevan v ceni fazonskih kosov, za vsak spojni kos (FFK, T) se vgradi vrtljivo prirobnico, za vsako prirobnico DN80 se naroči 8 vijakov M16; L/X 85/57 za vsako prirobnico DN100 oz. DN125 se naroči 8 vijakov M16; L/X 90/62 za vsako prirobnico DN150 se naroči 8 vijakov M20;L/X 100/72
| FF80(500) | 9 | po |  | 0
| N80 | 9 | po |  | 0
| FF80(250) | 9 | po |  | 0
| FFK150(45°) | 2 | po |  | 0
| FFR150/80 | 2 | po |  | 0
| Q150 | 1 | po |  | 0
| T150/150 | 1 | po |  | 0
| T150/80 | 1 | po |  | 0
| FF300(1000) | 4 | po |  | 0
| FF250(1000) | 1 | po |  | 0
| FFK300(45°) | 4 | po |  | 0
| FFK250(45°) | 1 | po |  | 0
| UNI300 | 1 | po |  | 0
| UNI250 | 2 | po |  | 0
| UNI150 | 2 | po |  | 0
| UNI100 | 1 | po |  | 0
| T300/250 | 1 | po |  | 0
| T300/100 | 1 | po |  | 0
| MDK300 | 1 | po |  | 0
| MDK250 | 1 | po |  | 0
| FAZONSKI KOSI NA PRIROBNICO: | 54
3. | OBOJČNI DUCTIL fazonski kosi za tlačno stopnjo PN10 komplet s tesnili (armatura po DIN 28610 T1). Vsa kolena na obojčne spoje (MMK) so predvidena s sidrnmi VI spoji, ter dva spoja pred in po kolenu enako. Tesnilni (tudi za sidrne spoje) material je upoštevan v ceni fazonskih kosov
| NL DN300(500) | 16 | po |  | 0
| E300 | 6 | po |  | 0
| MMA300/80 | 8 | po |  | 0
| MMA300/100 | 2 | po |  | 0
| MMA300/150 | 3 | po |  | 0
| MMK300(45°) | 5 | po |  | 0
| MMK150(45°) | 3 | po |  | 0
| FAZONSKI KOSI NA OBOJKO: | 43
4. | DUCTIL zasun (Euro 20; tip 23) z teleskopsko vgradbeno garnituro (Hvgr=1,0-1,50m), cestno kapo in prirobničnim PAM tesnilom in vijaki (tlačna stopnja PN10).
| Z80 | 9 | po |  | 0
| Z100 | 2 | po |  | 0
| Z150 | 3 | po |  | 0
| Z_R200 | 1 | po |  | 0
| Z_R250 | 1 | po |  | 0
| Z300 | 1 | po |  | 0
| Z_R300 | 4 | po |  | 0
0
5. | Podtalni hidrant | 9 | po |  | 0
6. | Zračnik ''Hawle'' DN100 s prirobničnimi PAM tesnili in vijaki. | 2 | po |  | 0
| SKUPAJ ARMATURE: | 32
9. | Stroški meritve pretokov vode na hidrantih vključno s pridobitvijo potrdila | 9 | po |  | 0
10. | Prevoz in prenos vodovodnega materiala iz deponije do mesta vgradnje. V % od vrednosti vodovodnega materiala. | 10% | od | 0 | 0
11. | Nepredviden vodovodni material (% od vrednosti vodovodnega materiala) | 10% | od | 0 | 0
Skupaj vodovodni material |  |  |  |  | 0
E. | Vodovodni provizorij | količina | po | cena na enoto | cena
1. | Točkovni izkop za izvedbo prevezave obstoječega vodovodnega priključka na predviden provizorij, z odlaganjem 1m od roba gradbene jame ter zasipom | 2 |  |  | 0
2. | Priprava gradbišča za provizorij, odstranitev eventuelnih ovir in ureditev delovnega mesta. | 1 | po |  | 0
3. | Obsipavanje začasnega vodovodnega provizorija. | 42
| Nakladanje, prevoz in obsip provizorija z ustreznim izkopanim materialom z roba gradbene jame | 0 | po |  | 0
| Nakladanje, prevoz in obsip provizorija z ustreznim izkopanim materialom z začasne deponije | 0 | po |  | 0
| Z novim materialom (upoštevana je nabava in dobava) | 42 | po |  | 0
4. | Odvoz materiala začasnega nasipa provizorija s kamionom kiperjem na trajno gradbeno deponijo s plačilom deponije na razdalji do 5 km, z nakladanjem, razkladanjem, planiranjem in utrjevanjem v slojih po 50 cm. Upoštevan je raztres materiala in sicer povečanje volumna za 5%. | 42 | po |  | 0
5. | Nepredvidena zemeljska dela za provizorij (% zemeljskih del za provizorij) | 10% | od | 0 | 0
| zemeljska dela za provizorij skupaj | 1182.5
6. | Dobava in polaganje cevi začasnega provizorija za oskrbo prebivalcev s pitno vodo, z montažo elektro spojk (upoštevan je ves preostali spojni material za izvedbo prevezave obstoječih priključkov). | 100 | po |  | 0
7. | Prevoz iz začasne deponije ter montaža začasnih navrtnih zasunov | 2 | po |  | 0
8. | Praznenje položenega provizorija. | 100 | po |  | 0
9. | Demontaža začasnih navrtnih zasunov z odlaganjem na začasno deponijo | 2 | po |  | 0
10. | Odstranitev položenega začasnega provizorija z prevozom na trajno gradbeno deponijo | 100 | po |  | 0
11. | Nepredvidena dodatna montažna dela ( 10% montažnih del za provizorij) | 10% | od | 0 | 0
| montažna dela za provizorij skupaj | 530.2
12. | Nabava cevi za začasno oskrbo porabnikov z sanitarno pitno vodo Cevi PEHDd225/PN16.
| m | 100 | po |  | 0
| elektro spojke | 17.6667 | po |  | 0
14. | Nepredviden dodatni material za položen provizorij ( 10% materiala za provizorij) | 10% | od | 0 | 0
| Vodovodni material za provizorij skupaj | 4555.4667
Skupaj vodovodni provizorij |  |  |  |  | 0

## VODOVOD_"B"
R E K A P I T U L A C I J A
JAVNI VODOVOD ''B'' - NL DN150
- severni del Linhartove -
a) GRADNJA JAVNEGA VODOVODA
| Zemeljska in betonska dela |  |  |  | 0
| Montažna dela |  |  |  | 0
| Vodovodni material |  |  |  | 0
| SKUPAJ GRADNJA JAVNEGA VODOVODA: |  |  |  | 0
|  |  |  | dolžina projektrianega vodovoda: | 397.44
|  |  |  | cena gradnje na tekoči meter: | 0
| b) OBNOVA HIŠNIH VODOVODNIH PRIKLJUČKOV - VODOVOD ''B'' |  |  | 1 | 0
| VSE SKUPAJ: |  |  |  | 0
OPOMBE:
VSE CENE SO BREZ DDV-a!
| Izkop se izvaja z brežinami v naklonu: | 60
| Širina dna izkopa je: | 60
Faktor razrahljivosti je upoštevan v ceni po enoti posameznih del!
a) GRADNJA JAVNEGA VODOVODA
A. | ZEMELJSKA DELA | količina | po | cena na enoto | cena
1. | Zakoličba osi projektiranega cevovoda z zavarovanjem osi, oznako horizontalnih in vertikalnih lomov, oznako vozlišč, odcepov in zakoličba mesta prevezave na obstoječi cevovod | 397.44 | po |  | 0
2. | Priprava gradbišča, odstranitev eventuelnih ovir in ureditev delovnega platoja. Po končanih delh se gradbišče pospravi in vzpostavi prvotno stanje oz. novo stanje po zunanji ureditvi območja. Priprava gradbišča, določitev deponije vodovodnega materiala in zavarovanje gradbene jame, izvedba proviziranih dostopov do objektov preko izkopanih jarkov iz plohov debeline 5 cm z ograjo. Po končanih delih se gradbišče pospravi in vzpostavi v prvotno stanje. | 397.44 | po |  | 0
3. | Zakoličba komunalnih vodov (križanja) s strani predstavnikov prizadetih upravljavcev komunalne infrastrukture. (obstoječi in predvideni) | 31 | po |  | 0
4. | Prečno križanje plinovodom, varovanje z obešanjem-podpiranjem v času gradnje. Polaganje cevovoda pod in nad plinovodom. Vmesni zasip se zasuje z nekoherentnim materialom. Izkop na mestu križanja se izvaja ročno pod nadzorom upravljalca komunalnega voda. | 6 | po |  | 0
5. | Polaganje cevovoda pod obstoječim plinovodnimi priključki. Vmesni zasip se zasuje z nekoherentnim materialom. Izkop na mestu križanja se izvaja ročno pod nadzorom upravljalca komunalnega voda. | 5 | po |  | 0
6. | Prečno križanje z elektro kabli, varovanje z obešanjem-podpiranjem v času gradnje. Polaganje cevovoda pod elektro kabli. Vmesni zasip se zasuje z nekoherentnim materialom. Izkop na mestu križanja se izvaja ročno pod nadzorom upravljalca komunalnega voda. | 5 | po |  | 0
7. | Polaganje cevovoda pod obstoječo elektriko. Vmesni zasip se zasuje z nekoherentnim materialom. Izkop na mestu križanja se izvaja ročno pod nadzorom upravljalca komunalnega voda. | 5 | po |  | 0
8. | Prečno križanje TK kabli, varovanje z obešanjem-podpiranjem v času gradnje. Polaganje cevovoda pod TK inštalacijoi. Vmesni zasip se zasuje z nekoherentnim materialom. Izkop na mestu križanja se izvaja ročno pod nadzorom upravljalca komunalnega voda. | 5 | po |  | 0
9. | Polaganje cevovoda pod obstoječo TK inštalacijo. Vmesni zasip se zasuje z nekoherentnim materialom. Izkop na mestu križanja se izvaja ročno pod nadzorom upravljalca komunalnega voda. | 5 | po |  | 0
10. | Stroški nadzora pri križanju vodovoda z ostalimi komunalnimi vodi (obračun po dejanskih stroških) | 31 | po |  | 0
11. | Postavitev gradbenih profilov na vzpostavljeno os trase cevovoda ter določitev nivoja za merjenja globine izkopa in polaganje cevovoda. | 4 | po |  | 0
12. | Črpanje vode iz vodovodnega jarka v času gradnje. | 15 | po |  | 0
13. | Strojni izkop jarka globine do 2,00 m, v terenu III-IV kategorije,odvozom in/ali odlaganjem izkopanega materiala. Brežine so po potrebi zavarovane z opažem. | 970.8024
| odvoz slabega materiala na trajno deponijo | 970.8024 | po |  | 0
| odlaganje na rob gr. Jame (dober material) | 0 | po |  | 0
| Odvoz na zač. Deponijo (dober material) | 0 | po |  | 0
Opomba: Pri odvozu slabega materiala s kamionom kiperjem na trajno deponijo je upoštevano plačilo deponije na razdalji do 5 km, z nakladanjem, razkladanjem, planiranjem in utrjevanjem v slojih po 50 cm. Upoštevan je raztres materiala in sicer povečanje volumna za 5%.
14. | Delno ročni izkop jarka globine do 2,00 m, v terenu III-IV kategorije, | 84.4176
| odvoz slabega materiala na trajno deponijo | 84.4176 | po |  | 0
| odlaganje na rob gr. jame | 0 | po |  | 0
| odvoz na zač. deponijo (brežine so po potrebi varovane z opažem) | 0 | po |  | 0
15. | Ročno planiranje dna jarka s točnostjo do 3 cm v projektiranem padcu (odstranitev večjih izboklin). | 238.464 | po |  | 0
16. | Nabava, dobava in izdelava peščenega nasipa (posteljice) za izravnavo dna jarka debeline min 10 cm iz 2x sejanega peska brez frakcij večjih od 5 mm | 48.31 | po |  | 0
17. | Dobava, nabava in transport materiala za izdelavo obsipa položene cevi. Obsip cevi se izvaja v slojih po 15-20 cm istočasno na obeh straneh cevi. Obsip je treba skrbno utrditi, da bo preprečeno poznejše posedanje terena nad izkopom. Obsip se utrjuje po standardnem "Proktorjevem" postopku do 95% trdosti. Obsipni material je 2x sejani pesek brez frakcij večjih od 5 mm. | 197.84 | po |  | 0
18. | Zasipavanje vodovodnega jarka z ustreznim materialom s komprimiranjem zemljine v slojih po 20 cm do 95% trdnosti po standardnem Proktorjevem postopku. | 513.53
| Z roba gradbene jame | 0 | po |  | 0
| z začasne deponije | 0 | po |  | 0
| nov material | 513.53 | po |  | 0
19. | Izdelava začasnega zasipa do nivelete terena z utrjevanjem v slojih po 20 cm do 95% trdnosti po standardnem Proktorjevem postopku. Upoštevan je začasni zasip do predvidenega sp. roba asfalta) | 0
| Z roba gradbene jame | 0 |  |  | 0
| Nakladanje in prevoz iz začasne deponije | 0 | po |  | 0
| z novi materialom (upoštevana nabava in dobava) | 0 | po |  | 0
20. | Odvoz odkopanega materiala s kamionom kiperjem na trajno gradbeno deponijo z plačilom deponije na razdalji do 5 km, z nakladanjem, razkladanjem, planiranjem in utrjevanjem v slojih po 50 cm. Upoštevan je raztres materiala in sicer povečanje volumna za 5%. (Ves ustrezen material je porabljen za zasip, začasni zasip in provizorij.) | 0 | po |  | 0
23. | Podbetoniranje, obbetoniranje vodovodne armature, zasuni, hidranti, odcepi horizontalni in vertikalni lomi, vgradnja cestnih kap, montaža betonskih podlošk. Možna je montažna betonskih podstavkov. Obračun 0,25 m3/kos izvedenega podbetoniranja.
| podbetoniranje vodov. arm. | 19 | po |  | 0
| cestne kape | 19 | po |  | 0
| montažne podloške | 19 | po |  | 0
| obsip armatur | 19 | po |  | 0
24. | Izkop terena III.-IV.ktg. (ročno:strojno, 20:80) za potrebe postavitve hidrantov in zračnikov. Obsip hidrantov, zračnikov s primernim gramoznim materialom in izkopanim material (cca 1 m3/ kos). Ureditev terena v prvotno stanje. | 3 | po |  | 0
26. | Čiščenje terena po končani gradnji ter ureditev okolice. | 715.392 | po |  | 0
27. | Nepredvidena zemeljska dela (% od zemeljskih del). | 5% | od | 0 | 0
Skupaj zemeljska dela |  |  |  |  | 0
B. | MONTAŽNA DELA | količina | po | cena na enoto | cena
1. | Priprava gradbišča, deponija vodovodnih cevi in zavarovanje vodovodnega materiala. V % od vrednosti vodovodnega materiala | 5% | od | 0 | 0
2. | Demontaža obstoječih cevi do DN250 pri priključitvah novih in ukinitvah, vključno z rezanjem cevi, začasnim zapiranjem ventilov na obst. cevi, zapora vodooskrbe. Odvoz demontiranih delov, tudi cele dolžine ukinjene cevi , na trajno deponijo, vključno s stroški deponije. | 50 | po |  | 0
3. | Demontaža obstoječih fazonskih kosov, armatur, vgradnih garnitur, cestnih kap, z označevalnimi tablicami ukinjenih zasunov, hidrantov. vključno z odvozom in stroški deponije | 5 | po |  | 0
4. | Izpraznitev obstoječega cevovoda z odrezom cevi | 5 | po |  | 0
6. | Prenos spuščanje in polaganje cevi v pripravljen jarek, ter poravnanje v vertikalni in horizontalni smeri | 397.44 | po |  | 0
7. | Montaža vodovodnih cevi na položeno in utrjeno peščeno posteljico debeline 10 cm. | 397.44 | po |  | 0
8. | Montaža prirobničnih kosov po priloženih montažnih shemah ter dokončna obdelava in zaščita spojev. | 24 | po |  | 0
9. | Montaža obojčnih kosov po priloženih montažnih shemah ter dokončna obdelava in zaščita spojev. | 13 | po |  | 0
10. | Montaža zasuna (Euro 20; tip 23) s tesnili in vijaki ter vgradno garnituro in cestno kapo.
| DN80 | 6 | po |  | 0
| DN100 | 3 | po |  | 0
| DN150 | 3 | po |  | 0
| DN200 | 1 | po |  | 0
12. | Montaža podtalnega hidranta s podbetoniranjem telesa hidranta in izdelavo drenažnega zasipa. | 6 | po |  | 0
13. | Montaža zračnika ''Hawle'' - podtalna izvedba z montažo tesnil, vijakov, cestne kape in montažne podloške. DN50 | 1 | po |  | 0
14. | Dobava in montaža tablic za označevanje hidrantov in zasunov na ustrezne drogove. | 19 | po |  | 0
15. | Dobava in montaža drogov za montažo tablic iz prejšnje točke (vključno s sidri d50 dolžine 600mm). Stebrički so iz aluminijastih cevi d50 mm, višine 2400 mm. | 11 | po |  | 0
16. | Nabava in polaganje signalnega in opozorilnega traku nad vodovodnimi cevmi. | 397.44 | po |  | 0
17. | Tlačni preizkus položenega cevovoda po standardu SIST EN 805, vključno z pridobitvijo ustreznega zapisnika. | 3 | po |  | 0
18. | Dezinfekcija položenega cevovoda | 397.44 | po |  | 0
19. | Nepredvidena montažna dela (% montažnih del) | 10% | od | 0 | 0
Skupaj montažna dela |  |  |  |  | 0
C. | VODOVODNI MATERIAL | količina | po | cena na enoto | cena
1. | Cevi DUCTIL NATURAL DN150 (EN 545:2010, C40), PN10 (standard spoj) komplet s tesnili (DIN 28610 T1), dolžina cevi l=6,0 m/kos; Dolžina cevi je povečana za 2% zaradi obdelave. | 67
| NL DN150 | 402 | po |  | 0
2. | Cevi DUCTIL NATURAL DN150 (EN 545:2010, C40), PN10 (standard spoj) komplet s tesnili (DIN 28610 T1), dolžina cevi l=6,0 m/kos; Dolžina cevi je povečana za 2% zaradi obdelave. | 1
| NL DN150 | 6 | po |  | 0
3. | Cevi DUCTIL NATURAL DN100 (EN 545:2010, C40), PN10 (standard spoj) komplet s tesnili (DIN 28610 T1), dolžina cevi l=6,0 m/kos; Dolžina cevi je povečana za 2% zaradi obdelave. | 1
| NL DN100 | 6 | po |  | 0
4. | PRIROBNIČNI DUCTIL fazonski kosi za tlačno stopnjo PN10 komplet s tesnili (armatura po DIN 28610 T1, K9), vijačni in tesnilni material upoštevan v ceni fazonskih kosov, za vsak spojni kos (FFK, T) se vgradi vrtljivo prirobnico, za vsako prirobnico DN80 se naroči 8 vijakov M16; L/X 85/57 za vsako prirobnico DN100 oz. DN125 se naroči 8 vijakov M16; L/X 90/62 za vsako prirobnico DN150 se naroči 8 vijakov M20;L/X 100/72
| T150/100 | 1 | po |  | 0
| FFR200/150 | 1 | po |  | 0
| FFR100/80 | 2 | po |  | 0
| T100/80 | 1 | po |  | 0
| FF80(500) | 1 | po |  | 0
| FF80(250) | 1 | po |  | 0
| N80 | 6 | po |  | 0
| N80 | 6 | po |  | 0
| UNI80 | 2 | po |  | 0
| UNI100 | 1 | po |  | 0
| UNI150 | 1 | po |  | 0
| UNI200 | 1 | po |  | 0
| FAZONSKI KOSI NA PRIROBNICO: | 24
3. | OBOJČNI DUCTIL fazonski kosi za tlačno stopnjo PN10 komplet s tesnili (armatura po DIN 28610 T1). Vsa kolena na obojčne spoje (MMK) so predvidena s sidrnmi VI spoji, ter dva spoja pred in po kolenu enako. Tesnilni (tudi za sidrne spoje) material je upoštevan v ceni fazonskih kosov
| NL DN150(500) | 4 | po |  | 0
| E150 | 4 | po |  | 0
| MMA150/80 | 1 | po |  | 0
| MMA150/100 | 1 | po |  | 0
| MMA150/150 | 2 | po |  | 0
| MMK150(45°) | 1 | po |  | 0
| FAZONSKI KOSI NA OBOJKO: | 13
4. | DUCTIL zasun (Euro 20; tip 23) z teleskopsko vgradbeno garnituro (Hvgr=1,0-1,50m), cestno kapo in prirobničnim PAM tesnilom in vijaki (tlačna stopnja PN10).
| Z80 | 1 | po |  | 0
| Z100 | 1 | po |  | 0
| Z150 | 1 | po |  | 0
| Z200 | 1 | po |  | 0
6. | Podtalni hidrant | 1 | po |  | 0
8. | Stroški meritve pretokov vode na hidrantih vključno s pridobitvijo potrdila | 1 | po |  | 0
9. | Prevoz in prenos vodovodnega materiala iz deponije do mesta vgradnje. V % od vrednosti vodovodnega materiala. | 10% | od | 0 | 0
10. | Nepredviden vodovodni material (% od vrednosti vodovodnega materiala) | 10% | od | 0 | 0
Skupaj vodovodni material |  |  |  |  | 0
b) OBNOVA HIŠNIH VODOVODNIH PRIKLJUČKOV
a. | Zemeljska dela (priključki) | količina | po | cena na enoto | cena
1. | Postavitev gradbenih profilov na vzpostavljeno os trase cevovoda ter določitev nivoja za merjenje globine izkopa in polaganje cevovoda | 2 |  |  | 0
2. | Strojni izkop (92%) in delno ročni izkop (8%) jarka globine do 2,00 m, v terenu III-IV kategorije, z odlaganjem kakovostnega materiala na rob gradbene jame(40%) ter odvozom slabšega izkopanega materiala(60%) z nakladanjem na kamion na trajno deponijo . Brežine so po potrebi zavarovane z opažem. Brežine se izvajajo v naklonu 60° Širina dna izkopa je 50cm, globina je 1,30m | 6
| Utrjen teren (odstarnitev in ponovno polaganje bet. tlakovcev) | 6 | po |  | 0
| Rušitev, nabava ter ponovno polaganje asfalta v privatnih površinah v širini 2m | 0 | po |  | 0
| Neutrjen teren | 0 | po |  | 0
Opomba: Pri odvozu slabega materiala s kamionom kiperjem na trajno deponijo je upoštevano plačilo deponije na razdalji do 5 km, z nakladanjem, razkladanjem, planiranjem in utrjevanjem v slojih po 50 cm. Upoštevan je raztres materiala in sicer povečanje volumna za 5%.
3. | Ročno planiranje dna jarka, izdelava peščenega nasipa, nabava in transport materiala za izdelavo obsipa nad cevjo, zasipavanje vodovodnega jarka z materialom z roba gradbene jame(40%), nabava, nakladanje in prevoz ter zasipavanje vodovodnega jarka z novim materialom (60%) s komprimiranjem zemljine v slojih po 20 cm ter končnim čiščenjem terena | 6 | po |  | 0
4. | Varovanje žive meje z odstranitvojo in ponovno vraditvijo s pognojevanjem in zalivanjem | 1 | po |  | 0
5. | Izvedba križanja z obstoječimi komunalnimi vodi (izkop na mestu križanja se izvaja ročno) | 2 | po |  | 0
6. | Postavitev cestnih kap na končno niveleto terena | 1 | po |  | 0
7. | Polaganje vodovodne in zaščitne cevi skozi steno vodomernega mesta s čiščenjem in tesnenjem preboja. | 1 | po |  | 0
8. | Nepredvidena zemeljska dela (% gradbenih del) | 15% | od |  | 0
Skupaj zemeljska dela |  |  |  |  | 0
b. | Montažna dela (priključki) | količina | po |  | cena
1. | Prevoz in prenos vodovodnega materiala iz deponije do mesta vgradnje. V % od vrednosti vodovodnega materiala. | 5% | od |  | 0
3. | Demontaža obstoječih hišnih vodovodnih priključkov (vodovodne cevi, fitingov, vodomera, cestne kape, navrtnega zasuna..) z odvozom na gradbeno deponjo | 1 | po |  | 0
4. | Prenos spuščanje in montaža vodovodnih cevi v obstoječo zaščitno cev. | 0 | po |  | 0
5. | Montaža vodovodnih in zaščitnih cevi na položeno in utrjeno peščeno posteljico debeline 10 cm. | 6 | po |  | 0
6. | Montaža navrtnih zasunov z vgradbeno garnituro in cestno kapo, pehodno ločno spojko ter montažo betonskih podložnih plošč. | 1 | po |  | 0
7. | Montaža vodovodne armature in fitingov v vodomernem mestu po specifikaciji materiala | 1 | po |  | 0
8. | Nabava in polaganje signalnega in opozorilnega traku nad vodovodnimi cevmi | 6 | po |  | 0
9. | Tlačni preizkus položenega cevovoda po standardu SIST EN 805 | 6 | po |  | 0
10. | Dezifekcija položenega cevovoda | 6 | po |  | 0
11. | Nepredvidena montažna dela (% motažnih del del) | 10% | od | 0 | 0
Skupaj montažna dela |  |  |  |  | 0
c. | Vodovodni material (priključki) | količina | po | cena na enoto | cena
1. | Cevi PE100d32, PN 16 priključna cev | 6 |  |  | 0
2. | Cevi PE80d63, PN 10, zaščitna cev | 6 | po |  | 0
3. | Vodovodna armatura za priključitev na javni vodovod:navrtni zasun, streme za NZ, koleno priključno, vgradna granitura (Hvgr 1,0 - 1,5m), betonski podstavek mali in cestna kapa DN90.
|  | 1 | po |  | 0
4. | Nabava in dobava fitingov na vodomernih mestih (kroglične pipe, kolena, tesnila, reducirke, podloške,…): pipa krogelna, pipa krogelna z izpustom, zmanjševalni kos, spojka ravna za PE cevi, nosilec za vodmer s holandcem, betonski podstavek 40x40 cm, nepovratni ventil (vložek) in Nabava in dobava gumi tesnil
|  | 1 | po |  | 0
5. | Nepredviden vodovodni material | 10% | od | 0 | 0
6. | Stroški transporta vodovodnih armatur in fazonskih kosov (% od vrednosti vodovodnega materiala) | 10% | od | 0 | 0
Skupaj vodovodni material |  |  |  |  | 0

## VODOVOD_"C"
R E K A P I T U L A C I J A
JAVNI VODOVOD ''C'' - NL DN300
- Topniška in Linhratova desno od križišča -
a) GRADNJA JAVNEGA VODOVODA
| Zemeljska in betonska dela |  |  |  | 0
| Montažna dela |  |  |  | 0
| Vodovodni material |  |  |  | 0
| SKUPAJ GRADNJA JAVNEGA VODOVODA: |  |  |  | 0
|  |  |  | dolžina projektrianega vodovoda: | 168.9
|  |  |  | cena gradnje na tekoči meter: | 0
| VSE SKUPAJ: |  |  |  | 0
OPOMBE:
VSE CENE SO BREZ DDV-a!
Obnova vodovoda poteka skupaj v sklopu obnove kanalizacije in ceste, zato je rušitev in obnova cestišča zajeta v durgih dveh načrtih. Delilnik bo določen naknadno
| Izkop se izvaja z brežinami v naklonu: | 60
| Širina dna izkopa je: | 90
Faktor razrahljivosti je upoštevan v ceni po enoti posameznih del!
a) GRADNJA JAVNEGA VODOVODA
A. | ZEMELJSKA DELA | količina | po | cena na enoto | cena
1. | Zakoličba osi projektiranega cevovoda z zavarovanjem osi, oznako horizontalnih in vertikalnih lomov, oznako vozlišč, odcepov in zakoličba mesta prevezave na obstoječi cevovod | 168.9 | po |  | 0
2. | Priprava gradbišča, odstranitev eventuelnih ovir in ureditev delovnega platoja. Po končanih delh se gradbišče pospravi in vzpostavi prvotno stanje oz. novo stanje po zunanji ureditvi območja. Priprava gradbišča, določitev deponije vodovodnega materiala in zavarovanje gradbene jame, izvedba proviziranih dostopov do objektov preko izkopanih jarkov iz plohov debeline 5 cm z ograjo. Po končanih delih se gradbišče pospravi in vzpostavi v prvotno stanje. | 168.9 | po |  | 0
3. | Zakoličba komunalnih vodov (križanja) s strani predstavnikov prizadetih upravljavcev komunalne infrastrukture. (obstoječi in predvideni) | 30 | po |  | 0
4. | Prečno križanje plinovodom, varovanje z obešanjem-podpiranjem v času gradnje. Polaganje cevovoda pod in nad plinovodom. Vmesni zasip se zasuje z nekoherentnim materialom. Izkop na mestu križanja se izvaja ročno pod nadzorom upravljalca komunalnega voda. | 5 | po |  | 0
5. | Polaganje cevovoda pod obstoječim plinovodnimi priključki. Vmesni zasip se zasuje z nekoherentnim materialom. Izkop na mestu križanja se izvaja ročno pod nadzorom upravljalca komunalnega voda. | 5 | po |  | 0
6. | Prečno križanje z elektro kabli, varovanje z obešanjem-podpiranjem v času gradnje. Polaganje cevovoda pod elektro kabli. Vmesni zasip se zasuje z nekoherentnim materialom. Izkop na mestu križanja se izvaja ročno pod nadzorom upravljalca komunalnega voda. | 5 | po |  | 0
7. | Polaganje cevovoda pod obstoječo elektriko. Vmesni zasip se zasuje z nekoherentnim materialom. Izkop na mestu križanja se izvaja ročno pod nadzorom upravljalca komunalnega voda. | 5 | po |  | 0
8. | Prečno križanje TK kabli, varovanje z obešanjem-podpiranjem v času gradnje. Polaganje cevovoda pod TK inštalacijoi. Vmesni zasip se zasuje z nekoherentnim materialom. Izkop na mestu križanja se izvaja ročno pod nadzorom upravljalca komunalnega voda. | 5 | po |  | 0
9. | Polaganje cevovoda pod obstoječo TK inštalacijo. Vmesni zasip se zasuje z nekoherentnim materialom. Izkop na mestu križanja se izvaja ročno pod nadzorom upravljalca komunalnega voda. | 5 | po |  | 0
10. | Stroški nadzora pri križanju vodovoda z ostalimi komunalnimi vodi (obračun po dejanskih stroških) | 30 | po |  | 0
11. | Postavitev gradbenih profilov na vzpostavljeno os trase cevovoda ter določitev nivoja za merjenja globine izkopa in polaganje cevovoda. | 4 | po |  | 0
12. | Črpanje vode iz vodovodnega jarka v času gradnje. | 30 | po |  | 0
13. | Strojni izkop jarka globine do 2,00 m, v terenu III-IV kategorije,odvozom in/ali odlaganjem izkopanega materiala. Brežine so po potrebi zavarovane z opažem. | 586.8588
| odvoz slabega materiala na trajno deponijo | 586.8588 | po |  | 0
| odlaganje na rob gr. Jame (dober material) | 0 | po |  | 0
| Odvoz na zač. Deponijo (dober material) | 0 | po |  | 0
Opomba: Pri odvozu slabega materiala s kamionom kiperjem na trajno deponijo je upoštevano plačilo deponije na razdalji do 5 km, z nakladanjem, razkladanjem, planiranjem in utrjevanjem v slojih po 50 cm. Upoštevan je raztres materiala in sicer povečanje volumna za 5%.
14. | Delno ročni izkop jarka globine do 2,00 m, v terenu III-IV kategorije, | 51.0312
| odvoz slabega materiala na trajno deponijo | 51.0312 | po |  | 0
| odlaganje na rob gr. jame | 0 | po |  | 0
| odvoz na zač. deponijo (brežine so po potrebi varovane z opažem) | 0 | po |  | 0
15. | Ročno planiranje dna jarka s točnostjo do 3 cm v projektiranem padcu (odstranitev večjih izboklin). | 152.01 | po |  | 0
16. | Nabava, dobava in izdelava peščenega nasipa (posteljice) za izravnavo dna jarka debeline min 10 cm iz 2x sejanega peska brez frakcij večjih od 5 mm | 25.05 | po |  | 0
17. | Dobava, nabava in transport materiala za izdelavo obsipa položene cevi. Obsip cevi se izvaja v slojih po 15-20 cm istočasno na obeh straneh cevi. Obsip je treba skrbno utrditi, da bo preprečeno poznejše posedanje terena nad izkopom. Obsip se utrjuje po standardnem "Proktorjevem" postopku do 95% trdosti. Obsipni material je 2x sejani pesek brez frakcij večjih od 5 mm. | 104.95 | po |  | 0
18. | Zasipavanje vodovodnega jarka z ustreznim materialom s komprimiranjem zemljine v slojih po 20 cm do 95% trdnosti po standardnem Proktorjevem postopku. | 351.17
| Z roba gradbene jame | 0 | po |  | 0
| z začasne deponije | 0 | po |  | 0
| nov material | 351.17 | po |  | 0
19. | Izdelava začasnega zasipa do nivelete terena z utrjevanjem v slojih po 20 cm do 95% trdnosti po standardnem Proktorjevem postopku. Upoštevan je začasni zasip do predvidenega sp. roba asfalta) | 0
| Z roba gradbene jame | 0 |  |  | 0
| Nakladanje in prevoz iz začasne deponije | 0 | po |  | 0
| z novi materialom (upoštevana nabava in dobava) | 0 | po |  | 0
20. | Odvoz odkopanega materiala s kamionom kiperjem na trajno gradbeno deponijo z plačilom deponije na razdalji do 5 km, z nakladanjem, razkladanjem, planiranjem in utrjevanjem v slojih po 50 cm. Upoštevan je raztres materiala in sicer povečanje volumna za 5%. (Ves ustrezen material je porabljen za zasip, začasni zasip in provizorij.) | 0 | po |  | 0
23. | Podbetoniranje, obbetoniranje vodovodne armature, zasuni, hidranti, odcepi horizontalni in vertikalni lomi, vgradnja cestnih kap, montaža betonskih podlošk. Možna je montažna betonskih podstavkov. Obračun 0,25 m3/kos izvedenega podbetoniranja.
| podbetoniranje vodov. arm. | 6 | po |  | 0
| cestne kape | 6 | po |  | 0
| montažne podloške | 6 | po |  | 0
| obsip armatur | 6 | po |  | 0
24. | Izkop terena III.-IV.ktg. (ročno:strojno, 20:80) za potrebe postavitve hidrantov in zračnikov. Obsip hidrantov, zračnikov s primernim gramoznim materialom in izkopanim material (cca 1 m3/ kos). Ureditev terena v prvotno stanje. | 6 | po |  | 0
26. | Čiščenje terena po končani gradnji ter ureditev okolice. | 456.03 | po |  | 0
27. | Nepredvidena zemeljska dela (% od zemeljskih del). | 5% | od | 0 | 0
Skupaj zemeljska dela |  |  |  |  | 0
B. | MONTAŽNA DELA | količina | po | cena na enoto | cena
1. | Priprava gradbišča, deponija vodovodnih cevi in zavarovanje vodovodnega materiala. V % od vrednosti vodovodnega materiala | 5% | od | 0 | 0
2. | Demontaža obstoječih cevi do DN250 pri priključitvah novih in ukinitvah, vključno z rezanjem cevi, začasnim zapiranjem ventilov na obst. cevi, zapora vodooskrbe. Odvoz demontiranih delov, tudi cele dolžine ukinjene cevi , na trajno deponijo, vključno s stroški deponije. | 168.9 | po |  | 0
3. | Demontaža obstoječih fazonskih kosov, armatur, vgradnih garnitur, cestnih kap, z označevalnimi tablicami ukinjenih zasunov, hidrantov. vključno z odvozom in stroški deponije | 5 | po |  | 0
4. | Izpraznitev obstoječega cevovoda z odrezom cevi | 5 | po |  | 0
6. | Prenos spuščanje in polaganje cevi v pripravljen jarek, ter poravnanje v vertikalni in horizontalni smeri | 168.9 | po |  | 0
7. | Montaža vodovodnih cevi na položeno in utrjeno peščeno posteljico debeline 10 cm. | 168.9 | po |  | 0
8. | Montaža prirobničnih kosov po priloženih montažnih shemah ter dokončna obdelava in zaščita spojev. | 9 | po |  | 0
9. | Montaža obojčnih kosov po priloženih montažnih shemah ter dokončna obdelava in zaščita spojev. | 19 | po |  | 0
10. | Montaža zasuna (Euro 20; tip 23) s tesnili in vijaki ter vgradno garnituro in cestno kapo.
| DN80 | 1 | po |  | 0
| DN100 | 2 | po |  | 0
| DN150 | 1 | po |  | 0
12. | Montaža podtalnega hidranta s podbetoniranjem telesa hidranta in izdelavo drenažnega zasipa. | 1 | po |  | 0
14. | Dobava in montaža tablic za označevanje hidrantov in zasunov na ustrezne drogove. | 5 | po |  | 0
15. | Dobava in montaža drogov za montažo tablic iz prejšnje točke (vključno s sidri d50 dolžine 600mm). Stebrički so iz aluminijastih cevi d50 mm, višine 2400 mm. | 5 | po |  | 0
16. | Nabava in polaganje signalnega in opozorilnega traku nad vodovodnimi cevmi. | 168.9 | po |  | 0
17. | Tlačni preizkus položenega cevovoda po standardu SIST EN 805, vključno z pridobitvijo ustreznega zapisnika. | 3 | po |  | 0
18. | Dezinfekcija položenega cevovoda | 168.9 | po |  | 0
19. | Nepredvidena montažna dela (% montažnih del) | 10% | od | 0 | 0
Skupaj montažna dela |  |  |  |  | 0
C. | VODOVODNI MATERIAL | količina | po | cena na enoto | cena
1. | Cevi DUCTIL NATURAL DN300 (EN 545:2010, C40), PN10 (standard spoj) komplet s tesnili (DIN 28610 T1), dolžina cevi l=6,0 m/kos; Dolžina cevi je povečana za 2% zaradi obdelave. | 19
| NL DN300 | 114 | po |  | 0
2. | Cevi DUCTIL NATURAL DN200 (EN 545:2010, C40), PN10 (standard spoj) komplet s tesnili (DIN 28610 T1), dolžina cevi l=6,0 m/kos; Dolžina cevi je povečana za 2% zaradi obdelave. | 5
| NL DN200 | 30 | po |  | 0
3. | Cevi DUCTIL NATURAL DN100 (EN 545:2010, C40), PN10 (standard spoj) komplet s tesnili (DIN 28610 T1), dolžina cevi l=6,0 m/kos; Dolžina cevi je povečana za 2% zaradi obdelave. | 5
| NL DN100 | 30 | po |  | 0
4. | PRIROBNIČNI DUCTIL fazonski kosi za tlačno stopnjo PN10 komplet s tesnili (armatura po DIN 28610 T1, K9), vijačni in tesnilni material upoštevan v ceni fazonskih kosov, za vsak spojni kos (FFK, T) se vgradi vrtljivo prirobnico, za vsako prirobnico DN80 se naroči 8 vijakov M16; L/X 85/57 za vsako prirobnico DN100 oz. DN125 se naroči 8 vijakov M16; L/X 90/62 za vsako prirobnico DN150 se naroči 8 vijakov M20;L/X 100/72
| T100/100 | 1 | po |  | 0
| UNI100 | 2 | po |  | 0
| UNI150 | 1 | po |  | 0
| UNI200 | 1 | po |  | 0
| FF80(500) | 1 | po |  | 0
| FF80(250) | 1 | po |  | 0
| N80 | 1 | po |  | 0
| UNI300 | 1 | po |  | 0
| FAZONSKI KOSI NA PRIROBNICO: | 9
3. | OBOJČNI DUCTIL fazonski kosi za tlačno stopnjo PN10 komplet s tesnili (armatura po DIN 28610 T1). Vsa kolena na obojčne spoje (MMK) so predvidena s sidrnmi VI spoji, ter dva spoja pred in po kolenu enako. Tesnilni (tudi za sidrne spoje) material je upoštevan v ceni fazonskih kosov
| NL DN100(500) | 1 | po |  | 0
| NL DN150(500) | 1 | po |  | 0
| NL DN200(500) | 2 | po |  | 0
| NL DN300(500) | 4 | po |  | 0
| E100 | 1 | po |  | 0
| E150 | 2 | po |  | 0
| E200 | 2 | po |  | 0
| E300 | 1 | po |  | 0
| MMA300/100 | 1 | po |  | 0
| MMA300/150 | 1 | po |  | 0
| MMK300(45°) | 2 | po |  | 0
| MMK200(45°) | 1 | po |  | 0
| FAZONSKI KOSI NA OBOJKO: | 19
4. | DUCTIL zasun (Euro 20; tip 23) z teleskopsko vgradbeno garnituro (Hvgr=1,0-1,50m), cestno kapo in prirobničnim PAM tesnilom in vijaki (tlačna stopnja PN10).
| Z150 | 1 | po |  | 0
| Z100 | 2 | po |  | 0
| Z80 | 1 | po |  | 0
6. | Podtalni hidrant | 1 | po |  | 0
8. | Stroški meritve pretokov vode na hidrantih vključno s pridobitvijo potrdila | 1 | po |  | 0
9. | Prevoz in prenos vodovodnega materiala iz deponije do mesta vgradnje. V % od vrednosti vodovodnega materiala. | 10% | od | 0 | 0
10. | Nepredviden vodovodni material (% od vrednosti vodovodnega materiala) | 10% | od | 0 | 0
Skupaj vodovodni material |  |  |  |  | 0

## VODOVOD_"D"
R E K A P I T U L A C I J A
JAVNI VODOVOD ''D'' - NL DN100
- prečno na Linhartovo -
a) GRADNJA JAVNEGA VODOVODA
| Zemeljska in betonska dela |  |  |  | 0
| Montažna dela |  |  |  | 0
| Vodovodni material |  |  |  | 0
| SKUPAJ GRADNJA JAVNEGA VODOVODA: |  |  |  | 0
|  |  |  | dolžina projektrianega vodovoda: | 45.6
|  |  |  | cena gradnje na tekoči meter: | 0
| b) OBNOVA HIŠNIH VODOVODNIH PRIKLJUČKOV - VODOVOD ''D'' |  |  | 1 | 0
| VSE SKUPAJ: |  |  |  | 0
OPOMBE:
VSE CENE SO BREZ DDV-a!
Obnova vodovoda poteka skupaj v sklopu obnove kanalizacije in ceste, zato je rušitev in obnova cestišča zajeta v durgih dveh načrtih. Delilnik bo določen naknadno
| Izkop se izvaja z brežinami v naklonu: | 60
| Širina dna izkopa je: | 90
Faktor razrahljivosti je upoštevan v ceni po enoti posameznih del!
a) GRADNJA JAVNEGA VODOVODA
A. | ZEMELJSKA DELA | količina | po | cena na enoto | cena
1. | Zakoličba osi projektiranega cevovoda z zavarovanjem osi, oznako horizontalnih in vertikalnih lomov, oznako vozlišč, odcepov in zakoličba mesta prevezave na obstoječi cevovod | 45.6 | po |  | 0
2. | Priprava gradbišča, odstranitev eventuelnih ovir in ureditev delovnega platoja. Po končanih delh se gradbišče pospravi in vzpostavi prvotno stanje oz. novo stanje po zunanji ureditvi območja. Priprava gradbišča, določitev deponije vodovodnega materiala in zavarovanje gradbene jame, izvedba proviziranih dostopov do objektov preko izkopanih jarkov iz plohov debeline 5 cm z ograjo. Po končanih delih se gradbišče pospravi in vzpostavi v prvotno stanje. | 45.6 | po |  | 0
3. | Zakoličba komunalnih vodov (križanja) s strani predstavnikov prizadetih upravljavcev komunalne infrastrukture. (obstoječi in predvideni) | 18 | po |  | 0
4. | Prečno križanje plinovodom, varovanje z obešanjem-podpiranjem v času gradnje. Polaganje cevovoda pod in nad plinovodom. Vmesni zasip se zasuje z nekoherentnim materialom. Izkop na mestu križanja se izvaja ročno pod nadzorom upravljalca komunalnega voda. | 3 | po |  | 0
5. | Polaganje cevovoda pod obstoječim plinovodnimi priključki. Vmesni zasip se zasuje z nekoherentnim materialom. Izkop na mestu križanja se izvaja ročno pod nadzorom upravljalca komunalnega voda. | 3 | po |  | 0
6. | Prečno križanje z elektro kabli, varovanje z obešanjem-podpiranjem v času gradnje. Polaganje cevovoda pod elektro kabli. Vmesni zasip se zasuje z nekoherentnim materialom. Izkop na mestu križanja se izvaja ročno pod nadzorom upravljalca komunalnega voda. | 3 | po |  | 0
7. | Polaganje cevovoda pod obstoječo elektriko. Vmesni zasip se zasuje z nekoherentnim materialom. Izkop na mestu križanja se izvaja ročno pod nadzorom upravljalca komunalnega voda. | 3 | po |  | 0
8. | Prečno križanje TK kabli, varovanje z obešanjem-podpiranjem v času gradnje. Polaganje cevovoda pod TK inštalacijoi. Vmesni zasip se zasuje z nekoherentnim materialom. Izkop na mestu križanja se izvaja ročno pod nadzorom upravljalca komunalnega voda. | 3 | po |  | 0
9. | Polaganje cevovoda pod obstoječo TK inštalacijo. Vmesni zasip se zasuje z nekoherentnim materialom. Izkop na mestu križanja se izvaja ročno pod nadzorom upravljalca komunalnega voda. | 3 | po |  | 0
10. | Stroški nadzora pri križanju vodovoda z ostalimi komunalnimi vodi (obračun po dejanskih stroških) | 18 | po |  | 0
11. | Postavitev gradbenih profilov na vzpostavljeno os trase cevovoda ter določitev nivoja za merjenja globine izkopa in polaganje cevovoda. | 4 | po |  | 0
12. | Črpanje vode iz vodovodnega jarka v času gradnje. | 2 | po |  | 0
13. | Strojni izkop jarka globine do 2,00 m, v terenu III-IV kategorije,odvozom in/ali odlaganjem izkopanega materiala. Brežine so po potrebi zavarovane z opažem. | 84.3824
| odvoz slabega materiala na trajno deponijo | 84.3824 | po |  | 0
| odlaganje na rob gr. Jame (dober material) | 0 | po |  | 0
| Odvoz na zač. Deponijo (dober material) | 0 | po |  | 0
Opomba: Pri odvozu slabega materiala s kamionom kiperjem na trajno deponijo je upoštevano plačilo deponije na razdalji do 5 km, z nakladanjem, razkladanjem, planiranjem in utrjevanjem v slojih po 50 cm. Upoštevan je raztres materiala in sicer povečanje volumna za 5%.
14. | Delno ročni izkop jarka globine do 2,00 m, v terenu III-IV kategorije, | 7.3376
| odvoz slabega materiala na trajno deponijo | 7.3376 | po |  | 0
| odlaganje na rob gr. jame | 0 | po |  | 0
| odvoz na zač. deponijo (brežine so po potrebi varovane z opažem) | 0 | po |  | 0
15. | Ročno planiranje dna jarka s točnostjo do 3 cm v projektiranem padcu (odstranitev večjih izboklin). | 41.04 | po |  | 0
16. | Nabava, dobava in izdelava peščenega nasipa (posteljice) za izravnavo dna jarka debeline min 10 cm iz 2x sejanega peska brez frakcij večjih od 5 mm | 5.07 | po |  | 0
17. | Dobava, nabava in transport materiala za izdelavo obsipa položene cevi. Obsip cevi se izvaja v slojih po 15-20 cm istočasno na obeh straneh cevi. Obsip je treba skrbno utrditi, da bo preprečeno poznejše posedanje terena nad izkopom. Obsip se utrjuje po standardnem "Proktorjevem" postopku do 95% trdosti. Obsipni material je 2x sejani pesek brez frakcij večjih od 5 mm. | 20.4 | po |  | 0
18. | Zasipavanje vodovodnega jarka z ustreznim materialom s komprimiranjem zemljine v slojih po 20 cm do 95% trdnosti po standardnem Proktorjevem postopku. | 65.75
| Z roba gradbene jame | 0 | po |  | 0
| z začasne deponije | 0 | po |  | 0
| nov material | 65.75 | po |  | 0
19. | Izdelava začasnega zasipa do nivelete terena z utrjevanjem v slojih po 20 cm do 95% trdnosti po standardnem Proktorjevem postopku. Upoštevan je začasni zasip do predvidenega sp. roba asfalta) | 0
| Z roba gradbene jame | 0 |  |  | 0
| Nakladanje in prevoz iz začasne deponije | 0 | po |  | 0
| z novi materialom (upoštevana nabava in dobava) | 0 | po |  | 0
20. | Odvoz odkopanega materiala s kamionom kiperjem na trajno gradbeno deponijo z plačilom deponije na razdalji do 5 km, z nakladanjem, razkladanjem, planiranjem in utrjevanjem v slojih po 50 cm. Upoštevan je raztres materiala in sicer povečanje volumna za 5%. (Ves ustrezen material je porabljen za zasip, začasni zasip in provizorij.) | 0 | po |  | 0
23. | Podbetoniranje, obbetoniranje vodovodne armature, zasuni, hidranti, odcepi horizontalni in vertikalni lomi, vgradnja cestnih kap, montaža betonskih podlošk. Možna je montažna betonskih podstavkov. Obračun 0,25 m3/kos izvedenega podbetoniranja.
| podbetoniranje vodov. arm. | 2 | po |  | 0
| cestne kape | 2 | po |  | 0
| montažne podloške | 2 | po |  | 0
| obsip armatur | 2 | po |  | 0
24. | Izkop terena III.-IV.ktg. (ročno:strojno, 20:80) za potrebe postavitve hidrantov in zračnikov. Obsip hidrantov, zračnikov s primernim gramoznim materialom in izkopanim material (cca 1 m3/ kos). Ureditev terena v prvotno stanje. | 2 | po |  | 0
26. | Čiščenje terena po končani gradnji ter ureditev okolice. | 123.12 | po |  | 0
27. | Nepredvidena zemeljska dela (% od zemeljskih del). | 5% | od | 0 | 0
Skupaj zemeljska dela |  |  |  |  | 0
B. | MONTAŽNA DELA | količina | po | cena na enoto | cena
1. | Priprava gradbišča, deponija vodovodnih cevi in zavarovanje vodovodnega materiala. V % od vrednosti vodovodnega materiala | 5% | od | 0 | 0
2. | Demontaža obstoječih cevi do DN250 pri priključitvah novih in ukinitvah, vključno z rezanjem cevi, začasnim zapiranjem ventilov na obst. cevi, zapora vodooskrbe. Odvoz demontiranih delov, tudi cele dolžine ukinjene cevi , na trajno deponijo, vključno s stroški deponije. | 45.6 | po |  | 0
3. | Demontaža obstoječih fazonskih kosov, armatur, vgradnih garnitur, cestnih kap, z označevalnimi tablicami ukinjenih zasunov, hidrantov. vključno z odvozom in stroški deponije | 2 | po |  | 0
4. | Izpraznitev obstoječega cevovoda z odrezom cevi | 2 | po |  | 0
6. | Prenos spuščanje in polaganje cevi v pripravljen jarek, ter poravnanje v vertikalni in horizontalni smeri | 45.6 | po |  | 0
7. | Montaža vodovodnih cevi na položeno in utrjeno peščeno posteljico debeline 10 cm. | 45.6 | po |  | 0
8. | Montaža prirobničnih kosov po priloženih montažnih shemah ter dokončna obdelava in zaščita spojev. | 6 | po |  | 0
9. | Montaža obojčnih kosov po priloženih montažnih shemah ter dokončna obdelava in zaščita spojev. | 2 | po |  | 0
10. | Montaža zasuna (Euro 20; tip 23) s tesnili in vijaki ter vgradno garnituro in cestno kapo.
| DN80 | 1 | po |  | 0
14. | Dobava in montaža tablic za označevanje hidrantov in zasunov na ustrezne drogove. | 2 | po |  | 0
15. | Dobava in montaža drogov za montažo tablic iz prejšnje točke (vključno s sidri d50 dolžine 600mm). Stebrički so iz aluminijastih cevi d50 mm, višine 2400 mm. | 1 | po |  | 0
16. | Nabava in polaganje signalnega in opozorilnega traku nad vodovodnimi cevmi. | 45.6 | po |  | 0
17. | Tlačni preizkus položenega cevovoda po standardu SIST EN 805, vključno z pridobitvijo ustreznega zapisnika. | 3 | po |  | 0
18. | Dezinfekcija položenega cevovoda | 45.6 | po |  | 0
19. | Nepredvidena montažna dela (% montažnih del) | 10% | od | 0 | 0
Skupaj montažna dela |  |  |  |  | 0
C. | VODOVODNI MATERIAL | količina | po | cena na enoto | cena
1. | Cevi DUCTIL NATURAL DN100 (EN 545:2010, C40), PN10 (standard spoj) komplet s tesnili (DIN 28610 T1), dolžina cevi l=6,0 m/kos; Dolžina cevi je povečana za 2% zaradi obdelave. | 8
| NL DN100 | 48 | po |  | 0
4. | PRIROBNIČNI DUCTIL fazonski kosi za tlačno stopnjo PN10 komplet s tesnili (armatura po DIN 28610 T1, K9), vijačni in tesnilni material upoštevan v ceni fazonskih kosov, za vsak spojni kos (FFK, T) se vgradi vrtljivo prirobnico, za vsako prirobnico DN80 se naroči 8 vijakov M16; L/X 85/57 za vsako prirobnico DN100 oz. DN125 se naroči 8 vijakov M16; L/X 90/62 za vsako prirobnico DN150 se naroči 8 vijakov M20;L/X 100/72
| T100/100 | 1 | po |  | 0
| FFR100/80 | 2 | po |  | 0
| UNI80 | 2 | po |  | 0
| FFK100(45°) | 1 | po |  | 0
| FAZONSKI KOSI NA PRIROBNICO: | 6
3. | OBOJČNI DUCTIL fazonski kosi za tlačno stopnjo PN10 komplet s tesnili (armatura po DIN 28610 T1). Vsa kolena na obojčne spoje (MMK) so predvidena s sidrnmi VI spoji, ter dva spoja pred in po kolenu enako. Tesnilni (tudi za sidrne spoje) material je upoštevan v ceni fazonskih kosov
| NL DN100(500) | 1 | po |  | 0
| E100 | 1 | po |  | 0
| FAZONSKI KOSI NA OBOJKO: | 2
4. | DUCTIL zasun (Euro 20; tip 23) z teleskopsko vgradbeno garnituro (Hvgr=1,0-1,50m), cestno kapo in prirobničnim PAM tesnilom in vijaki (tlačna stopnja PN10).
| Z80 | 1 | po |  | 0
8. | Stroški meritve pretokov vode na hidrantih vključno s pridobitvijo potrdila | 1 | po |  | 0
9. | Prevoz in prenos vodovodnega materiala iz deponije do mesta vgradnje. V % od vrednosti vodovodnega materiala. | 10% | od | 0 | 0
10. | Nepredviden vodovodni material (% od vrednosti vodovodnega materiala) | 10% | od | 0 | 0
Skupaj vodovodni material |  |  |  |  | 0
b) OBNOVA HIŠNIH VODOVODNIH PRIKLJUČKOV
a. | Zemeljska dela (priključki) | količina | po | cena na enoto | cena
1. | Postavitev gradbenih profilov na vzpostavljeno os trase cevovoda ter določitev nivoja za merjenje globine izkopa in polaganje cevovoda | 2 |  |  | 0
2. | Strojni izkop (92%) in delno ročni izkop (8%) jarka globine do 2,00 m, v terenu III-IV kategorije, z odlaganjem kakovostnega materiala na rob gradbene jame(40%) ter odvozom slabšega izkopanega materiala(60%) z nakladanjem na kamion na trajno deponijo . Brežine so po potrebi zavarovane z opažem. Brežine se izvajajo v naklonu 60° Širina dna izkopa je 50cm, globina je 1,30m | 0
| Utrjen teren (odstarnitev in ponovno polaganje bet. tlakovcev) | 25.4 | po |  | 0
| Rušitev, nabava ter ponovno polaganje asfalta v privatnih površinah v širini 2m | 0 | po |  | 0
| Neutrjen teren | 0 | po |  | 0
Opomba: Pri odvozu slabega materiala s kamionom kiperjem na trajno deponijo je upoštevano plačilo deponije na razdalji do 5 km, z nakladanjem, razkladanjem, planiranjem in utrjevanjem v slojih po 50 cm. Upoštevan je raztres materiala in sicer povečanje volumna za 5%.
3. | Ročno planiranje dna jarka, izdelava peščenega nasipa, nabava in transport materiala za izdelavo obsipa nad cevjo, zasipavanje vodovodnega jarka z materialom z roba gradbene jame(40%), nabava, nakladanje in prevoz ter zasipavanje vodovodnega jarka z novim materialom (60%) s komprimiranjem zemljine v slojih po 20 cm ter končnim čiščenjem terena | 25.4 | po |  | 0
4. | Varovanje žive meje z odstranitvojo in ponovno vraditvijo s pognojevanjem in zalivanjem | 1 | po |  | 0
5. | Izvedba križanja z obstoječimi komunalnimi vodi (izkop na mestu križanja se izvaja ročno) | 2 | po |  | 0
6. | Postavitev cestnih kap na končno niveleto terena | 1 | po |  | 0
7. | Polaganje vodovodne in zaščitne cevi skozi steno vodomernega mesta s čiščenjem in tesnenjem preboja. | 1 | po |  | 0
8. | Nepredvidena zemeljska dela (% gradbenih del) | 15% | od | 0 | 0
Skupaj zemeljska dela |  |  |  |  | 0
b. | Montažna dela (priključki) | količina | po | cena na enoto | cena
1. | Prevoz in prenos vodovodnega materiala iz deponije do mesta vgradnje. V % od vrednosti vodovodnega materiala. | 5% | od | 0 | 0
3. | Demontaža obstoječih hišnih vodovodnih priključkov (vodovodne cevi, fitingov, vodomera, cestne kape, navrtnega zasuna..) z odvozom na gradbeno deponjo | 1 | po |  | 0
5. | Montaža vodovodnih in zaščitnih cevi na položeno in utrjeno peščeno posteljico debeline 10 cm. | 25.4 | po |  | 0
6. | Montaža navrtnih zasunov z vgradbeno garnituro in cestno kapo, pehodno ločno spojko ter montažo betonskih podložnih plošč. | 1 | po |  | 0
7. | Montaža vodovodne armature in fitingov v vodomernem mestu po specifikaciji materiala | 1 | po |  | 0
8. | Nabava in polaganje signalnega in opozorilnega traku nad vodovodnimi cevmi | 25.4 | po |  | 0
9. | Tlačni preizkus položenega cevovoda po standardu SIST EN 805 | 25.4 | po |  | 0
10. | Dezifekcija položenega cevovoda | 25.4 | po |  | 0
11. | Nepredvidena montažna dela (% motažnih del del) | 10% | od | 0 | 0
Skupaj montažna dela |  |  |  |  | 0
c. | Vodovodni material (priključki) | količina | po | cena na enoto | cena
1. | Cevi PE100d32, PN 16 priključna cev | 25.4 |  |  | 0
2. | Cevi PE80d63, PN 10, zaščitna cev | 25.4 | po |  | 0
3. | Vodovodna armatura za priključitev na javni vodovod:navrtni zasun, streme za NZ, koleno priključno, vgradna granitura (Hvgr 1,0 - 1,5m), betonski podstavek mali in cestna kapa DN90.
|  | 1 | po |  | 0
4. | Nabava in dobava fitingov na vodomernih mestih (kroglične pipe, kolena, tesnila, reducirke, podloške,…): pipa krogelna, pipa krogelna z izpustom, zmanjševalni kos, spojka ravna za PE cevi, nosilec za vodmer s holandcem, betonski podstavek 40x40 cm, nepovratni ventil (vložek) in Nabava in dobava gumi tesnil
|  | 1 | po |  | 0
5. | Nepredviden vodovodni material | 10% | od |  | 0
6. | Stroški transporta vodovodnih armatur in fazonskih kosov (% od vrednosti vodovodnega materiala) | 10% | od | 0 | 0
Skupaj vodovodni material |  |  |  |  | 0

## REKAPITULACIJA KANALIZACIJA
REKONSTRUKCIJA LINHARTOVE CESTE
- obnova javne kanalizacije
proj.št. 1458/N-22
KANAL K1 in K3 | 0
KANAL K4 | 0
skupaj | 0
DDV 22% | 0
SKUPAJ Z DDV | 0

## OPOZORILA
OPOZORILO:
Popis je veljaven le ob upoštevanju grafičnih prilog, načrtov in detajlov ter tehničnega poročila iz projektne dokumentacije. V popisu so vnešeni osnovni podatki o sestavnih delih objekta. Natančnejši opisi, način in kvaliteta izdelave in podobno so razvidni iz prej naštetih sestavin načrta. Uporaba popisa brez vseh prej omenjenih sestavin načrta ni dovoljena. Ponudba ki se sklicuje zgolj na tekstualni del popisa ni veljavna, oziroma se jo smatra za pomanjklivo.
Odpadni in izkopani material se deponira na deponije, katere morajo imeti upravna dovoljenja za deponiranje posameznih vrst materiala. Prikazane količine v tem popisu so v raščenem ali vgrajenem stanju, stopnja razrahljivosti mora biti upoštevana v ceni na enoto. Obračun izkopanih, nasutih in odpeljanih materialov se obračuna v raščenem stanju. Stalne koeficiente razrahljivosti je potrebno upoštevati v E.M. posamezne postavke. Za ves material,ki je bil odpeljan na stalno deponijo morajo biti priloženi izpolnjeni evidenčni listi
Ureditev Liinhartove ceste - I.faza se izvaja po načrtu št. BR 139/21-PZI,
Krajinaris d.o.o.
Odstranjevanje, nalaganje in odvoz obstoječega asfalta, cestnih robnikov in cestne
opreme z odvozom na ustrezno deponijo in ponovna izdelava je upoštevano v načtu ceste.
V popisih za izvedbo kanalizacije je izračunan izkop in zasipa od spodnjega
roba obstoječega asfalta.

## OBRAZEC 2 KA
KANALIZACIJSKI MATERIAL - OBRAZEC 2
Pomembno!: 1. V tem seznamu OBRAZEC 2 je naveden seznam ključnih materialov in opreme z minimalnimi zahtevanimi karakteristikami, ki jih ponujen material poleg zahtev, ki izhajajo iz veljavne zakonodaje mora izpolnjevati. Ves ponujen material in oprema mora obvezno izpolnjevati minimalne zahtevane karakteristike. Izpolnjevanje ustreznosti materiala in opreme pred vgradnjo obvezno preverita predstavnik nadzora in upravljalca. Ponudnik / izvajalec del skladnost z zahtevami obvezno dokazuje z ustreznimi certifikati, soglasji,.....
Minimalne zahtevane karakteristike
1. CEVOVODI
Kanalizacijske cevi iz armiranega poliestra (GRP) izdelane po SIST EN 14364: 2013, nazivne togosti SN 10.000 N/m2, kompletno z potrebnimi spojkami. Cev ima na eni strani montirano spojko iz poliestra z EPDM tesnilom. Spoj (tesnilo) mora biti zaradi zagotovitve kvalitete spoja preizkušen skupaj s cevmi (certifikat). Notranji zaščitni sloj cevi iz čistega poliestra, brez polnila in ojačitve, mora imeti minimalno debelino 1,0 mm s ciljem doseganja tesnosti, kemijske in abrazijske obstojnosti in odpornosti na obrus pri visokotlačnem čiščenju. Odpornost pri visokotlačnem čiščenju se doakzuje s standardom DIN 19523
Vpišite proizvajalca in tip proizvoda, ki ga nudite:
Revizijski jaški iz armiranega poliestra po SIST EN 14364, min. SN 5.000 N/m2, komplet z izdelano muldo in priključnimi cevmi (vtok, Iztok). Minimalna debelina sten revizijskega jaška je 15mm. Jaški morajo biti izdelani po enaki tehnologiji kot kanalizacijske cevi.
Vpišite proizvajalca in tip proizvoda, ki ga nudite:
LTŽ pokrov fi 600mm, skladno s SIST EN 124-1:2015 D 400 kN, kjer je predviden promet s težkimi vozili ali vzdrževanje 30T. Pokrov izveden na zaklep z odprtinami za zračenje. Kot npr. tip: Norinco, PAM ali enakovredno.
Vpišite proizvajalca in tip proizvoda, ki ga nudite:

## KANAL K1-K3
2.1. | KANAL K1 in K3
REKAPITULACIJA
2.1.1. | PRIPRAVLJALNA DELA |  |  |  | 0
2.1.2. | ZEMELJSKA DELA |  |  |  | 0
2.1.3. | GRADBENA DELA |  |  |  | 0
2.1.4. | KANALIZACIJSKA DELA |  |  |  | 0
2.1.5. | KRIŽANJE Z OSTALIMI KOMUNALNIMI VODI |  |  |  | 0
2.1.6. | POŽIRANIŠKE ZVEZE |  |  |  | 0
| SKUPAJ BREZ DDV: |  |  |  | 0
2.1.1. | PRIPRAVLJALNA DELA
| Opis postavke | enota | količina | cena/enoto | cena
1. | Nabava, postavitev in odstranitev obvestilne
table na gradbišču (napisi s podatki o
naročniku, odg. vodji projekta, odgov.
projektantu, nadzorniku…)
Obračun v sklopu ureditve ceste
|  | kos | 0 |  | 0
2. | Izdelava varnostnega načrta po gradbeni
zakonodaji in predpisih o zagotavljanju
varnosti in zdravja pri delu pred
pričetkom gradnje
(za kanal K1 in K3)
|  | kos | 1 |  | 0
3. | Zakoličenje osi kanalizacije z oznako
revizijskih jaškov in globine kanalov
|  | m1 | 542 |  | 0
4. | Zakoličba in nadzor pri gradnji kanala pristojnih služb
ostalih komunalnih vodov na območju:
Elektro, PTT, plinovod, vodovod, javna razsvetljava,...
|  | kos | 20 |  | 0
5. | Postavitev gradbenih profilov na
vzpostavljeno os trase kanala, ter
določitev nivoja za merjenje globine
izkopa
|  | kos | 17 |  | 0
6. | Izvajanje projektantskega nadzora pri gradnji
javne kanalizacije
|  | ur | 30 |  | 0
7. | Izvajanje geomehanskega nadzora pri gradnji
javne kanalizacije, vključno z vsemi meritvami
in izdelavo poročila
|  | ur | 20 |  | 0
8. | Izdelava provizorijev za peš prehod čez
gradbeno jamo kanalizacije
|  | kos | 0 |  | 0
9. | Izdelava poročila o ravnanju z gradbenimi odpadki
v skladu z Uredbo o ravnanju z gradbenimi odpadki,
ki nastanejo pri gradbenih delih (v dveh izvodih)
|  | kpl | 1 |  | 0
10. | Načrt organizacije gradbišča
|  | kpl | 1 |  | 0
11. | Geodetski posnetek, vris v kataster in izdelava
geodetskega načrta vključno z datoteko koordinat
za hišne priključke in cestne požiralnike.
En izvod posnetka v koordinatnem sistemu
D96 se odda v elektronski obliki.
Obračun po 1m1
|  | m1 | 542 |  | 0
12. | Izdelava načrta PID za izvedeno javno kanalizacijo
v 3 izvodih + CD
|  | kpl | 1 |  | 0
13. | Izdelava dokazila o zanesljivosti objekta vključno
z vodilno mapo v 3 izvodih + CD
|  | kpl | 1 |  | 0
14. | Fotoevidentiranje obstoječih objektov pred
pričetkom gradnje. V ceni zajeta izdelava
poročila v oblili elaborata v 2 izvodih in 1
izvodu na CD
|  | kpl | 2 |  | 0
| Skupaj pripravljalna dela: |  |  |  | 0
2.1.2. | ZEMELJSKA DELA
| Opis postavke | enota | količina | cena/enoto | cena
1. | Strojni izkop zemljine jarka globine 0-5,0 m pod
kotom 90° v terenu III. Ktg. z odvozom
na trajno deponijo s plačilom takse
|  | m3 | 784 |  | 0
2 | Strojni izkop zemljine jarka globine 0-5,0 m pod
kotom 90° v terenu III. Ktg. z odvozom
na začasno gradbiščno deponijo
|  | m3 | 2880 |  | 0
3 | Ročni izkop izkop zemljine jarka
v terenu III. Ktg. z odvozom
na začasno gradbiščno deponijo
|  | m3 | 50 |  | 0
4. | Dobava, vgradnja in izvlečenje tipskega opažnega sistema
z razpiranjem (Krings ali podobno)
V ceno vključena dobava oz. izposoja opaža.
|  | m2 | 4890 |  | 0
6. | Nabava in dobava gramoznega materiala fi 8-16 mm
za izdelavo posteljice in nasipa nad položenimi cevmi
30 cm nad temenom. Obsip se izvaja v
slojih po 15 cm, istočasno na obeh straneh
cevi.Obsip in nasip se utrjujeta do 95%
po standardnem Proktorjevem postopku
|  | m3 | 642 |  | 0
7. | Zasip jarka z izkopanim materialom deponiranim
na začasni gradbiščni deponiji z utrjevanjem
v slojih po 30 cm do 95 % trdnosti po standardnem
Proktorjevem postopku
|  | m3 | 2880 |  | 0
8. | Zasip jarka z novim materialom z utrjevanjem
v slojih po 30 cm do 95 % trdnosti po standardnem
Proktorjevem postopku
|  | m3 | 0 |  | 0
9. | Ročno planiranje dna jarka s točnostjo
+/- 3 cm po projektiranem padcu
|  | m2 | 813 |  | 0
10. | Ostala dodatna in nepredvidena
dela. Obračun po dejanskih stroških
porabe časa in materiala po vpisu v
gradbeni dnevnik.
| Ocena stroškov 10 % od vrednosti del |  |  |  | 0
| Skupaj zemeljska dela: |  |  |  | 0
2.1.3. | GRADBENA DELA
| Opis postavke | enota | količina | cena/enoto | cena
1. | Dobava in vgradnja revizijskega jaška iz armiranega
poliesterskih cevi f 100 cm, deb. stene d = 12,00mm,
na kanalu DN300/400 z vgradnjo AB razbremenilne plošče
plošče in AB venca z LTŽ pokrovom f 600 mm, D400
z zaklepom in protihrupnim vložkom.
LTŽ pokrovi morajo ustrezati standardu EN124
(PAM, Norinco ali enakovredno)
| gl. do 3,0 do 4,0 | kos | 9 |  | 0
2. | Dobava in vgradnja revizijskega jaška iz armiranega
poliesterskih cevi f 100 cm, deb. stene d = 12,00mm,
na kanalu DN500/700 z vgradnjo AB razbremenilne plošče
plošče in AB venca z LTŽ pokrovom f 600 mm, D400
z zaklepom in protihrupnim vložkom.
LTŽ pokrovi morajo ustrezati standardu EN124
(PAM, Norinco ali enakovredno)
| gl. do 4,0 do 5,0 | kos | 4 |  | 0
3. | Dobava in vgradnja revizijskega jaška iz armiranega
poliesterskih cevi f 100 cm, deb. stene d = 12,00mm,
na kanalu DN500/700 z vgradnjo AB razbremenilne plošče
plošče in AB venca z LTŽ pokrovom f 600 mm, D400
z zaklepom in protihrupnim vložkom.
LTŽ pokrovi morajo ustrezati standardu EN124
(PAM, Norinco ali enakovredno)
| gl. do 5,0 do 6,0 | kos | 4 |  | 0
4. | Ostala dodatna in nepredvidena
dela. Obračun po dejanskih stroških
porabe časa in materiala po vpisu v
gradbeni dnevnik.
Ocena stroškov 10 % od vrednosti
| del. |  |  |  | 0
| Skupaj gradbena dela: |  |  |  | 0
2.1.4. | KANALIZACIJSKA DELA
| Opis postavke | enota | količina | cena/enoto | cena
1. | Prevoz in prenos kanalizacijskega materiala z
deponije do mesta vgradnje.
|  | m1 | 542 |  | 0
2. | Dobava in montaža GRP kanalskih cevi
SN 10000, PN1 po SIST EN 14364 in spojkami
z EPDM tesnilom, cevi morajo imeti notranji
zaščitni sloj iz čistega poliestra po DIN 19565
in DIN 19523
| DN 300 mm | m1 | 108 |  | 0
| DN 400 mm | m1 | 100.5 |  | 0
| DN 500 mm | m1 | 72 |  | 0
| DN 600 mm | m1 | 117 |  | 0
| DN 700 mm | m1 | 145 |  | 0
3. | Pregled s TV kamero po standardu
EN 13508-2:2003 in smernicah ATV-M 143-2
in čiščenje kanala po končanih delih
|  | m1 | 542 |  | 0
4. | Tlačni preizkus vodotesnosti položenih
kanalizacijskih cevi po veljavnem
standardu EN 1610
|  | m1 | 542 |  | 0
5. | Črpanje vode iz gradbene jame v času
izvedbe izkopa za potrebe kanalizacije in med
obbetoniranjem cevi (v deževnem obdobju in pri
izdelavi prevezav) z vso potrebno opremo,
deli, matrialom in porabo energije
|  | ure | 0 |  | 0
6. | Prečrpavanje kanalizacije v času gradnje z vso
potrebno opremo, deli, materialom in porabo
energije
|  | ure | 240 |  | 0
7. | Ostala dodatna in nepredvidena
dela. Obračun po dejanskih stroških
porabe časa in materiala po vpisu v
gradbeni dnevnik.
| Ocena stroškov 10 % od vrednosti del |  |  |  | 0
| Skupaj kanalizacijska dela: |  |  |  | 0
2.1.5. | KRIŽANJE Z OSTALIMI KOMUNALNIMI VODI
| Opis postavke | enota | količina | cena/enoto | cena
1. | Prečno zavarovanje obstoječega plinovoda
v času izvedbe gradbene jame
in vzpostavitev v prvotno stanje
|  | kos | 1 |  | 0
2. | Prečno zavarovanje obstoječega TK kabla oz.
obbetonirane TK kanalizacije z obešanjem
ali podpiranjem v času izvedbe gradbene jame
in vzpostavitev v prvotno stanje
|  | kos | 2 |  | 0
3. | Prečno zavarovanje obstoječega NN in VN kabla oz.
obbetonirane EK kanalizacije z obešanjem
ali podpiranjem v času izvedbe gradbene jame
in vzpostavitev v prvotno stanje
|  | kos | 1 |  | 0
4. | Prečno zavarovanje obstoječega vodovda
z obešanjem v času izvedbe gradbene jame
in vzpostavitev v prvotno stanje
| do DN 150 | kos | 1 |  | 0
5. | Vzdolžno zavarovanje obstoječega vodovoda
z obešanjem-podpiranjem v času izvedbe gradbene
jame in vzpostavitev v prvotno stanje
| do DN 150 | m1 | 164 |  | 0
6. | Ostala dodatna in nepredvidena
dela. Obračun po dejanskih stroških
porabe časa in materiala po vpisu v
gradbeni dnevnik.
| Ocena stroškov 10 % od vrednosti del |  |  |  | 0
| Skupaj križanje z ostalimi komunalnimi vodi: |  |  |  | 0
2.1.6. | POŽIRALNIŠKE ZVEZE
| Opis postavke | enota | količina | cena/enoto | cena
1. | Zakoličenje osi kanalizacije
|  | m1 | 460 |  | 0
2. | Izkop kanalizacijskega jarka globine
0-1,50 m1, v terenu III ktg. z odlaganjem
izkopanega materiala ob rob izkopa,
naklon brežine 60°
|  | m3 | 370 |  | 0
3. | Ročno planiranje dna jarka s točnostjo
+/- 3 cm po projektiranem padcu
|  | m2 | 330 |  | 0
4. | Zasip jarka z materialom deponiranim
ob izkopu v slojih po 25 cm do 95 % trdnosti po
standardnem Proktorjevem postopku
|  | m3 | 305 |  | 0
5. | Odvoz viška izkopanega materiala na
odpadno deponijo vključno s stroški
deponije, H =do 15 km s plačilom
komunalne takse
|  | m3 | 65 |  | 0
6. | Dobava in montaža PVC kanalskih cevi
f 160 mm, stiki so tesnjeni z gumi tesnili,
z izdelavo betonske posteljice h = 10 cm in
polno obbetoniranjem z betonom C 16/20
vključo s pripadajočimi fazonskimi kosi
|  | m1 | 460 |  | 0
7. | Izdelava priključka zveze požiralnikov
na javno kanalizacijo z vpadnim jaškom
iz cevi PVC200, ustreznimi fazonskimi kosi
in polnim obbetonranjem z betonm C 16/20
z vsemi pomožnimi deli
|  | kos | 66 |  | 0
8. | Križanje projektiranih požiralniških zvez z
ostalimi komunalnimi vodi skupaj z varovanjem, obešanjem
podpiranjem in vzpostavitvijo v prvotno stanje
|  | kos | 22 |  | 0
9. | Ostala dodatna in nepredvidena
dela. Obračun po dejanskih stroških
porabe časa in materiala po vpisu v
gradbeni dnevnik.
Ocena stroškov 10 % od vrednosti del
0
| Skupaj požiralniške zveze: |  |  |  | 0

## KANAL K4
2.2. | KANAL K4
REKAPITULACIJA
2.1.1. | PRIPRAVLJALNA DELA |  |  |  | 0
2.1.2. | ZEMELJSKA DELA |  |  |  | 0
2.1.3. | GRADBENA DELA |  |  |  | 0
2.1.4. | KANALIZACIJSKA DELA |  |  |  | 0
2.1.5. | KRIŽANJE Z OSTALIMI KOMUNALNIMI VODI |  |  |  | 0
2.1.6. | POŽIRANIŠKE ZVEZE |  |  |  | 0
| SKUPAJ BREZ DDV: |  |  |  | 0
2.1.1. | PRIPRAVLJALNA DELA
| Opis postavke | enota | količina | cena/enoto | cena
1. | Nabava, postavitev in odstranitev obvestilne
table na gradbišču (napisi s podatki o
naročniku, odg. vodji projekta, odgov.
projektantu, nadzorniku…)
Obračun v sklopu ureditve ceste
|  | kos | 0 |  | 0
2. | Izdelava varnostnega načrta po gradbeni
zakonodaji in predpisih o zagotavljanju
varnosti in zdravja pri delu pred
pričetkom gradnje
(za kanal K4)
|  | kos | 1 |  | 0
3. | Zakoličenje osi kanalizacije z oznako
revizijskih jaškov in globine kanalov
|  | m1 | 127 |  | 0
4. | Zakoličba in nadzor pri gradnji kanala pristojnih služb
ostalih komunalnih vodov na območju:
Elektro, PTT, plinovod, vodovod, javna razsvetljava,...
|  | kos | 15 |  | 0
5. | Postavitev gradbenih profilov na
vzpostavljeno os trase kanala, ter
določitev nivoja za merjenje globine
izkopa
|  | kos | 5 |  | 0
6. | Izvajanje projektantskega nadzora pri gradnji
javne kanalizacije
|  | ur | 12 |  | 0
7. | Izvajanje geomehanskega nadzora pri gradnji
javne kanalizacije, vključno z vsemi meritvami
in izdelavo poročila
|  | ur | 5 |  | 0
8. | Izdelava provizorijev za peš prehod čez
gradbeno jamo kanalizacije
|  | kos | 0 |  | 0
9. | Izdelava poročila o ravnanju z gradbenimi odpadki
v skladu z Uredbo o ravnanju z gradbenimi odpadki,
ki nastanejo pri gradbenih delih (v dveh izvodih)
|  | kpl | 1 |  | 0
10. | Načrt organizacije gradbišča
|  | kpl | 1 |  | 0
11. | Geodetski posnetek, vris v kataster in izdelava
geodetskega načrta vključno z datoteko koordinat
za hišne priključke in cestne požiralnike.
En izvod posnetka v koordinatnem sistemu
D96 se odda v elektronski obliki.
Obračun po 1m1
|  | m1 | 127 |  | 0
12. | Izdelava načrta PID za izvedeno javno kanalizacijo
v 3 izvodih + CD
|  | kpl | 1 |  | 0
13. | Izdelava dokazila o zanesljivosti objekta vključno
z vodilno mapo v 3 izvodih + CD
|  | kpl | 1 |  | 0
14. | Fotoevidentiranje obstoječih objektov pred
pričetkom gradnje. V ceni zajeta izdelava
poročila v oblili elaborata v 2 izvodih in 1
izvodu na CD
|  | kpl | 1 |  | 0
| Skupaj pripravljalna dela: |  |  |  | 0
2.1.2. | ZEMELJSKA DELA
| Opis postavke | enota | količina | cena/enoto | cena
1. | Strojni izkop zemljine jarka globine 0-5,0 m pod
kotom 90° v terenu III. Ktg. z odvozom
na trajno deponijo s plačilom takse
|  | m3 | 162 |  | 0
2 | Strojni izkop zemljine jarka globine 0-5,0 m pod
kotom 90° v terenu III. Ktg. z odvozom
na začasno gradbiščno deponijo
|  | m3 | 698 |  | 0
3 | Ročni izkop izkop zemljine jarka
v terenu III. Ktg. z odvozom
na začasno gradbiščno deponijo
|  | m3 | 15 |  | 0
4. | Dobava, vgradnja in izvlečenje tipskega opažnega sistema
z razpiranjem (Krings ali podobno)
V ceno vključena dobava oz. izposoja opaža.
|  | m2 | 1150 |  | 0
6. | Nabava in dobava gramoznega materiala fi 8-16 mm
za izdelavo posteljice in nasipa nad položenimi cevmi
30 cm nad temenom. Obsip se izvaja v
slojih po 15 cm, istočasno na obeh straneh
cevi.Obsip in nasip se utrjujeta do 95%
po standardnem Proktorjevem postopku
|  | m3 | 146 |  | 0
7. | Zasip jarka z izkopanim materialom deponiranim
na začasni gradbiščni deponiji z utrjevanjem
v slojih po 30 cm do 95 % trdnosti po standardnem
Proktorjevem postopku
|  | m3 | 698 |  | 0
8. | Zasip jarka z novim materialom z utrjevanjem
v slojih po 30 cm do 95 % trdnosti po standardnem
Proktorjevem postopku
|  | m3 | 0 |  | 0
9. | Ročno planiranje dna jarka s točnostjo
+/- 3 cm po projektiranem padcu
|  | m2 | 1990 |  | 0
10. | Ostala dodatna in nepredvidena
dela. Obračun po dejanskih stroških
porabe časa in materiala po vpisu v
gradbeni dnevnik.
| Ocena stroškov 10 % od vrednosti del |  |  |  | 0
| Skupaj zemeljska dela: |  |  |  | 0
2.1.3. | GRADBENA DELA
| Opis postavke | enota | količina | cena/enoto | cena
1. | Dobava in vgradnja revizijskega jaška iz armiranega
poliesterskih cevi f 100 cm, deb. stene d = 12,00mm,
na kanalu DN300/400 z vgradnjo AB razbremenilne plošče
plošče in AB venca z LTŽ pokrovom f 600 mm, D400
z zaklepom in protihrupnim vložkom.
LTŽ pokrovi morajo ustrezati standardu EN124
(PAM, Norinco ali enakovredno)
| gl. do 3,0 do 4,0 | kos | 0 |  | 0
2. | Dobava in vgradnja revizijskega jaška iz armiranega
poliesterskih cevi f 100 cm, deb. stene d = 12,00mm,
na kanalu DN500/700 z vgradnjo AB razbremenilne plošče
plošče in AB venca z LTŽ pokrovom f 600 mm, D400
z zaklepom in protihrupnim vložkom.
LTŽ pokrovi morajo ustrezati standardu EN124
(PAM, Norinco ali enakovredno)
| gl. do 4,0 do 5,0 | kos | 5 |  | 0
3. | Dobava in vgradnja revizijskega jaška iz armiranega
poliesterskih cevi f 100 cm, deb. stene d = 12,00mm,
na kanalu DN500/700 z vgradnjo AB razbremenilne plošče
plošče in AB venca z LTŽ pokrovom f 600 mm, D400
z zaklepom in protihrupnim vložkom.
LTŽ pokrovi morajo ustrezati standardu EN124
(PAM, Norinco ali enakovredno)
| gl. do 5,0 do 6,0 | kos | 0 |  | 0
4. | Ostala dodatna in nepredvidena
dela. Obračun po dejanskih stroških
porabe časa in materiala po vpisu v
gradbeni dnevnik.
Ocena stroškov 10 % od vrednosti
| del. |  |  |  | 0
| Skupaj gradbena dela: |  |  |  | 0
2.1.4. | KANALIZACIJSKA DELA
| Opis postavke | enota | količina | cena/enoto | cena
1. | Prevoz in prenos kanalizacijskega materiala z
deponije do mesta vgradnje.
|  | m1 | 127 |  | 0
2. | Dobava in montaža GRP kanalskih cevi
SN 10000, PN1 po SIST EN 14364 in spojkami
z EPDM tesnilom, cevi morajo imeti notranji
zaščitni sloj iz čistega poliestra po DIN 19565
in DIN 19523
| DN 400 mm | m1 | 127 |  | 0
3. | Pregled s TV kamero po standardu
EN 13508-2:2003 in smernicah ATV-M 143-2
in čiščenje kanala po končanih delih
|  | m1 | 127 |  | 0
4. | Tlačni preizkus vodotesnosti položenih
kanalizacijskih cevi po veljavnem
standardu EN 1610
|  | m1 | 127 |  | 0
5. | Črpanje vode iz gradbene jame v času
izvedbe izkopa za potrebe kanalizacije in med
obbetoniranjem cevi (v deževnem obdobju in pri
izdelavi prevezav) z vso potrebno opremo,
deli, matrialom in porabo energije
|  | ure | 0 |  | 0
6. | Prečrpavanje kanalizacije v času gradnje z vso
potrebno opremo, deli, materialom in porabo
energije
|  | ure | 60 |  | 0
7. | Ostala dodatna in nepredvidena
dela. Obračun po dejanskih stroških
porabe časa in materiala po vpisu v
gradbeni dnevnik.
| Ocena stroškov 10 % od vrednosti del |  |  |  | 0
| Skupaj kanalizacijska dela: |  |  |  | 0
2.1.5. | KRIŽANJE Z OSTALIMI KOMUNALNIMI VODI
| Opis postavke | enota | količina | cena/enoto | cena
1. | Prečno zavarovanje obstoječega plinovoda
v času izvedbe gradbene jame
in vzpostavitev v prvotno stanje
|  | kos | 1 |  | 0
2. | Prečno zavarovanje obstoječega TK kabla oz.
obbetonirane TK kanalizacije z obešanjem
ali podpiranjem v času izvedbe gradbene jame
in vzpostavitev v prvotno stanje
|  | kos | 2 |  | 0
3. | Prečno zavarovanje obstoječega NN in VN kabla oz.
obbetonirane EK kanalizacije z obešanjem
ali podpiranjem v času izvedbe gradbene jame
in vzpostavitev v prvotno stanje
|  | kos | 1 |  | 0
4. | Prečno zavarovanje obstoječega vodovda
z obešanjem v času izvedbe gradbene jame
in vzpostavitev v prvotno stanje
| do DN 150 | kos | 1 |  | 0
5. | Vzdolžno zavarovanje obstoječega vodovoda
z obešanjem-podpiranjem v času izvedbe gradbene
jame in vzpostavitev v prvotno stanje
| do DN 150 | m1 | 164 |  | 0
6. | Ostala dodatna in nepredvidena
dela. Obračun po dejanskih stroških
porabe časa in materiala po vpisu v
gradbeni dnevnik.
| Ocena stroškov 10 % od vrednosti del |  |  |  | 0
| Skupaj križanje z ostalimi komunalnimi vodi: |  |  |  | 0
2.1.6. | POŽIRALNIŠKE ZVEZE
| Opis postavke | enota | količina | cena/enoto | cena
1. | Zakoličenje osi kanalizacije
|  | m1 | 140 |  | 0
2. | Izkop kanalizacijskega jarka globine
0-1,50 m1, v terenu III ktg. z odlaganjem
izkopanega materiala ob rob izkopa,
naklon brežine 60°
|  | m3 | 112 |  | 0
3. | Ročno planiranje dna jarka s točnostjo
+/- 3 cm po projektiranem padcu
|  | m2 | 88 |  | 0
4. | Zasip jarka z materialom deponiranim
ob izkopu v slojih po 25 cm do 95 % trdnosti po
standardnem Proktorjevem postopku
|  | m3 | 92 |  | 0
5. | Odvoz viška izkopanega materiala na
odpadno deponijo vključno s stroški
deponije, H =do 15 km s plačilom
komunalne takse
|  | m3 | 20 |  | 0
6. | Dobava in montaža PVC kanalskih cevi
f 160 mm, stiki so tesnjeni z gumi tesnili,
z izdelavo betonske posteljice h = 10 cm in
polno obbetoniranjem z betonom C 16/20
vključo s pripadajočimi fazonskimi kosi
|  | m1 | 140 |  | 0
7. | Izdelava priključka zveze požiralnikov
na javno kanalizacijo z vpadnim jaškom
iz cevi PVC200, ustreznimi fazonskimi kosi
in polnim obbetonranjem z betonm C 16/20
z vsemi pomožnimi deli
|  | kos | 7 |  | 0
8. | Križanje projektiranih požiralniških zvez z
ostalimi komunalnimi vodi skupaj z varovanjem, obešanjem
podpiranjem in vzpostavitvijo v prvotno stanje
|  | kos | 7 |  | 0
9. | Ostala dodatna in nepredvidena
dela. Obračun po dejanskih stroških
porabe časa in materiala po vpisu v
gradbeni dnevnik.
Ocena stroškov 10 % od vrednosti del
0
| Skupaj požiralniške zveze: |  |  |  | 0