## Rekapitulacija
POPIS G O I DEL IN OPREME
| Objekt: | Zunanje šolsko igrišče
| Lokacija: | OŠ O. Kovačiča, Ljubljana
Ob dolenjski cesti 48
| Faza: | PZI
SKUPNA REKAPITULACIJA
A. | Gradbena dela |  |  | 0
B. | Obrtniška dela |  |  | 0
C. | Elektroinstalacije |  |  | 0
D. | Strojne instalacije |  |  | 0
E. | Oprema |  |  | 0
F. | Nepredvidena dela (vrednost sklopov A. do E.) |  | 10% | 0
G. | Izdelava PID dokumentacije |  |  | 10835
| SKUPAJ brez DDV: |  |  | 10835
| POPUST V % |  |  | 0
| SKUPAJ S POPUSTOM brez DDV |  |  | 10835
| DDV 22% |  |  | 2383.7
| SKUPAJ Z DDV: |  |  | 13218.7
| Ponudnik: |  |  | Podpis:

## Splošne opombe
SPLOŠNE OPOMBE
Enotne cene morajo vsebovati:
snemanje potrebnih izmer na gradbišču in po načrtih, usklajevanje s projektantom,
izris in/ali usklajevanje potrebnih detajlov v primeru sistemskih rešitev dobaviteljev,
izdelavo delavniške dokumentacije ter usklajevanje s projektantom do potrditve le-te,
dostava vzorcev in/ali izdelava vzorčnih primerov in vgradnja le-teh na objektu
(v obsegu, opredeljenem v teh razpisnih pogojih),
vsa potrebna pomožna, pripravljalna in pospravljalna dela,
fino čiščenje in priprava podlage pred pričetkom del,
pregled in prevzem predhodnih del,
zarisovanje, kontrola usklajenosti mer z načrti ter prenos mer iz načrtov na objekt,
ves potreben glavni, pomožni, pritrdilni, tesnilni in vezni material,
skladiščenje oz. začasno hranjenje materiala na gradbišču,
vse potrebne transporte in prenose materiala do mesta vgrajevanja,
vse posredne stroške (kot so režijski stroški podjetja, davki in dajatve), vkalkulirane rizike
(vključno riziko spremembe nabavne cene) in/ali stroške zavarovanj le-teh (vključno
zavarovanje odgovornosti in gradbeno zavarovanje) ter dobiček,
manipulativni, režijski in podobni stroški za dela, ki jih izvajalec ne izvaja sam s svojimi
delavci (t.j. za podizvajalce),
vse potrebno delo in storitve, do končnega izdelka,
izdelavo vseh potrebnih detajlov in zaključkov, tudi če niso podrobno navedeni in
opisani v popisu del, če so nujni za pravilno izvedbo ali funkcioniranje posameznih
sistemov in elementov objekta ali če so pogojeni z uporabo sistemske rešitve,
razne oteževalne okoliščine, razen če je v pravilih obračuna v teh opisih to posebej navedeno,
vsa potrebna delovna sredstva in/ali mehanizacija za izvedbo del, kot tudi vsa potrebna
pomožna sredstva za vgrajevanje oz. montažo in/ali demontažo na objektu kot so delovni,
premični in prevozni lahki odri, konzolni in viseči odri, lovilni in podporni odri, lestve, dvigala,
črpalke in podobno,
terminsko usklajevanje del z ostalimi izvajalci na objektu,
izvedba v fazah, prilagojena tehnološkim zahtevam, napredovanju ostalih del, zahtevam
Zavoda za varstvo naravne in kulturne dediščine ter faznim prevzemom s strani nadzora,
ki se bo vršil največ 3 × tedensko,
dokazovanje skladnosti z veljavnimi standardi in tehničnimi specifikacijami oz. dokazovanje
izpolnjevanja s projektom in soglasji predpisanih zahtev, vključno z izrecno navedenimi
dokazili v teh splošnih opisih,
stroški poskusnega obratovanja (delo, storitve, energija) za izvedbo raznih meritev
(za dokazila iz prejšnje alineje),
vsa morebitna potrebna dela, aktivnosti in ukrepe (vključno s potrebnim materialom,
dodatki in energenti) za zagotovitev ustreznih pogojev (temperatura, vlaga,...ipd.) za
izvedbo vseh vrst del (npr. prisilno razvlaževanje, začasno zapiranje objekta, ogrevanje
v času gradnje, dodatki k materialom ali uporaba manj občutljivih materialov ipd.),
zaščita oz. ustrezni ukrepi za ohranitev vseh izvedenih del in gotovih izdelkov pred
poškodbami ali drugim razvrednotenjem do primopredaje objekta uporabnikom,
zaščita oz. ustrezni ukrepi za obvarovanje delov objektov in zunanje ureditve,
v katere se ne posega,
sprotno in končno čiščenje prostorov in okolice objekta ter ločeno zbiranje in začasno
hranjenje odpadkov in embalaže do odvoza na stalno deponijo,
nakladanje in odvoz odpadkov in embalaže na stalno deponijo, plačilo vseh prispevkov
in dajatev za stalno deponijo odpadnega materiala, vključno s predložitvijo »evidenčnih
listov o ravnanju z odpadki« ter izdelavo »poročila o ravnanju z odpadki«,
Potrditev o primernosti predlaganih proizvodov morajo podati projektant in nadzor
in naročnik. Pomanjkanje na trgu, dolgi dobavni roki, spremembe nabavnih cen ipd.
ne predstavljajo dopustnega razloga za odstopanje od predvidenega proizvoda oz.
kakovosti, roka in cene. V primeru kakršnegakoli neskladja med določili in imenovanimi
proizvodi v popisih del ter projektno dokumentacijo mora izvajalec o tem nemudoma
obvestiti naročnika, ki v soglasju s projektantom določi, katera določila se upoštevajo
oz. kateri proizvod se vgradi.

## Gradbena dela
A. | REKAPITULACIJA GRADBENIH DEL
I. | PRIPRAVLJALNA IN RUŠITVENA DELA |  | 0
II. | ZEMELJSKA DELA |  | 0
III. | ARMIRANOBETONSKA DELA |  | 0
IV. | TESARSKA DELA |  | 0
V. | ZIDARSKA DELA |  | 0
VI. | KANALIZACIJA |  | 0
| GRADBENA DELA SKUPAJ: |  | 0
A. | Gradbena dela
I. | Pripravljalna in rušitvena dela
SPLOŠNO:
Kjer ni izrecno drugače navedeno, se smatra, da so ruševine ali odstranjen material
odpadki, ki jih mora izvajalec oddati, kot to določajo veljavni predpisi o ravnanju z njimi.
Ves uporaben demontiran material je last investitorja.
Enotne cene morajo vsebovati:
* | vse iz splošnih določil za vse vrste del,
* | sortiranje in ločeno zbiranje ruševin in odstranjenega materiala na gradbiščni
deponiji po skupinah odpadkov,
* | vsa dela in stroški v zvezi s sortiranjem, ločenim zbiranjem in začasnim deponiranjem
odpadkov na gradbiščni deponiji (zahteve so specificirane v teh posebnih določilih),
* | vsa dela, material, ukrepe in druge stroške za izpolnitev zahtev glede »zaščite
objekta od pričetka izvajanja rušitvenih del do dokončanja del« v teh posebnih določilih,
ne glede na trajanje,
* | pazljivo odstranjevanje oz. odmontiranje (brez poškodovanja) in primerno začasno
deponiranje vseh gradbenih elementov za katere je v popisu del ali drugje v projektni
dokumentaciji navedeno, da so za ponovno uporabo,
* | po potrebi zavarovanje (podpiranje, zavetrovanje ipd.) vseh tistih delov objekta ali
elementov, ki bodo zaradi rušenja in odstranitev postali nestabilni,
* | delo v fazah, kjer je to nujno za zagotovitev stabilnosti preostalih delov objekta ali
zaradi same tehnologije del,
* | vse potrebne ukrepe za preprečitev prašenja za zaščito izvajalcev rušitvenih del
ter proti emisiji prašnih delcev v okolico (vlaženje med rušenjem, uporaba orodij
z direktnim priklopom na sesalnik,…), obračun rušitvenih del v izvedenih dimenzijah!
* | vsa dela in stroški v zvezi s »posebnimi zahtevami glede izvedbe rušitvenih del«
v teh posebnih določilih.
Opomba:
* | Vse pokrove obstoječih jaškov je potrebno
višinsko prilagoditi terenu, oziroma finalnemu tlaku
* | Pozicioniranje vseh elementov zunanje ureditve, ki
so prikazani na načrtu, je obvezno izvesti z geodetskim
prenosom na terenu
* | Pri izkopih je potrebno paziti na pozemno infrastrukturo, obačun zemeljskih del v raščenem stanju!
Izkopi zaradi kanalizacije so prikazani v drugih delih projekta
* | Pri gradnji vozišča ceste se recikliran asfaltni granulat (rezkanec),
ki je nastal ob prenovi te ceste ali je iz drugega vira, uporabi
prioritetno za proizvodnjo novih bituminiziranih zmesi, podredno
pa zlasti za plasti, stabilizirane s hidravličnim ali bitumenskim
vezivom, tampon (vključno z bankinami), posteljico, nasipe ter
zasipe, in sicer v količini, ki je potrebna
1 | Priprava in ureditev gradbišča, ki zajema:
* | gradbiščni priklop na elektriko, vodovod
* | ureditev prostora za investitorja, izvajalca in nadzor
* | določitev in izvedba začasnih deponij
* | postavitev zabojnika za gradbene odpadke
* | sprotno čiščenje gradbišča
► | kpl | 1
2 | Demontaža in odstranitev kovinskih cestnih
stebričkov fi 50 mm, višina 70 cm, vključno s temelji
► | kos | 82
3 | Zaščita obstoječih elementov zunanje ureditve
med izvedbo vseh del
* | cestna svetilka
► | kos | 7
* | kovinska lopa dim. 10,50*2,00*2,20 m
► | kos | 1
* | kovinska ograja
► | m1 | 50
4 | Demontaža in odvoz prometnega znaka na stebru
komplet s temeljem
* | Znak » Križišče s prednostno cesto«
► | kos | 1
* | Znak » Parkirišče« z dodatno obvestilno tablo
► | kos | 1
* | Znak » Intervencijska pot«
► | kos | 1
5 | Rušitev in odstranitev betonske prehodne brvi:
tlak iz betonskih tlakovcev, vključno z obojetransko
kovinsko ograjo, višine 100 cm, dim. 2*6,5 m,
dimenzija betonske brvi 6,5*1,87*0,80 m
► | kpl | 1
6 | Rušenje in odstranitev obstoječe kovinske
ograje višine 100 cm, komplet z betonskimi
temelji
► | m1 | 7.84
7 | Rušenje in odstranitev montažne betonske
garaže, vključno z vsemi izkopi, z AB temelji gl.
60 cm, strešno kritino, žlebovi, tlakom in dvojnimi
dvižnimi vrati, v ceni upoštevati tudi demontažo
in odstranitev zračnega el.kabla do ŠD Krim
(14 m), dimenzija garaže 6,30*6,11*2,70 m
► | kpl | 1
8 | Demontaža in odstranitev ročne cestne zapornice
dolžine 5,50 m - v celoti
► | kpl | 1
9 | Demontaža in odstranitev cestnega prometnega
znaka, komplet z drogom in temeljem, znak
"intervencijska pot"
► | kos | 1
10 | Rušenje in odstranitev obstoječih PEHD
revizijskih jaškov, gl. do 150 cm, komplet z
izkopi in zasipi
► | kos | 2
11 | Rušenje in odstranitev obstoječih betonskih
revizijskih jaškov, gl. do 150 cm, komplet z
izkopi in zasipi
► | kos | 3
12 | Rušenje in odstranitev cestnih požiralnikov
komplet z jaškom in železno rešetko
► | kos | 9
13 | Rušenje in odstranitev obstoječih kanalizacijskih
cevi fi 250 mm, komplet z izkopi in zasipi
► | m1 | 210
14 | Rušenje in odstranitev obstoječih lovilcev
olj NV 35, komplet z izkopi in zasipi
► | kos | 2
15 | Odstranitev obstoječega nasipa iz prodnikov
in grušča, spodnji rob izkopa: 289,76 nmv
► | m3 | 2771.5
16 | Odstranitev obstoječega nasipa iz prodnikov
in grušča, v globini do 70 cm
► | m3 | 826.5
17 | Odstranitev obstoječega nasipa iz prodnikov
in grušča, v globini do 40 cm
► | m3 | 31.7
18 | Rušenje in odstranitev obstoječega asfalta
in obstoječega tampona v skupni globini
do 30 cm
► | m3 | 531.72
19 | Rušenje in odstranitev obstoječega asfalta,
tampona in obstoječega nasipa iz prodnikov
in grušča, v globini do 70 cm
► | m3 | 853.4
20 | Rušenje in odstranitev betonskih tlakovcev
in obstoječega tampona v globini do 50 cm
► | m3 | 134.7
21 | Rušenje in odstranitev cestnih betonskih
robnikov dim. 15/25 cm, komplet z odstranitvijo
temeljev
► | m1 | 486.9
22 | Rušenje in odstranitev vrtnih betonskih
robnikov dim. 5/25 cm, komplet z odstranitvijo
temeljev
► | m1 | 345.3
23 | Posek dreves z debli premera do 30 cm,
višina krošnje do 10 m, ter odstranitev vej,
vključno z odstranitvijo panjev in odvozom
na trajno deponijo.
Drevesa se odstranjuje ročno in s pomočjo
avtodvigala.
► | kos | 3
24 | Sortiranje, nalaganje in odvoz demontiranih
elementov ter ruševin na komunalno deponijo,
komplet s plačilom vseh komunalnih pristojbin,
pri odvozu na komunalno deponijo upoštevati
lokalne predpise in s tem vse povezane stroške.
► | m3 | 5298
| Skupaj: |  | 0
II. | Zemeljska dela
SPLOŠNO:
Pred pričetkom nasipanja oz. zasipanja biti obvezno preverjena ustreznost podlage
ter nasipnega oz. zasipnega materiala s strani geomehanika oz. nadzornika.
Meritve zbitosti izvaja za to usposobljena organizacija ali podjetje. Izvajalec
lahko prične z izvedbo naslednjih faz šele, ko bo izkazal ustreznost zbitosti,
kar mora biti vsakič posebej vpisano v gradbeni dnevnik, na koncu pa o tem
izdelano zaključno poročilo.
Enotne cene morajo vsebovati:
* | vse iz splošnih določil za vse vrste del,
* | ureditev dovoznih poti in platojev,
* | posnetek višin pred pričetkom in po dokončanem izkopu za potrebe obračuna del, obačun zemeljskih del v raščenem stanju!
* | planiranje dna izkopa v točnosti ± 3 cm,
* | planiranje vrha nasipov v točnosti ± 1 cm,
* | vse potrebne meritve in poročila,
* | po potrebi posvetovanje z geomehanikom (ogledi in vpisi navodil v gradbeni dnevnik),
* | stalno čiščenje dostopnih cest,
* | plačilo vseh prispevkov in dajatev za stalno deponijo odvečnega izkopanega materiala,
Izvajalec mora (poleg vseh ostalih) upoštevati veljavne predpise s področja ravnanja
z odpadki, še posebej:
* | Uredba o ravnanju z odpadki (U.l. RS št.103/2011),
* | Uredba o ravnanju z odpadki, ki nastanejo pri gradbenih delih (U.l. RS št. 34/2008),
* | Uredba o obremenjevanju tal z vnašanjem odpadkov (U.l. RS št. 34/2008, 61/2011)
V povezavi s prej navedenimi predpisi mora poskrbeti za vso ustrezno
dokumentacijo v času izvajanja gradnje, ne glede na to ali je v popisu navedena,
še posebej pa »evidenčne liste o ravnanju z odpadki« ter »poročilo o ravnanju z odpadki«.
Opomba:
* | Pri izkopih je potrebno posebno skrb nameniti obstoječim
komunalnim, energetskim in informacijskim vodom, ki se
nahajajo po zemljo in bi jih izkop utegnil poškodovati
* | Izvajalca se posebej opozarja, da so v zemljini
obdelovanega področja, zelo verjetno ostanki starega
gradbenega materiala, kar mora upoštevati pri oblikovanju ponudbenih del!
* | Zelenico, ki jo izvajalec poškoduje med svojim delom,
je dolžan vzpostaviti v prvotno stanje na isti način
kot je predvidena ozelenitev s projektom
* | VSI ELEMENTI ZUNANJE UREDITVE MORAJO BITI
PRENEŠENI NA TEREN Z GEODETSKIM
POZICIONIRANJEM !
* | upoštevati vsa podpiranja in zavarovanja brežin
izkopov ter zavarovanja okolice med izkopi
1 | Prenos vseh elementov zunanje ureditve
na teren z geodetskim pozicioniranjem
► | ura | 40
2 | Široki strojni odkop humusa na obstoječih
zelenicah v deb. 10 cm
► | m3 | 135
3 | Zakoličba temeljev in ostalih elementov ter
postavitev profilov
► | kpl | 1
4 | Dodatni izkop za kanalizacijske cevi in jaške,
poglobitev do max višine 200 cm, delno ročni
delno strojni izkop
► | m3 | 145.58
5 | Zasip kanalizacijskih jarkov in jaškov z materialom
iz izkopa, nabijanje in utrjevanje
► | m3 | 102.67
6 | Dodatni izkop za AB temelj opornega zidu,
poglobitev do max višine 200 cm, delno ročni
delno strojni izkop
► | m3 | 58.4
7 | Poglobitev gradbene jame na mestu temeljev,
komplet z zasipom in utrjevanjem
► | m3 | 14.2
Opomba:
* | vsi ostali izkopi so upoštevani pri rušitvenih
delih, ki se izvedejo skupaj z rušenjem obstoječih
finalnih tlakov
8 | Planiranje dna gradbene jame na točnost +- 2 cm
► | m2 | 10030.81
9 | Nalaganje in odvoz dela izkopanega materiala na
na komunalno deponijo, komplet s plačilom vseh
komunalnih pristojbin, pri odvozu na komunalno
deponijo upoštevati lokalne predpise in s tem
vse povezane stroške, obračun v raščenem stanju.
► | m3 | 236.31
Opomba:
* | v primeru da je odstranjeni humus zahtevane
kvalitete se uporabi kot podlaga za izvedbo
travne ruše in brežin ob tribunah
10 | Dobava in polaganje Geotekstil a pod športnimi
igrišči iz PP tkanine natezne trdnosti min. 25kN/m
v vzdolžni in prečni smeri (kot npr. Polyfelt
Geolon PP 25), za ločilni in ojačitveni sloj
po površini planuma temeljnih tal, v ceni je potrebno upoštevati vse preklope in vertikalne zavihke.
► | m2 | 9537.34
11 | Dobava in izdelava tamponske nosilne
podlage pod športnimi igrišči v sestavi:
* | Tamponski drobljenec - d = 15 cm
tamponski zmrzlinsko odporen drobljenec
0/32 mm, vodopropustnost vsaj 0.02cm/s.
* | Tampon – d = 40 cm
Nevezana nosilna plast, zmrzlinsko odporen
kamnit material za ceste 0/64mm, vodopropustnost
vsaj 0.02cm/s.
Tampon se vgrajuje po plasteh v debelini
15 do 20 cm do predpisane zbitosti EV2
vsaj 60 N/mm2
► | m3 | 5245.54
12 | Dobava in vgradnja in tamponskega sloja
pod ostale površine, v sestavi:
* | Tampon se vgrajuje po plasteh v debelini
15 do 20 cm do predpisane zbitosti EV2
vsaj 60 N/mm2
* | Tamponski zmrzlinsko odporen drobljenec
GW-GP 0/32, debelina 20 cm
► | m3 | 1128.33
* | Nevezana nosilna plast, zmrzlinsko odporen
kamnit material za ceste 0/63, debelina 20 do 40 cm
► | m3 | 2169.76
13 | Dobava in vgradnja fine mivke v doskočišče
skoka v dalj, (s certifikatom za uporabo v šolah in vrtcih)
d = 50 cm
► | m3 | 9.04
14 | Izdelava brežin ob betonskih tribunah z
materialom iz izkopa, izvedba v plasteh
po 20 cm, komplet z utrjevanjem, obračun
po m3 vgrajenega materiala iz izkopa
zatravitev brežin upoštevana v poz. 12
► | m3 | 181.8
15 | Zazelenitev travnih površin, v sestavi:
* | Dobava in vgradnja ter valjanje kvalitetnega
humusa, d= 10 cm
* | Travna ruša v rolah
* | Upoštevati tridnevno zalivanje po položitvi in
predhodno gnojenje podlage z mineralnim gnojilom
► | m2 | 2975.76
16 | Dobava in zasaditev novih dreves, komplet z
izkopom luknje primerne globine in velikosti,
zasaditev in zasip s kvalitetnim humusom
primernim za to vrsto dreves, vrsta drevesa
Ostrolistni javor (Acer platanoides), obseg
debla več kot 18 cm, merjeno na višini 100 cm
od tal ob saditvi, višina debla več kot 220 cm
ob saditvi, upoštevati zalivanje in predhodno
gnojenje podlage z mineralnim gnojilom
► | kos | 30
17 | Dobava in zasaditev novih grmovnic, komplet z
izkopom luknje primerne globine in velikosti,
zasaditev in zasip s kvalitetnim humusom
primernim za to vrsto grmovnic, vrsta grmovnic
Vanhoutova medvejka (Spiraea vanhouttei),
višina grmovnice več kot 120 cm ob saditvi,
upoštevati zalivanje in predhodno gnojenje
podlage z mineralnim gnojilom
► | kos | 8
Opomba:
* | Pri izkopih, pripravi sadilnih jam in sajenju, je obvezno
spoštovati »Smernice za načrtovanje, nego in zaščito
dreves na gradbiščih«, še posebej pa navodila za pripravo
in izvedbo sadilne jame, kakovost, transport in saditev
drevesne sadike, namestitev opor in nega po saditvi.
Vsa dela povezana s saditvijo dreves morajo biti skladna
z zgornjimi smernicami. Drevesa, ki rastejo na območju
gradbišča, je treba pred začetkom izvajanja del zaščititi
z ustrezno zaščitno ograjo. Takih dreves v neposredni bližini je 36,
ostala imajo zadostne odmike. Zaščitna ograja je učinkovita,
kadar obdaja celoten koreninski sistem posameznega
drevesa ali skupine dreves (t. i. zaščitna cona). Visoka naj
bo 2 m, da ne bi prišlo do poškodb dreves. je določena s
tlorisom krošnje, ki mu prištejemo še 1,5 m na vseh straneh.
V ograjenem prostoru ni dovoljeno skladiščiti gradbenega
materiala, mineralnih olj, delovnih strojev ipd.
| Skupaj: |  | 0
III. | Armiranobetonska dela
SPLOŠNO:
Zahteve glede geometrijskih toleranc:
Glede geometrijskih toleranc se kot merilo uporablja skupina standardov DIN 18201, 18202
in 18203, dopolnjeno z naslednjimi dodatnimi zahtevami za vse notranje prostore razen
hodnikov in stopnišč.
Nadzorni organ mora obvezno pregledati in prevzeti armaturo pred vsakim betoniranjem
in to vpisati v gradbeni dnevnik, izvajalec pa mu mora to omogočiti.
Enotne cene morajo vsebovati:
* | vse iz splošnih določil za vse vrste del,
* | tehnologijo, način priprave ter vgradnje prilagojen sanacijskim delom oz. ojačitvi
obstoječe zidane konstrukcije,
* | projekt betona in zaključno poročilo o vgrajenem betonu,
* | montažna armatura, distančna armatura, podložke, ipd.,
* | vsi potrebni dodatki betonu, kot to izhaja iz projekta betona oz. če to zahtevajo
okoliščine (npr. nizke temperature, izredno majhni prerezi,…),
* | nega betona po končanem betoniranju,
* | popravilo nepravilnosti na površini gotovega betona.
Izvajalec mora upoštevati vse veljavne predpise in standarde, še posebej:
* | SIST EN 206-1, SIST 1026 (beton),
* | SIST EN 934-1,2,6 (kemijski dodatki za beton).
Rezana, krivljena in mrežna armatura mora biti izdelana na osnovi veljavnega
slovenskega tehničnega soglasja (STS)
1 | Dobava in vgradnja betona za podložni beton
pod AB pasovnim temeljem opornega zidu, debelina
betona 10 cm, beton C8/10, iz frakcije 0-16 mm,
komplet z opažem
► | m3 | 1.18
2 | Dobava in vgradnja betona za AB pasovni
temelj opornega zidu, črpni beton C25/30, XC 2
iz prane frakcije 0-16 mm,
* | prerez konstrukcije 0,30 do 0,40 m3/m1
► | m3 | 4.15
3 | Izdelava, dobava in montaža prefabriciranih
elementov opornega zidu, beton min. C25/30,
(v/c 0,50) XC4/ XF1
višina zidu 135 cm, debelina 25 cm, površina
zidu gladka (vidni beton), komplet z zalivanjem
stikov ter uporabo vseh potrebnih strojev za
montažo, skupna dolžina zidu 12 m, (armatura
upoštevana posebej)
► | kpl | 1
4 | Dobava in vgradnja betona za AB talne plošče,
črpni beton C20/25 (v/c 0,45) XD3/ XF4 iz prane frakcije 0-16 mm,
zgornja površina gladko zaribana
prerez konstrukcije 0,20 m3/m2
* | plošča pod montažnimi radialnimi tribunami
► | m3 | 31.74
* | plošča pod pod montažnimi radialnimi klopmi
► | m3 | 2.63
5 | Dobava in vgradnja betona za nove AB točkovne
temelje, črpni beton C25/30 (v/c 0,60) XC2, iz prane frakcije
0-16 mm - v temelj je vgrajen armaturni koš iz krivljenih palic
in stremen fi 10/fi8/15 cm. Količina 68 kg/temelj mora biti zajeta v ceni temelja
5a | T1 - točkovni temelji koša za košarko
dim. 100*100*80 cm, 4 kosi
► | m3 | 3.2
5b | T2 - točkovni temelji stebra mreže za odbojko
dim. 80*80*80 cm, 2 kosa
► | m3 | 1.03
5c | T3 - točkovni temelji stebra za tenis
dim. 80*80*80 cm, 2 kosa
► | m3 | 1.03
5d | T4 - točkovni temelji varovalne ograje igrišča
dim. 90*90*80 cm, 37 kosov
► | m3 | 23.98
6 | Obbetoniranje lovilca mivke, črpni
beton C20/25 iz prane frakcije 0-16 mm,
zgornja površina gladko zaribana
* | prerez konstrukcije 0,20 m3/m2
► | m3 | 2.2
Opomba:
* | Temelji za panelno kovinsko ograjo okoli območja so zajeti
v ceni kovinske ograje !
7 | Dobava in vgradnja betonskega železa, B 500A in
B 500B, ki vključuje čiščenje, ravnanje, rezanje in
krivljenje ter polaganje in vezanje,
glej izvlečke armaturnih načrtov - oporni zid
* | RA fi do 12 mm
► | kg | 442.86
* | armaturna mreža Q308
► | kg | 786.9
* | armaturna mreža Q283
► | kg | 3374.5
| Skupaj: |  | 0
IV. | Tesarska dela
SPLOŠNO:
Projektiranje, izdelava opaža in njegove nosilne konstrukcije, podpiranje in razopaženje,
so izključna odgovornost izvajalca. Opaž je izdelati tako, da ne pride do izgub betona
pri betoniranju oz. uhajanja cementnega mleka iz njega. Opaž mora prenesti težo in
pritisk betona, konstruktivne obremenitve in vibriranje skupaj z opremo. Pred pričetkom
vgrajevanja betona mora izvajalec opaž pregledati in ugotovitev o ustreznosti vpisati
v gradbeni dnevnik
Enotne cene morajo vsebovati:
* | vse iz splošnih določil za vse vrste del,
* | izdelava delavniških načrtov in po potrebi tehnoloških risb za montažo vključno z detajli,
* | opaženje, razopaženje in čiščenje opaža,
* | zapolnitev lukenj od distančnih elementov,
* | čiščenje opaža pred betoniranjem: površina mora biti očiščena vseh ostankov, žagovine ipd.,
* | mazanje z opažnim oljem,
* | dodatke za oteževalne okoliščine, razen kadar je v opisu postavke drugače navedeno.
1 | Izdelava dvostranskega opaža za AB temelj opornega
zidu, opaž iz opažnih elementov, prerez konstrukcije
od 0,30 do 0,40 m3/m1, razopaženje
► | m2 | 10.44
2 | Izdelava enostranskega opaža roba AB talne plošče,
opaž iz opažnih elementov, višina opaža 20 cm,
komplet z razopaženjem in čiščenjem opažev
* | ravni opaž
► | m2 | 10.22
* | ločni opaž
► | m2 | 32.36
3 | Enako kot poz. 2, le enostranski opaž roba
temelja za zunanje klopi
* | ravni opaž
► | m2 | 0.16
* | ločni opaž
► | m2 | 26.28
4 | Izdelava opaža za točkovne temelje, opaž
iz opažnih elementov, razopaženje in čiščenje
opažev
4a | T1 - točkovni temelji koša za košarko
dim. 100*100*80 cm
► | m2 | 12.8
4b | T2 - točkovni temelji stebra mreže za odbojko
dim. 80*80*80 cm
► | m2 | 5.12
4c | T3 - točkovni temelji stebra za tenis
dim. 80*80*80 cm
► | m2 | 5.12
4d | T4 - točkovni temelji varovalne ograje igrišča
dim. 90*90*80 cm
► | m2 | 106.56
Opomba:
* | Temelji za panelno kovinsko ograjo okoli območja so zajeti
v ceni kovinske ograje !
| Skupaj: |  | 0
V. | Zidarska dela
SPLOŠNO
Način vgradnje ter namen uporabe materiala mora biti skladen z navodili oz. priporočili
proizvajalcev.
Enotne cene morajo vsebovati:
* | vse iz splošnih določil za vse vrste del,
* | dobavo in izdelavo malt, vključno s prenosi na mesto uporabe ne glede na način in razdaljo,
* | predhodno čiščenje in priprava podlag oz. stičnih površin z obstoječimi zidovi,
* | dodatke za oteževalne okoliščine, razen kadar je v opisu postavke ali v pravilih
obračuna drugače navedeno.
Zahteve glede geometrijskih toleranc:
Glede geometrijskih toleranc se kot merilo uporablja skupina standardov
DIN 18201, 18202 in 18203.
Izvedba del ter vgrajeni material morata ustrezati veljavnim predpisom in standardom,
predvsem pa:
* | SIST EN 771-1,2,3,4,5,6: specifikacije za zidake,
* | SIST EN 998-1,2: specifikacija malt za zidanje,
* | SIST EN 13914-1,2: projektiranje, priprava in uporaba zunanjih in notranjih ometov,
* | SIST-TP CEN/TR 15123: načrtovanje, priprava in uporaba notranjih polimernih ometov,
* | SIST-TP CEN/TR 15124: načrtovanje, priprava in uporaba notranjih mavčnih ometov,
* | SIST-TP CEN/TR 15125: načrtovanje, priprava in uporaba notranjih cementnih in/ali
apnenih ometov.
Opomba:
* | upoštevati izdelavo padcev in naklonov po projektu
1 | Izvedba asfaltiranja pod športnimi igrišči:
* | Zgornji bitumenski nosilni vezani sloj - d= 3,0 cm
vodoprepustna asfaltna mešanica, PA 11 B 70/100
A5, Z3 položena s finišerjem in valjana.
Vodopropustnost vsaj 0,01 cm/s. Dovoljena
odstopanja debeline +/- 10mm, ravnost
merjena z 4m ravno letvijo ne sme odstopati
več kot 5mm.
Opomba:
Na vseh zunanjih robovih asfalta je potrebno
pustiti kanal ca. 2 x 4 cm za trdnejši oprijem
zgornje poliuretanske športne podlage z spodnjo
ob robovih.
* | Spodnji bitumenski nosilni vezani sloj - d= 5,0 cm
vodoprepustna asfaltna mešanica, PA 16 B 50/70
A5, Z3 položena s finišerjem in valjana.
Vodopropustnost vsaj 0,01 cm/s. Dovoljena
odstopanja debeline +/- 10mm,
► | m2 | 3865.5
2 | Izvedba asfaltiranja povoznih poti in parkirišč:
v sestavi:
AC 11 surf B70/100 A3, debelina 4 cm
AC 22 base B50/70 A4, debelina 7 cm
ves potrebni nasipni material za finaliziranje
naklonov tampona
► | m2 | 2401.39
3 | Izvedba asfaltiranja pohodnih pešpoti, v sestavi:
AC 8 surf B70/100 A5, debelina 4 cm
ves potrebni nasipni material za finaliziranje
naklonov tampona
► | m2 | 103.58
4 | Dobava in polaganje betonskih vrtnih robnikov
dim. 5/20 cm, komplet z betonskim temeljem iz
betona C/20/25, prereza min 0,025 m3/m1,
stike zastičiti s CM 1:2, ločna oz. ravna izvedba
► | m1 | 199.8
5 | Dobava in polaganje betonskih cestnih robnikov
dim. 15/25 cm, komplet z betonskim temeljem iz
betona C/20/25, prereza min 0,10 m3/m1,
stike zastičiti s CM 1:2, ločna oz. ravna izvedba
► | m1 | 841.7
6 | Dobava in postavitev mehkih robnikov
Sportfix - soft ob doskočišču za daljino,
mehki robnik iz betona armiranega z vlakni,
z integriranim gumiranim delom iz epdm umetne
mase, bele barve, dxšxv 1000x60x250 mm,
št. art. 7201, komplet z obbetoniranjem po
detajlu proizvajalca robnikov
► | kos | 20
7 | Dobava in polaganje betonskih tlakovcev
C35/45XC4/XF3 /XM1
na povoznih površinah, tlakovci dim. 20*20 cm,
debelina 6 cm (kvalitetno in estetsko enakovreden
tipu KVADRAT 20x20 cm, barva siva, OBLAK
Podložni beton C12/15 XC2, armiran Q335, v naklonu,
debelina 15 cm (armatura zajeta posebej)
► | m2 | 423.32
8 | Dobava in polaganje betonskih tlakovcev
C35/45XC4/XF3 /XM1
na pohodnih površinah, tlakovci dim.
debelina 6 cm (kvalitetno in estetsko enakovreden
tipu KVADRAT 10x10 cm, barva siva, OBLAK
Podložni beton C12/15 XC2, armiran Q335, v naklonu,
debelina 10 cm (armatura zajeta posebej)
► | m2 | 57.51
9 | Vgradnja kovinskih izdelkov, kovinske "puše" za
montažo košev in drogov za odbojko, vgrajevanje
med betoniranjem temeljev, kovinske elemente
zagotovi dobavitelj opreme
► | kos | 8
Opomba:
* | AB radialne tribune in ostali AB montažni elementi
upoštevani pri opremi !
10 | Čiščenje objekta med gradnjo in pred predajo
investitorju ter odvoz gradbenih odpadkov na
stalno deponijo
► | kpl | 1
| Skupaj: |  | 0
VI. | Kanalizacija
SPLOŠNO
pri vseh pozicijah upoštevati tudi:
* | vse izdelave prebojev ter zidarske obdelave
ter tesnenje cevi v jaških
* | vse spojne elemente, fazonske kose
ter tesnilni material
* | vse cevi morajo biti položene v
peščeno posteljico
* | vsi padci izvedeni po projektu
Zunanja meteorna kanalizacija
1 | Dobava in polaganje PVC cevi s predhodno
izravnavo podloge do točnosti ± 1,00 cm. V ceni je potrebno upoštevati polno obbetoniranje cevi skladno s priloženim detajlom.
Polaganje PVC cevi komplet z vsemi fazonskimi kosi
in tesnili, padec cevi po projektni dokumentaciji,
* | cev PVC fi 300 mm
► | m1 | 53.4
* | cev PVC fi 250 mm
► | m1 | 78.2
* | cev PVC fi 200 mm
► | m1 | 84.2
* | cev PVC fi 175 mm
► | m1 | 44
* | cev PVC fi 150 mm
► | m1 | 87.35
* | cev PVC fi 125 mm
► | m1 | 38.1
2 | Dobava in vgradnja cestnega požiralnika
z lovilcem olj, komplet z jaškom PEHD
fi 400 mm ter vsemi priklopi cevi
LTŽ rešetka 40*40 cm
* | k.p. 290,80; k.d. 290,08
► | kos | 7
* | k.p. 289,05; k.d. 288,28
► | kos | 1
* | k.p. 289,15; k.d. 288,31
► | kos | 1
* | k.p. 289,25; k.d. 288,45
► | kos | 1
3 | Dobava in postavitev kanalizacijskih jaškov,
PEHD fi 800 mm, komplet z betonskim temeljem
ter LTŽ pokrovom fi 60 cm, priklop vseh cevi na jašek
* | RJ1 - M - k.p. 290,83; k.d. 290,42
► | kos | 1
* | RJ2 - M - k.p. 290,83; k.d. 290,24
► | kos | 1
* | RJ3 - M - k.p. 290,87; k.d. 290,04
► | kos | 1
* | RJ4 - M - k.p. 291,00; k.d. 289,95
► | kos | 1
* | RJ5 - M - k.p. 289,18; k.d. 288,38
► | kos | 1
* | RJ63 - M - k.p. 289,23; k.d. 288,78
► | kos | 1
* | RJ7 - M - k.p. 288,83; k.d. 288,00
► | kos | 1
* | RJ8 - M - k.p. 289,08; k.d. 288,63
► | kos | 1
4 | Dobava in postavitev kanalizacijskih jaškov,
PEHD fi 800 mm, komplet z betonskim temeljem
ter utopljenim Inox pokrovom, priklop vseh cevi
na jašek
* | RJ9 - M - k.p. 290,32; k.d. 289,32
► | kos | 1
* | RJ10 - M - k.p. 290,35; k.d. 288,89
► | kos | 1
5 | Pregled obstoječih revizijskih jaškov
fi 80 cm, globine do 120 cm
► | kos | 4
6 | Priklop meteorne kanalizacije v cev javne kanalizacije,
ki je v javni cesti in je od zadnjega jaška oddaljena
1,50 m, tako da je potrebna delna zapora ceste in izkop do
kanalizacijske cevi globine do 2,0 m, dolžine do 7,0 m
(en in delno drug vozni pas ) ter povrnitev ceste v prvotno stanje.
Upoštevati tudi stroške zapore ceste
Lokacija: severno parkirišče ob Cesti ob Dolenjski železnici
► | kpl | 1
7 | Priklop meteorne kanalizacije v cev javne kanalizacije,
ki je v javni cesti in je od zadnjega jaška oddaljena
1,50 m, tako da je potrebna delna zapora ceste in izkop do
kanalizacijske cevi globine do 2,0 m, dolžine do 2,0 m
(en vozni pas ) ter povrnitev ceste v prvotno stanje.
Upoštevati tudi stroške delne zapore ceste
Lokacija: južno parkirišče ob Vandotovi ulici
► | kpl | 1
8 | Dobava in vgradnja iztoka na igrišču,
DN 111/160
► | kos | 9
9 | Dobava in vgradnja lovilca olj GLO NV 40,
komplet z jaškom ter vsemi priklopi cevi
ter LTŽ pokrovom fi 60 cm
* | GLO - k.v. 290,02; k.i. 289,97
► | kos | 1
10 | Dobava in vgradnja lovilca olj GLO NV 15,
komplet z jaškom ter vsemi priklopi cevi
ter LTŽ pokrovom fi 60 cm
* | GLO - k.v. 288,40; k.i. 288,35
► | kos | 1
11 | Dobava in vgradnja odtočne kanalete
Kot naprimer Hauraton SPORTFIX PRO 100 tip 020 ali enakovredno; kanaleta
iz umetne mase PP-PE, presek odvodnjavanja
192 cm2, z GUGI mrežasto rešetko 15/25 mm
iz umetne mase PA-GF, razred obremenitve
B125, vtočni presek 444 cm2/m, EN1433
11a | D/Š/V 1000/160/250 mm
► | kos | 83
11b | D/Š/V 500/160/250 mm
► | kos | 222
12 | Dobava in vgradnja
Hauraton SPORTFIX PRO 100 peskolov iz
umetne mase PE-PP z GUGI mrežasto rešetko
15/25 mm iz umetne mase, razred obremenitve
B125, EN1433, D/Š/V 500/160/504 mm
► | kos | 8
13 | Dobava in vgradnja linijskega odtočnega požiralnika
s povozno rešetko, FASERFIX 150, š = 16 cm, gl. 16 cm,
komplet s izkopom, obbetoniranjem ter priklopom
na obstoječo kanalizacijo
► | m1 | 4
14 | Dobava in vgradnja lovilca peska ob doskoku
za daljino, Sportfix lovilec peska s pokrovom, iz
iz reciklirane umetne mase polipropilen, črn,
prednakazani, prikljucki dn100, s kovinskim profilom
za stik, prikljucka na tekališce z umetno maso, z
raztegnjeno mrežo in gumi predpražnikom, pohodno
14a | številka art.: 7740, dxšxv 1000 (2x500)x500x163 mm
► | kos | 17
14b | št. art. 7745, dxšxv 500x500x163 mm,
► | kos | 2
Opomba:
* | pri poz. 11, 12, 13 in 14 v ceni upoštevati tudi
obbetoniranje po detajlu proizvajalca
15 | Višinska prilagoditev obstoječih kanalizacijskih
jaškov, ki upošteva odstranitev obstoječega
pokrova in kape jaška ter dobetoniranje in
ponovno vgradnjo pokrova na novo višino
► | kos | 4
| Skupaj: |  | 0

## Obrtniška dela
B. | REKAPITULACIJA OBRTNIŠKIH DEL
I. | KLJUČAVNIČARSKA DELA |  | 0
II. | TLAKARSKA DELA |  | 0
III. | SLIKOPLESKARSKA DELA |  | 0
| SKUPAJ OBRTNIŠKA DELA: |  | 0
B. | Obrtniška dela
I. | Ključavničarska dela
SPLOŠNO:
Izvajalec mora pri konstruiranju, pri izdelavi delavniških risb ter pri določanju velikosti
elementov in načinov spajanja upoštevati pravila in smernice, zapisane v standardih
(SIST EN ISO 14713 za vroče pocinkanje; SIST EN ISO 12944-3 za zaščitne
premazne sisteme), pri vročem pocinkanju pa še omejitve glede velikosti in mase
elementov za pocinkanje.
Praviloma mora biti korozijska zaščita izvedena pred montažo. Vrtanje in varjenje
za potrebe medsebojnega spajanja oz. za fiksiranje drugih elementov na konstrukcijo
na objektu praviloma ni dovoljeno oz. je na teh mestih izvesti enakovredno korozijsko zaščito.
Vsi elementi morajo biti izdelani iz materiala in dimenzij kot je navedeno v analizi
konstrukcije objekta in ostali projektni dokumentaciji. Sidranje elementov nosilno
konstrukcijo objekta je izvesti z elementi in na način kot je navedeno v analizi konstrukcije
objekta oz. jih mora izvajalec sam dimenzionirati.
Na jeklenih konstrukcijah, ki so v končni fazi vidne, je vse zvare brusiti gladko in
ravno do površine profila.
Izvajalec mora zagotoviti notranjo kontrolo ter zunanji nadzor izdelave in montaže
jeklenih nosilnih konstrukcij, skladno z zahtevami SIST ENV 1090-1. Po dokončanju
mora predati zaključno poročilo o kvaliteti izdelave in korozijske zaščite jeklene konstrukcije
pri vseh pozicijah upoštevati tudi:
* vsa pripravljalna in zaključna dela
* ves pritrdilni in montažni material
* mere kontrolirati na gradbišču
1 | Izdelava, dobava in vgradnja ograj in vrat
1a | OG01
Dobava in montaža panelne žične ograje viš. 3,00 m
sestavljene iz:
Panel 2D – 6/5/6, višina ograje 3000 mm,
dolžina posameznega panela 2500 mm,
velikost okna 198/50 mm, RAL 7016 antracit
prašno barvano galvanizirano jeklo, tip žice:
prašno barvana vroče cinkana jeklena žica,
premer vertikalne žice fi 5 mm, premer
horizontalne žice 2 x fi 6 mm.
Steber 80 x 80 mm, višina stebra primerna
višini ograje (upoštevati višino sidranja v temelj),
RAL 7016 antracit prašno barvano galvanizirano
jeklo, vgrajeno v točkovne betonske temelje,
ki morajo biti vključeni v ceni
Dodatni elementi v sklopu ograjo so še:
* | Enokrilna vrata svetle širine 90 cm in višine
200 cm z elektro ključavnico in samozapiralom,
kar mora biti vključeno v ceno (kabel pripeljan
na mesto, vgradnje in priklop je zajet v elektro
delih) – 2 kosa
* | Dvokrilna vrata svetle širine 180 cm in višine
200 cm z cilindrično ključavnico – 1 kos
Ostalo:
* | V ceni upoštevati vsa pomožna dela in potreben
material za funkcioniranje ograje (vijaki, sponke,
montaža….), komplet z izdelavo betonskih temeljev.
► | m1 | 355.6
Opomba:,
* | nad vrati višine 200 cm upoštevati še ograjni element,
ki zapolnjuje prostor do višine 300 cm
2 | Dobava in postavitev Inox robnikov (z zarezami
za ločno izvedbo), višina robnika 9 cm, deb.
0,8 mm, komplet z vsemi pritrdili in podložnim
betonom pod elementi
► | m1 | 75.9
| Skupaj: |  | 0
II. | Tlakarska dela
SPLOŠNO:
Dobavitelj oz. izvajalec talne obloge mora pravočasno obvestiti glavnega izvajalca o
točni debelini finalnega poda, da bo lahko podlaga pripravljena na ustrezno višino.
Notranje talne obloge: Dobavitelj oz. izvajalec talne obloge mora podati zahteve glede
maksimalne dovoljene vlage v prostoru za finalni tlak. Pred polaganjem mora vlažnost
preveriti z ustreznimi merilnimi instrumenti in rezultate meritev zabeležiti v gradbeni
dnevnik. V primeru prisilnega razvlaževanja je merodajna meritev vlage vsaj 3 dni po
prenehanju prisilnega razvlaževanja. Dokler vlažnost ni manjša od dovoljene, ne sme
pričeti s polaganjem. Dobavitelj oz. izvajalec tlaka mora pravočasno obvestiti glavnega
izvajalca o posebnih zahtevah glede podlage (oprijemne vrednosti). Vsi stiki talne obloge
ali stenske obrobe morajo biti izvedeni tako, da je površina tlakov na stikih ravna,
gladka in v isti ravnini, stiki izvedeni tesno druga do drugega in čim manj vidni.
Sestavni del tlakov so stenske obrobe ali zaključki tlaka. Stenske obrobe morajo
pokrivati vse stike tlaka s stenami.
Enotne cene morajo vsebovati:
* | vse iz splošnih določil za vse vrste del,
* | merjenje vlažnosti podlage,
* | priprava podlage, kot je popravilo in izravnava manjših lokalnih neravnin, odpraševanje,
po potrebi tudi brušenje ali peskanje do potrebne oprijemnosti,
* | stenske obrobe oz. zaključne letve,
* | tesnjenje ali primerna obdelava stikov z ostalimi elementi, vse potrebne obdelave ob prebojih in podobno
* | razne vogalne in zaključne letve po izboru arhitekta,
* | razne oteževalne okoliščine in dodatki se upoštevajo v enotnih cenah in se ne
obračunajo v količinah, razen če je v opisu postavke drugače navedeno.
Izvedba del ter vgrajeni material morata ustrezati veljavnim predpisom in standardom,
predvsem pa:
* | SIST EN 13756, SIST EN 14342: lesene talne obloge,
* | SIST EN 13226, SIST EN 13227, SIST EN 13228, SIST EN 14761: Masivni parket,
masivne lesene talne obloge, parket iz masivnega lesa, masivne predsestavljene plošče,
* | SIST EN 14041, SIST EN 685, SIST-TS CEN/TS 14472-1,2,3,4: netekstilne, tekstilne
in laminatne talne obloge.
Opomba:
* | Glede na zahtevane barve oblog, je potrebno v
ceni upoštevati pravilno UV zaščito lepil in
materiala in vse druge potrebne komponente
za pravilno vgradnjo in obstojnost materiala
1 | ZT1 – igrišče – športna podlaga CONIPUR EPDM
Opomba k ZT1:
Dobava in izvedba sintetične multifunkcijske športne
podlage po standardih FIBA, vodopropustne, enoslojne
podlage z strokovno vgradnjo po navodilih proizvajalca.
Športna podlaga je izvedena v več barvah, (EPDM 1014,
2008, 5012, 5010, 8024) upoštevati lepila z UV zaščito!
Površine za vsako barvo so podane v listu »Dispozicija
opreme«
Izris linij igrišč
v za vsako panogo drugi barvi, PUR Conipur 8150
Športna podlaga – d= 1,3 cm
mešanica poliuretanskega lepila kot npr. Conipur
322 in gumi granulata EPDM 1–3,5 mm
v razmerju 100:20 glede na težo– vodopropusten.
Vgrajevanje s posebnim finišerjem,
Vezni premaz za dober oprijem Conipur 70
nanešen na asfaltno površino.
* | Barva CONICA EPDM 1014
► | m2 | 396
* | Barva CONICA EPDM 2008
► | m2 | 1673
* | Barva CONICA EPDM 5012
► | m2 | 619
* | Barva CONICA EPDM 5010
► | m2 | 116
* | Barva CONICA EPDM 8024
► | m2 | 196.5
1a | Izris črt - linij na športnih igriščih, vsako igrišče
v svoji barvi
* | Odbojka
► | kpl | 1
* | Košarka
► | kpl | 2
* | Rokomet
► | kpl | 1
* | Tenis
► | kpl | 1
* | Namizni tenis obroba igrišča
► | kpl | 1
2 | ZT2 – atletska steza – športna podlaga CONIPUR SP
Opomba k ZT2:
Dobava in izvedba sintetične multifunkcijske
športne podlage po standardih FIBA, vodopropustne,
dvoslojne podlage z strokovno vgradnjo po navodilih
proizvajalca. Športna podlaga je izvedena v eni barvi,
(EPDM 3016) upoštevati lepila z UV zaščito! Površine
za vsako barvo so podane v listu »Dispozicija opreme«
Izris linij tekaških prog
v beli barvi, PUR Conipur 8150
Športna podlaga – vrhnji sloj – d= 3 mm
mešanica barvnega poliuretanskega lepila kot
npr. Conipur 216 in EPDM granulata 0,5-1,5.
Vrhnji sloj se nanaša s pršenjem z posebnim
strojem.
Športna podlaga – osnovni sloj – d= 1,0 cm
mešanica poliuretanskega lepila kot npr.
Conipur 322 in gumi granulata EPDM 1–3,5 mm
v razmerju 100:20 glede na težo– vodopropusten.
Vgrajevanje s posebnim finišerjem,
Vezni premaz za dober oprijem Conipur 70
nanešen na asfaltno površino.
* | Barva CONICA EPDM 3016
► | m2 | 865
2a | Izris linij tekaških prog
v beli barvi, PUR Conipur 8150
► | kpl | 1
Opomba:
* | tamponski sloj geotekstil upoštevan pri zemeljskih delih
* | vodopropusten asfalt v naklonu upoštevan pri zidarskih delih
| Skupaj: |  | 0
III. | Slikopleskarska dela
SPLOŠNO
Barva mora biti enakomerne strukture, kar mora izvajalec doseči s stalnim mešalnim
razmerjem, ustreznim prekritjem podlage idr..
Po dokončanju mora izvajalec predati naročniku po 10 kg pripravljene barve vsakega
odtenka in vrste barve za morebitne popravke poškodb po selitvi v objekt.
Enotne cene morajo vsebovati:
* | vse iz splošnih določil za vse vrste del,
* | morebitno potrebni osnovni in vezni premazi – po zahtevah dobavitelja izravnalnih kitov in barv,
* | vse potrebne zaščite okrog ostalih že vgrajenih elementov (preboji, stavbno pohištvo,...) v vseh fazah,
* | vse potrebne obdelave ob stikih različnih materialov podlage (dilatacije, poglobljene fuge ipd.),
na zaključkih in priključkih k že vgrajenim elementom (preboji, stavbno pohištvo,..),
tudi kitanje z akrilnim kitom,
* | popravila slikanja po dokončani finalizaciji stanovanj (polaganje parketa, vgradnja vrat,
montaža stikal in vtičnic),
Izvedba del ter vgrajeni material morata ustrezati veljavnim predpisom in tehničnim
specifikacijam, predvsem pa:
* | SIST EN 13300: barve in laki – premazna sredstva in premazni sistemi na vodni osnovi
za notranje zidove in stropove,
* | SIST EN ISO 1062-1: barve in laki - premazni materiali in premazni sistemi za zunanjo
zaščito zidov in betona,
* | SIST EN ISO 3668: barve in laki – vizualna primerjava barve premaza.
1 | Barvanje obstoječega opornega zidu pri šoli
(klančina) s pralno barvo za beton s
predhodnim emulziranjem ter popravilom neravnin,
barva v tonu po izboru arhitekta
► | m2 | 172
2 | Barvanje obstoječe kovinske ograje pri šoli (klančina)
, predhodno brušenje in premaz z antikorozivnim
premazom, vse v tonu po izboru arhitekta
► | m2 | 38
3 | TALNA PROMETNA UREDITEV
3a | Izdelava tankoslojne prečne in ostalih označb na vozišču
z enokomponentno belo barvo, vključno 250 g/m2
posipa z drobci/ kroglicami stekla, strojno, debelina
plasti suhe snovi 250 mm, širina črte 50 cm (stop črta)
Vključiti 2x barvanje ter vsa dodatna in zaščitna dela.
► | m1 | 3.5
3b | Izdelava debeloslojne prečne in ostalih označb na
vozišču z vročo plastiko z vmešanimi drobci/ kroglicami
stekla, vključno 200 g/m2 dodatnega posipa z drobci
stekla, strojno, debelina plasti 3 mm, posamezna
površina označbe nad 1,5 m2 (prehodi za pešce)
Vključiti 2x barvanje ter vsa dodatna in zaščitna dela.
► | m2 | 21.5
3c | Izdelava tankoslojne vzdolžne označbe na vozišču z
enokomponentno belo barvo, vključno 250 g/m2 posipa
z drobci / kroglicami stekla, strojno, debelina plasti
suhe snovi 250 mm, površina označbe nad 1,50 m2,
oznaka z napisom INTERVENCIJA
Vključiti 2x barvanje ter vsa dodatna in zaščitna dela.
► | m2 | 11.25
3d | Izdelava tankoslojne prečne in ostalih označb na
vozišču z enokomponentno rumeno barvo,
vključno 250 g/m2 posipa z drobci /
kroglicami stekla, strojno, debelina plasti
suhe snovi 250 mm, širina črte 1o.oz. 20 cm.
Vključiti 2x barvanje ter vsa dodatna in zaščitna dela.
► | m1 | 95
3e | Izdelava tankoslojne označbe na vozišču – simbol
invalida z enokomponentno rumeno barvo, vključno
250 g/m2 posipa z drobci / kroglicami stekla, strojno,
debelina plasti suhe snovi 250 mm. Vključiti 2x barvanje
ter vsa dodatna in zaščitna dela.
► | kos | 6
3f | Izdelava tankoslojne označbe na vozišču za pravokotno
parkiranje – simbol motorno kolo, z enokomponentno
belo barvo, vključno 250 g/m2 posipa z drobci /
kroglicami stekla, strojno, debelina plasti
suhe snovi 250 mm. Vključiti 2x barvanje ter vsa dodatna
in zaščitna dela.
► | kos | 8
3g | Izdelava tankoslojne označbe na vozišču, puščica za
preprečevanje napačne smeri vožnje, z enokomponentno
belo barvo, vključno 250 g/m2 posipa z drobci /
kroglicami stekla, strojno, debelina plasti
suhe snovi 250 mm. Vključiti 2x barvanje ter vsa
dodatna in zaščitna dela.
► | kos | 16
| Skupaj: |  | 0

## Elektro inštalacije
C. | Elektroinstalacije
C. | REKAPITULACIJA ELEKTROINSTALACIJSKIH DEL
I. | Prestavitev SN in NN kablovoda |  | 0
II. | Prestavitev TK voda |  | 0
III. | ELEKTRO INSTALACIJE IN ELEKTRO OPREMA |  | 0
| SKUPAJ ELEKTROINSTALACIJSKA DELA: |  | 0
* | Navedena oprema oz. material je informativnega
značaja, ki odgovarja zahtevani kvaliteti. Če bo
ponujena drugačna oprema oz. material, mora
biti enake ali boljše kvalitete.
* | Če se ugotovi, da je ponujena oprema oz. materiali
slabše kvalitete kot projektirano oziroma ne dosega
zahtevanih parametrov, bo izvajalec vgradil opremo oz.
materiale po projektni dokumentaciji.
SPLOŠNO
* | Pri izdelavi ponudbe na podlagi predmetnega
popisa je potrebno v ceni posamezne enote ali
sistema navedenega v popisu upoštevati:
* | Dobavo materiala, ustrezno zaščitenega proti
poškodbam, z vsemi transportnimi in manipulativnimi
stroški, stroški zavarovanj, skladiščenja med
transportom ali pred montažo. Pred montažo se vsak
kos posebej pregleda in ugotovi ustreznost glede na
zahteve. Vsaka naprava mora biti opremljena z navodili
za obratovanje v slovenskem jeziku.
* | Pripravo dokumentacije skladno s »Pravilnikom o
gradbenih proizvodih«, ki jo izvajalec pred montažo
preda nadzornemu organu (atesti, izjave o skladnosti,
CE certifikati, tehnična soglasja…), ter Uredbo o
zelenem javnem naročanju
* | Montažo materiala, izvedeno s strani strokovno
usposobljene osebe, po potrebi osebe, ki je pooblaščena
za montažo. Vsa oprema mora biti montirana skladno z
navodili proizvajalca. V sklopu montaže je potrebno
upoštevati ves drobni montažni in tesnilni material,
pripravljalna in zaključna dela, izdelavo morebiti
potrebnih prebojev in dolbenj.
* | Zaščito vgrajenega materiala na objektu proti
poškodbam nastalim zaradi izvajanja gradbenih ali
ostalih del po vgradnji materiala.
* | Pripravo dokumentacije o ustrezni montaži elementov
ali naprav z zapisniki o kontroli električnih in cevnih
povezav posamezne naprave ali zagonu naprav s strani
za to pooblaščene organizacije ali proizvajalca, če je to
potrebno.
* | Trdnostne in ostale potrebne preizkuse sistemov z
zapisniki o izvedbah preizkusov, podpisanimi s strani
nadzornega organa. V kolikor je za posamezno
instalacijo potrebno pridobiti ustrezno dokumentacijo
drugega podjetja, je potrebno upoštevati stroške
nadzora s strani tega podjetja, naročilo preskusov in
pridobitev dokumentacije o ustreznosti in uspešno
opravljenih preizkusih.
* | Prevezava obstoječih razvodov na nove razvode.
* | Zagon in kontrola posameznega sistema v celoti ter
izdelava zapisnika o funkcionalnosti sistema.
* | Vris sprememb, nastalih med gradnjo v PZI načrt ter
predaja teh izdelovalcu PID načrta.
* | Izdelava enopolnih shem posameznega razdelilca in
nameščena shem v posamezni razdelilec
* | Izdelava dokazila o zanesljivosti objekta skladno z
veljavnim pravilnikom.
* | Priprava podrobnih navodil za obratovanje in
vzdrževanje elementov in sistemov v objektu. Uvajanje
upravljavca sistemov investitorja, poučevanja, šolanja
ter pomoč v prvem letu obratovanja.
SPLOŠNA NAVODILA IN OPOZORILA GLEDE
UPORABE NAČRTA
IZDELAVO PONUDB IN IZVEDBO PROJEKTA JE
POTREBNO IZDELATI SKLADNO Z NAČRTOM. NAČRT JE
POTREBNO UPOŠTEVATI V CELOTI (RISBE, OPISI IN
POPISI).
V SKLOP IZVAJALČEVE PONUDBE SODIJO VSI
DELAVNIŠKI NAČRTI, KI JIH PRED IZVEDBO GLEDE
TEHNIČNE PRAVILNOSTI, ZAHTEVANE KAKOVOSTI IN
IZGLEDA POTRDI ODGOVORNI PROJEKTANT.
VZORCE VSEH FINALNIH MATERIALOV JE PONUDNIK
DOLŽAN PREDLOŽITI PROJEKTANTU V POTRDITEV.
KJER SO MOŽNE ALTERNATIVE V IZBIRI MATERIALA
(FINALNE OBLOGE POVRŠIN, NJIHOVE OBDELAVE,
VIDNI IN NEVIDNI PRITRDILNI MATERIALI,
PODKONSTRUKCIJE, VZORCI POTISKOV…).
VSE MERE OBRTNIŠKIH IZDELKOV IZVAJALEC DEL
PREVERI NA OBJEKTU.
Enota cene mora vsebovati:
vsa potrebna pripravljalna in zaključna dela, vsa potrebna merjenja na
objektu, vsa potrebna gradbena dela kot so vrtanje prebojev, dolbljenje utorov, vključno z zidarsko obdelavo po zaključku del vse potrebne transporte do mesta vgrajevanja,
skladiščenje materiala na gradbišču, atestiranje
materialov in dokazovanje kvalitete z izjavami
kvalitete z atesti, vso potrebno delo za dokončanje izdelka,
vsa potrebna pomožna sredstva na objektu kot so lestve,
delovni odri ..., usklajevanje z osnovnim načrtom in
posvetovanje s projektantom
I. | Prestavitev SN in NN kablovoda
1. | Gradbena dela EKK
1.1 | Zakoličba trase, jaškov, ozemljitev in ostalih
obstoječih komunalnih vodov na področju gradnje
na osnovi podatkov iz zakoličbenega načrta
► | m1 | 100
1.2 | Strojni izkop jame v terenu IV. ktg za kabelski
jašek dimenzij 1,6 x 1,6 x 1,8 m ter delni zasip
z dobavo tampona, utrditvijo in planiranjem
ter vzpostavitev v prvotno stanje
► | kpl | 2
1.3 | Izdelava betonskega kabelskega jaška v
povoznih površinah, notranjih dimenzij
1,6 x 1,6 x 1,8 m, izdelava AB podložnega
betona MB30, izdelava opaža, vstavljanje
armature, izdelava sten jaška z dobavo in
montažo tipskih uvodnic, izdelava gornje
betonske plošče, dobava in montaža
2 x LTŽ pokrova 400 kN dimenzij 0,6 m
x 0,6 m s snemljivo prečko (detajl jaška,
opažni in armaturni načrt so prikazani v
grafičnih načrtih)
► | kpl | 2
1.4 | Odstranitev robnikov, razrez asfalta debeline
8 cm širine 50cm komplet z odvozom na deponijo
in ponovno asfaltiranje ter postavitev robnikov
po zaključku del
► | m1 | 45
1.5 | Ročni izkop v terenu III.ktg, obstoječega NN kabla
tipa NAYBY (po JUS PP 41-A ) 4x 150+1,5mm2,
krajšanje kabla in uvlek kabla v novo PS-KRO
(prostostoječo kabelsko razvodno omarico)
► | m | 70
1.6 | Ročni izkop v terenu III.ktg, obstoječega SN kabla
tipa IPO 13A 3X150mm2 , krajšanje kabla (izvedba
spojke v novem jašku, ki je navedena v nadaljevanju
popisa) in uvlak kabla v novo kabelsko kanalizacijo
► | m | 70
1.7 | Dobava materiala in izdelava cevne kabelske
kanalizacije preseka 2x2 iz PC cevi 160mm, izkop
v zem. III. - IV. Ktg., širina kanala 0,65m, globina
globina kanala 1,28m, zaščita cevi z betonom,
polaganje PVC opozorilnega traku,
zasip kanala s tamponom z utrditvijo, nakladanje
viška materiala in odvoz na deponijo, čiščenje
- položitev 2 x 2x PVC fi 160 mm
► | m | 31
1.8 | Dobava in položitev ozemljitvenega valjanca
Rf 30x3,5 mm v izkopani jarek ter povezovanje
valjanca s križnimi sponkami
► | m | 120
1.9 | Dobava križnih sponk za ozemljitveni valjanec,
montaža sponk in zaščita z bitumnom
► | kos | 24
1.10 | Prilagoditev pri križanjih z ostalimi kom. vodi
► | kpl | 1
1.11 | Dobava materiala in vgradnja PVC vodotesnih uvodnic
v steno kabelskega jaška, premer,160 mm
► | kos | 8
1.12 | Zatesnitev koncev praznih cevi z ustreznimi
končnimi čepi za predmetne PVC cevi
► | kpl | 1
1.13 | Izdelava geodetskega posnetka
► | m1 | 290
1.14 | Čiščenje gradbišča, odvoz materiala na deponijo
► | kpl | 1
1.15 | Stroški nadzora El-Lj. na območju gradnje EKK
► | kpl | 1
2. | Elektromontažna dela
2.1 | Dobava, razvijanje in uvlačenje NN kabla s
pomočjo motornega vitla v novo kab. kanalizacijo;
tip NA2XY-J 4×240 +1,5 mm²
► | m | 105
2.2 | Dobava in montaža kabelskih končnikov:
tip: (EPKT-0047) za kabel 1kV 4x240 mm²
► | kos | 1
2.3 | Dobava in montaža kabelskih čevljev in priklop
kablov v omarici
tip: AlCu 240/10mm
► | kos | 4
2.4 | Dobava in montaža kabelske spojke za NN kabel
NA2XY-J 4x240+1,5 mm2 (kabelska spojka se
izvede v obstoječem jašku):
tip: (SMOE-81529) za kabel 0,6/1kV 4x240 mm²
► | kpl | 1
2.5 | Dobava, razvijanje in uvlačenje SN kabla s pomočjo
motornega vitla v novo kab. kanalizacijo;
tip NA2XS(F)2Y 1×150/25 mm²
► | m | 315
2.6 | Dobava in montaža kabelske spojke za SN kabel
NA2XS(F)2Y 1×150/25 mm² (kabelska spojka
se izvede v novem jašku):
tip: (GUSJ-12/150-240) za kabel 10kV 3x150 mm²
► | kpl | 6
2.7 | Dobava in montaža kabelskih čevljev AlCu 150
in priklop kabla na SN blok
► | kos | 6
2.8 | Dobava in izdelava kabelskega zaključka Raychem
tipa POLT 24D/1XI 70-240mm2 20kV
(komplet vsebuje tri zaključke)
► | kpl | 1
2.9 | Pritrditev SN kabla z objemkami na kabelske nosilce
v KJ
► | kpl | 2
2.10 | Dobava in montaža ozemljitvene zbiralke oz. letve
za montažo v jaške EKK; dimenzij 50x10x5 cm
izdelana iz CuNi in odprtinami 15x10mm; komplet
s podpornimi izolatorji
► | kpl | 1
2.11 | Dobava napisnih tablic in označitev kablov
(smer, presek)
► | kpl | 1
2.12 | Izvedba meritev na NN in SN kablih
► | kpl | 1
3. | OSTALA DELA
3.1 | Stikalne manipulacije na obstoječem NN in SN kablu
► | kpl | 1
3.2 | Obveščanje o načrtovanih gradbenih delih
► | kpl | 1
3.3 | Ureditev zapore ceste za čas izvedbe prestavitev
obstoječih SN in NN kablov
► | kpl | 1
3.4 | Vrisi v kataster in vnos v izvršilno dokumentacijo
► | kpl | 1
| Skupaj: |  | 0
II. | Prestavitev TK voda
A. | GRADBENA DELA
1 | Trasiranje nove ali obstoječe trase zemeljskega
kabla oz. kabelske kanalizacije z uporabo
instrumenta, obstoječih načrtov in iskalca kablov,
trasa dolžine do 200m
► | kpl | 1
2 | Stroški zakoličbe obstoječega TK voda s strani
upravljavca
► | kpl | 1
3 | Stroški zakoličbe drugih komunalnih instalacij
s strani upravljavca v območju gradnje
| kpl | 3
4 | Dobava materiala in vgradnja betonskega
kabelskega jaška dim.BC60 v nepovozni
površini, strojni izkop v zemljišču III-IV. ktg.
jašek opremljen z betonskim pokrovom, detajli
izvedbe v skladu z grafično prilogo, nakladanje
in odvoz odvečnega materiala ter stroški
začasne in končne deponije, čiščenje okolice
► | kos | 2
5 | Stroški za ročni izkop jarka v zemljišču
III-IV. nad obstoječimi kabli / cevmi
► | m3 | 12
6 | Dobava materiala in izdelava cevne kabelske
kanalizacije iz 1x PVC cevi 110 mm v nepovozni
površini, izkop v zemljišču III-IV. ktg. na globini
min 0,71m, širina izkopa 0,31cm, polaganje
PVC opozorilnega traku, zaščita cevi s peskom
v sloju 10 cm okoli cevi, zasip kanala z utrditvijo,
čiščenje trase, nakladanje in odvoz odvečnega
materiala ter stroški začasne in končne deponije
► | m | 140
7 | Dobava in ročno vgrajevanje betona C8/10 MB10
v kanal pri prehodu cevi preko povozne površine
► | m3 | 10
8 | Stroški nadzora upravljavca omrežja - predvideno
► | EUR | 1
B. | KABELSKO-MONTAŽNA DELA
1 | Odklop obstoječega TK TOSM kabla iz zvarne
kasete, kabel do 12 vlaken
► | kos | 2
2 | Izvlačenje obstoječega TK TOSM kabla iz
PVC cevi in navijanje kabla na boben
(priključni kabel za Športno dvorano KRIM)
► | m | 160
3 | Uvlačenje predvleke v PVC kabelsko kanalizacijo
► | m | 160
4 | Uvlačenje TK TOSM kabla kapacitete v
PVC kabelsko kanalizacijo.
► | m | 160
5 | Zaključevanje TK TOSM kabla v zvarni kaseti
v omarici, kapaciteta kabla do 12 vlaken
► | kos | 2
6 | KABEL TOSMD_03 2x12 SMAN
► | m | 160
7 | Uvlačenje predvleke v PVC kabelsko kanalizacijo
► | m | 160
8 | Uvlačenje TK TOSM kabla kapacitete v
PVC kabelsko kanalizacijo.
► | m | 160
9 | Odpiranje obstoječe spojke v kabelskem jašku in
vezava kabla TOSMD_03 2x12 SMAN
► | kos | 1
10 | Zaključevanje kabla TOSM v zvarni kaseti v
omarici, kapaciteta kabla do 12 vlaken
► | kos | 1
11 | Električne meritve kabla TOSM na bobnu
kapacitete kabla do 12 vlaken
► | vl | 2
12 | Električne meritve položenih kabelskih
dolžin (po polaganju) kabla TOSM kapacitete
kabla do 12 vlaken
► | vl | 2
13 | Končne električne meritve merilne službe z
izdelavo merilnih rezultatov, omrežje kabla
do 24 vlaken
► | kpl | 1
C. | DRUGA DELA
1 | Prevozi in transporti odvečnega materiala na
stalno deponijo, ter plačilo takse - predvideno
► | t | 2
2 | Stroški nadzora upravljavca omrežja - predvideno
► | EUR | 1
| Skupaj: |  | 0
III. | ELEKTRO INSTALACIJE IN ELEKTRO OPREMA
1 | EL. INŠTALACIJE ZA JAKI TOK
1.1. | Instalacijski material
1 | Kabel s Cu vodniki - 0,5 kV položen pretežno
v cevi ali NIK kanalu
* | NYY-J 3x1,5 mm2
► | m | 80
* | NYY-J 3x2,5 mm2
► | m | 480
* | NYY-J 3x4 mm2
► | m | 190
* | NYY-J 5x4 mm2
► | m | 130
2 | Dobava in montaža N/O doza Obo Bettermann
T 350 pravokotno 285mm 201mm 120mm PVC
SI IP68, komplet z uvodnicami in zaščitena z
z hladno zalivno maso Aquasit XL
► | kom | 3
3 | NIK kanal bele barve; raznih dimanzij
► | m | 40
4 | Nadometna tipka 10A/230V v vodotesni izvedbi
IP 55, za montažo na kovinsko konstrukcijo
► | kos | 2
5 | Priklop kabla v najbližji el. omarici znotraj OŠ OK
(Ob dolenjski železnici)
► | kpl | 1
6 | Nadometna doza bele barve, komplet z uvodnicami
► | kos | 3
7 | Pregled obstoječega stanja iskanje optimalnih tras
za nove kable in mesto priključitve v bližini vhoda;
obvezno sodelovanje vzdrževalcev objekta
► | kpl | 1
1.2. | El. razdelilci
1 | Oprema za priklop novih zapornic in krmilja vrat
obsega dobavo in montažo (el. omarica RO-1):
1 kos - dobava in mobtaža nadometne omarice
prostostoječe izvedbe kot tip F3/1 650/250
Mosdorfer, komplet s podstavkom S3/1 950 (1200)/250
ustreznim temeljem in vso potrebno opremo
za montažo in vezavo naslednjih elementov
6 kos - instalacijski odklopnik C16/1, 1p., 16A
1 kos - stikalo na diferenčni tok EFI-4 25/0,03A
4 kos - prenapetostni odvodniki Protec C; 15kA
1 kpl - droben, vezni in spojni material
► | kpl | 1
2 | Oprema za krmiljenje zunanjih vrat, ki se montira
v dozo pri vratih ini obsega dobavo in montažo:
1 kos - instalacijski odklopnik C6/1, 1p., 6A
1 kos - Časovno stikalo-ura; TIMER Digi Schrack
1.kanal
1 kos - Napajalnik industrijski 230/12V; 2A;
24W, montaža na DIN letev
1 kpl - droben, vezni in spojni material
1 kos - el. ključavnica 12V za VRATA-BASIC +
KO ni pod napetostjo ko so vrata odprta + ko je
pod napetostjo so vrata odprta, komplet z
dobavo in montažo
► | kpl | 2
3 | Oprema za priklop NOVE el. omarice RO-1
v obstoječem el. razdelilcu pritličja v objektu
OŠ Oskarja Kovačiča
1 kos - TYTAN II odklopnik 3x20A
1 kpl - droben, vezni in spojni material
6 ur - delo na terenu
1 kpl - izdelava nove enopolne sheme z
vrisom sprememb
► | kpl | 1
1.3. | Ozemljitve kovinskih konstrukcij
1 | Izkop kabeskega jarka (strojni) globine vsaj 0,6 m
in širine 0,3m za polaganje ozemljitvenega traku,
ponovno zasutje in utrjevanje z izkopanim materialom
► | m1 | 320
2 | Obročasto ozemljilo Rf 30x3,5 mm, položeno
v zemlji na globini vsaj 0,6 m
► | m | 450
3 | Vodnik ustrezne dimenzije, komplet z objemkami
za priklop na kovinsko konstrkukcijo
H07V-K 6 mm²
► | m | 240
H07V-K 10 mm²
► | m | 110
H07V-K 16 mm²
► | m | 80
4 | Križne sponke, sponke za pritrditev in spajanje
valjanca na kovinsko konstrukcijo,…
► | kos | 46
5 | Spoji in križanja valjanca s kovinskimi masami
komplet s pomožnim materialom
(oprema KON 01 - KON 12)
* | varjen
► | kos | 16
* | vijačen
► | kos | 24
6 | Meritve ozemljitvene upornosti
► | kpl | 1
2.1. | POMOŽNA GRADBENA DELA
1 | Dobava materiala in izdelava cevne kabelske
kanalizacije različnega števila cevi preseka
Stigmaflex 110, 50mm, izkop v zem. III. - IV. Ktg.,
v povozni površini, globina kanala 0,81m, dobava in
polaganje ozemljitvenega valjanca, polaganje
opozorilnega PVC traku, zaščita cevi
obbetoniranje, zasip kanala, nakladanje viška
materiala in odvoz na deponijo, čiščenje trase
* | 2x Stigmaflex cev fi 50 mm
► | m | 90
* | 1x Stigmaflex cev fi 50 mm
► | m | 260
* | 1x Stigmaflex cev fi 110 mm
► | m | 30
2 | Izdelava kabelskega jaška dim. BC Ø60cm,
strojni izkop v zemljišču III-IV. kategorije, jašek
opremljen z LTŽ pokrovom 60×60cm, 250kN,
nakladanje in odvoz materiala, čiščenje terena.
Višina cevi je 1m.
► | kos | 2
3 | Izvedba vodotesnega preboja v obstoječi objekt;
uporaba uvodnice Hautechnik fi 50 mm
► | kpl | 1
| Skupaj: |  | 0

## Strojne inštalacije
D. | Strojne instalacije
Splošno:
Navedena oprema oziroma material je informativnega
značaja, ki odgovarja zahtevani kvaliteti. V kolikor
bo ponujena drugačna oprema oziroma material,
mora biti enake ali boljše kvalitete.
V kolikor se ugotovi, da je ponujena oprema
oziroma materiali slabše kvalitete kot projektirano
oziroma ne dosega zahtevane parametre, bo
izvajalec vgradil opremo oziroma materiale po
projektni dokumentaciji
Pri izdelavi ponudbe na podlagi predmetnega
popisa je potrebno v ceni posamezne enote
ali sistema navedenega v popisu upoštevati:
Dobavo materiala, ustrezno zaščitenega
proti poškodbam, z vsemi transportnimi
in manipulativnimi stroški, stroški zavarovanj,
skladiščenja med transportom ali pred montažo.
Pred montažo se vsak kos posebej pregleda in
ugotovi ustreznost glede na zahteve. Vsaka
naprava mora biti opremljena z navodili
za obratovanje v slovenskem jeziku.
Pri izdelavi ponudbe na podlagi predmetnega
popisa je potrebno v ceni posamezne enote ali
sistema navedenega v popisu upoštevati:
Dobavo materiala, ustrezno zaščitenega
proti poškodbam, z vsemi transportnimi
in manipulativnimi stroški, stroški zavarovanj,
skladiščenja med transportom ali pred montažo.
Pred montažo se vsak kos posebej pregleda in
ugotovi ustreznost glede na zahteve. Vsaka
naprava mora biti opremljena z navodili
za obratovanje
v slovenskem jeziku.
Pripravo dokumentacije skladno s
»Zakonom o gradbenih proizvodih«,
ki jo izvajalec pred montažo preda
nadzornemu organu (atesti, izjave o
skladnosti, CE certifikati, tehnična soglasja…)
Montažo materiala, izvedeno s strani
strokovno usposobljene osebe, po
potrebi osebe, ki je pooblaščena za
montažo. Vsa oprema mora biti
montirana skladno z navodili proizvajalca.
V sklopu montaže je potrebno upoštevati
ves drobni montažni in tesnilni material,
pripravljalna in zaključna dela, izdelavo
morebiti potrebnih prebojev in dolbenj.
Zaščito vgrajenega materiala na
objektu proti poškodbam nastalim
zaradi izvajanja gradbenih ali ostalih
del po vgradnji materiala.
Pripravo dokumentacije o ustrezni
montaži elementov ali naprav z zapisniki
o kontroli električnih in cevnih povezav
posamezne naprave ali zagonu naprav
s strani za to pooblaščene organizacije
ali proizvajalca, če je to potrebno.
Izpiranje in čiščenje vseh cevnih instalacij.
Tlačne, tesnostne in ostale potrebne
preizkuse sistemov z zapisniki o izvedbah
preizkusov, podpisanimi s strani nadzornega
organa. V kolikor je za posamezno
instalacijo potrebno pridobiti ustrezno
dokumentacijo drugega podjetja (plin,
vodovod, vročevod), je potrebno upoštevati
stroške nadzora s strani tega podjetja,
naročilo preskusov in pridobitev
dokumentacije o ustreznosti in uspešno
opravljenih preizkusih.
Dezinfekcijo sistemov pitne vode ter
izpiranje, jemanje vzorcev, pregled
ustreznosti vode in pridobitev izvida
o ustreznosti. V primeru da izvidi
niso ustrezni je izvajalec dolžan
ponoviti postopke dezinfekcije in
po potrebi izvesti dela za odpravo
problema.
Ureguliranje vseh cevnih razvodov
z nastavitvijo regulacijskih elementov
na posameznem končnem elementu
in v sistemu, izvedbo meritev pretokov
ter pridobitev zapisnika o uravnovešenju
cevnih sistemov.
Zagon in kontrola posameznega sistema
v celoti ter izdelava zapisnika o
funkcionalnosti sistema.
Vris sprememb, nastalih med gradnjo
v PZI načrt ter predaja teh izdelovalcu
PID načrta.
Označevanje cevovodov, kanalov ter
ostalih vgrajenih naprav skladno
s standardom DIN 2403 z označevalnimi
okvirji dimenzije 105 x 55 mm z jeklenim
zateznim pasom ter nalepkami za označbo
medija in smeri toka.
Izdelava funkcionalnih shem
posameznih sistemov v okvirju,
nameščena na steno v strojnici,
skupaj z navodili za uporabo
posameznega sistema.
Izdelava dokazila o zanesljivosti
objekta skladno z veljavnim pravilnikom.
Priprava podrobnih navodil za
obratovanje in vzdrževanje elementov
in sistemov v objektu. Uvajanje
upravljavca sistemov investitorja,
poučevanja, šolanja ter pomoč v
prvem letu obratovanja.
I. | VODOVOD
RUŠITVENA DELA
Opomba:
* | Rušitvena dela izvajati striktno z sesanjem.
1 | Vrtanje lukenj, izdelava različnih utorov in druga
gradbena dela za nemoteno izvedbo inštalacije
vodovoda
* | dimenzije 40x40x15cm
► | kpl | 1
* | vrtanje lukenj za potrebe vodovodne inštalacije
skozi obstoječe stene (opečnate in AB stene)
Ø 50 - Ø 100 mm
► | kos | 1
2 | Grobi in fini omet s predhodno izdelavo cementnega
obrizga na novih stenah in zazidanih površinah in
na zadelanih površinah po položitvi inštalacij
(ocena), vključno s prilagoditvami obstoječim
površinam.
► | m2 | 1
3 | Zidarska obdelava inštalacijskih prehodov skozi
opečni ali betonski zid debebeline 20-30 cm
Ø 50 - Ø 100 mm
► | kos | 1
4 | Finalno čiščenje prostorov po končanih delih:
vsi notranji in zunanji tlaki, stavbno pohištvo,
okenske police, notranje ograje, stenske obloge
(keramika, granitogres), fiksna oprema in napeljave, ...
► | kpl | 1
KERAMIČARSKA DELA
4 | Sanacija obstoječih sten zaradi izvedbe vodovodne
inštalacije s keramičnimi ploščicami vključno s
stičenjem: obloga z lepljenjem na pripravljeno
podlago. Fuge širine 2 mm, ki je odporna na
čistila in razkužila, plesen in bakterije, v izbranem
tonu. Ploščice I. klase (vzorec in barvo prilagoditi
obstoječemu stanju). V ceni vseh postavk zajeti
vsa pomožna dela, vse prenose, ves pomožni
material, fugiranje s fugirno maso in barve.
Ob ponudbi navesti nabavno ceno materiala.
Barvo fugirne mase in ploščic prilagoditi
obstoječemu stanju
► | m2 | 2
SLIKARSKO - PLESKARSKA DELA
5 | Slikanje notranjih ometanih sten s pralnim
opleskom s predhodno pripravo površine,
pralni oplesk (trikratni premaz z barvo, ki je
primerna za zdravstvene ustanove in mora
imeti ustrezne certifikate za uporabo v
zdravstvu), barvo prilagoditi obstoječemu
stanju. Priprava podlage in izdelava po
navodilu izbranega proizvajalca (dodatno
glajenje z izravnalno maso in brušenje po potrebi).
Upoštevati tehnične smernice za zdravstvene
objekte!
► | m2 | 1
GRADBENA DELA - ZUNANJI RAZVODI
6 | Zakoličba osi cevovoda z zavarovanjem osi,
oznako horizontalnih in vertikalnih lomov, oznako
vozlišč, odcepov in zakoličba mesta povezave
na porabnikov
► | kpl | 1
7 | Pridobitev potrebnih podatkov in zakoličba
vseh obstoječih komunalnih vodov na območju
izvajanja del ter tras posameznih vodov projektirane
nove komunalne infrastrukture do mest priključevanja
na obstoječe komunalne vode s strani pristojnih
upravljalcev teh vodov (vodovod, kanalizacija,
plinovod, SN in NN elektro kanalizacija,
TK kanalizacija in JR), z zavarovanjem
zakoličbe na mestih križanj oziroma izvajanj
zemeljskih del.
► | kpl | 1
8 | Strojni izkop jarka za gradnjo vodovoda v
dnu širokega odkopa v območju trase,
zemljina III.-IV. kategorije, globina izkopa
do 2,50 m, v izračunu kubature upoštevan
nagib sten izkopa cca 70˚, širina dna izkopa
do 0,90 m, vključno z izvedbo event.
potrebnega bočnega zavarovanja sten
izkopa pred posipanjem (plohi, razpore, ipd),
z odlaganjem zemljine na rob izkopa za kasnejši
zasip ali z odvozom v začasno deponijo v bližini
na gradbišču (za potrebe kasnejšega zasipa) –
obračun v raščenem stanju.
► | m3 | 44
9 | Strojno-ročni izkop jarka za gradnjo vodovoda,
zemljina III.-IV. kategorije, globina izkopa od
0,00 do 2,50 m, v izračunu kubature upoštevan
nagib sten izkopa cca 70˚, z odlaganjem zemljine
na rob izkopa ali z odvozom v začasno deponijo
v bližini na gradbišču (za potrebe kasnejšega zasipa),
z upoštevanjem dodatka za otežen izkop zaradi
omejene širine prostora - obračun v raščenem stanju.
► | m3 | 5
10 | Planiranje dna jarka v ravnini ali vzdolžnih naklonih
pri normalnih pogojih v vseh kategorijah
► | m2 | 21
11 | Izdelava peščene posteljice in zasipa z 2 x
sejanim peskom
► | m3 | 12
12 | Zasip preostalega dela izkopanega jarka po
končani izvedbi novega vodovoda s primernim
izkopanim materialom III.-IV.kategorije, z
utrjevanjem v plasteh do predpisane zbitosti
(obračun v komprimiranem stanju), z nakladanjem
in dovozom zemljine iz začasne deponije na
gradbišču, z istočasnim izvlačenjem zaščite
sten izkopa pred posipanjem; z upoštevanjem
oteženega zasipa zaradi omejenega prostora.
V vrednosti upoštevati tudi stroške geomehanskega
pregleda primernosti izkopane zemljine za potrebe
zasipa! (30% izkopanega materiala primerne
frakcije se uporabi za ponovni zasip)
► | m3 | 36
13 | Odvoz preostalega izkopanega materiala
deponiranega kraj jarka z nakladanjem in
razkladanjem ter odvozom na trajno deponijo
s pridobitvijo evidenčnih listov
| m3 | 15
14 | Planiranje in čiščenje terena vzdolž trase po
zasutju cevovoda v širini 2,5 m
► | m2 | 87
INŠTALACIJSKA DELA
15 | PE cev po SIST EN 12201 (SDR 11), skupaj s
fazonskimi kosi (kolena, T-kosi, navojni priključki,
prehodni kosi, ...) vsem tesnilnim in montažnim
materialom
PE 100 d 25 x 2,3
► | m | 35
16 | PE cev po SIST EN 12201 (SDR 17) skupaj z
vsem tesnilnim in montažnim materialom
PE80 d75 x 6,8
► | m | 35
17 | Tesnilo zaščitve cevi
priključna cev PE d75
► | kos | 2
18 | Dobava in polaganje signalno opozorilnega traku
► | m | 35
19 | MS navojna krogelna pipa z ročko za posluževanje,
skupaj s tesnilnim materialom
DN 15, PN10 z izpustom
► | kos | 2
20 | Vzidna omarica iz pocinkane pločevine barvana
(po izbiri arhitekta) skupaj s tacami za vzidavo,
vratci s ključavnico
300 x 300 x 150 mm
► | kos | 1
21 | Priključitev zunanjega pitnika oziroma umivalnika
vključno z vsem pritrdilnim, montažnim in
tesnilnim materialom
► | kpl | 1
22 | Predelava in vezava (rezanje, vrtanje , varjenje, …)
na obstoječi sistem hladne vode iz nerjavnih cevi in
fitingov zaradi vezave novih razvodov na obstoječe
nad spuščenim stropom hodnika
od DN15 do DN40
► | kpl | 1
23 | Tlačni preizkus zunanjega razvoda po standardu
SIST EN 805
► | kpl | 1
24 | Dezinfekcija položenega cevovoda po standardu
SIST EN 805, navodilih DVGW W 291 ter
navodilih IVZ
► | kpl | 1
25 | Zaščita obstoječe opreme in elementov znotraj
objekta za čas izvedbe priklopa na hladno vodo
skupaj s čiščenjem in vzpostavitvijo stanja
prostora v prvotno stanje
► | kpl | 1
26 | Zunanji tipski termo jašek za vgradnjo zapornih elementov
in izpustnih pip za izpust vode iz sistema v zimskem
času v izogib zmrzali, globine 1,0m, skupaj s pohodnim
pokrovom, vključno ves pritrdilni, tesnilni in montažni
material, skupaj s pohodnim pokrovom
► | kpl | 1
27 | Vrtanje lukenj, izdelava različnih utorov in druga gradbena
dela za nemoteno izvedbo instalacije vodovoda
► | kpl | 1
| Skupaj: |  | 0

## Oprema
E. | Oprema
I. | Oprema
OPOMBA:
Izvajalec predmetnih del se zavezuje, da bo
pri izvedbi upošteval zahteve "Uredbe o
zelenem javnem naročanju" (Uradni list
RS, št. 51/17 in 64/19) in hkrati zagotovil
uresničevanje temeljnih okoljskih zahtev
za fazo izvedbe. V primeru, da izvajalec
ugotovi, da kakšna izmed določb "Uredbe
o zelenem javnem naročanju" v projektni
dokumentaciji ni bila upoštevana, je o tem
pred izvedbo dolžan opozoriti odgovornega
projektanta oziroma odgovornega nadzornika
del.
Ponudnik je k svoji ponudbi dolžan priložiti
dokazila, iz katerih je razvidno, da bodo vsa
določila iz uredbe, ki se navezujejo na
področje povezano s predmetno vsebino,
pri izvedbi upoštevana!
Izdelavo ponudb in izvedbo projekta je
potrebno izdelati skladno z načrtom.
Načrt je potrebno upoštevati v celoti (risbe,
opisi in popisi). V primeru tiskarskih
napak in morebitnih neskladij v projektu,
je ponudnik oz. izvajalec pred oddajo
ponudbe dolžan na to opozoriti odgovornega
projektanta.
Ponudnik je dolžan opozoriti na morebitno
tehnično pomanjkljivost predvidenih risb,
opisov in popisov pred začetkom izvajanja
del. Predloge potrdijo odgovorni projektant,
investitor in nadzor.
V sklop izvajalčeve ponudbe sodijo vsi
računalniško izdelani delavniški načrti,
ki jih pred izvedbo potrdi odgovorni
projektant. Izdelava elementov mora
biti skladna z zahtevanim glede kvalitete,
načina obdelave, kakor tudi estetske vrednosti.
Kjer se pojavi nedorečenost glede
posameznega detajla ali izdelka kot
celote, ga mora izvajalec pred izvedbo
* | predstaviti, izbor potrdijo odgovorni
projektant, investitor in nadzor.
Vzorce vseh finalnih materialov je ponudnik
dolžan predložiti projektantu v potrditev.
Kjer so možne alternative v izbiri materiala
(finalne obloge površin, njihove obdelave,
vidni in nevidni pritrdilni materiali,
podkonstrukcije, vzorci potiskov, okovje,
obdelave in podobno), je pred izvedbo
obvezno predložiti vzorce, ki jih potrdijo
odgovorni projektant, investitor in nadzor.
1 | OP01
Dobava in montaža zunanjega rokometnega gola,
ki je namenjen za igranje rokometa in drugih iger
z žogo. Rokometni gol mora biti ustrezen za vgraditev
na prostem, konstrukcija mora biti vroče cinkana,
vratnice pa so iz aluminija. Predvideno je štirikratno
sidranje gola v tla, kar zagotavlja varno uporabo.
Element mora ustrezati standardu SIST EN 749.
Gol je potrebno dobaviti v kompletu in sicer:
E13851Z ROKOMETNI GOL ALU ZUNANJI,
konstrukcija cinkana
E13854 Sidra za rokometni gol zunanja
E13871 Zunanja odstranljiva mreža za gol-PE fi 4mm
Element mora biti estetsko in kvalitetno enakovreden
golu TIP E13800Z - ELAN
► | kos | 2
2 | OP02
Dobava in montaža zunanje garniture za košarko.
Garnitura za košarko mora biti ustrezna za
vgraditev na prostem.Garnitura je fiksno vgradno
stojalo s projekcijo 165 cm, primerna za zunanja
košarkarska igrišča. Vroče pocinkana konstrukcija
montažne izvedbe je sestavljena iz nosilnega stebra
dimenzije 15x15cm, nosilne roke dimenzije 12x12cm
in dveh opor, priključne plošče ter vijakov za montažo
plošče in obroča. Dimenzija nosilnega stebra mora
zagotavljati stabilno konstrukcijo koša, montažna
izvedba konstrukcije pa enostaven transport in
montažo koša po betoniranju stebra v zato
pripravljeni armirano-betonski temelj po zahtevah
dobavitelja, ki mora biti vključen v ceno garniture.
Garnituro je potrebno dobaviti v kompletu in sicer:
1. E13301CM Enocevna montažna konstrukcija
2. koša 165cm - EN729/ISO3834, EN1270- TIP7C
- Steber 15x15cm ( ~ 70 kg )
- Nosilna roka 12x12cm ( ~ 32 kg )
- Opora plošče
- Priključna plošča plošče in obroča
- Vijaki za montažo
Oprema:
- T13365 Plošča poliester 180x105cm
- E13201 Obroč za košarko – KRPAN
- E13304 Mrežica
- E13307 Mehka zaščita stebra 200x21x21cm
Element mora ustrezati standardu SIST EN 1270:2006.
Element mora biti estetsko in kvalitetno enakovreden
E13300M KOŠARKA ZUNANJA ENOCEVNA 165 cm –
ELAN
► | kpl | 4
3 | OP03
Dobava in montaža garniture za odbojko
(zunanja, odstranljiva), ki je ustrezna za vgraditev
na prostem. Garnitura za šolsko odbojko je
namenjena za nižji nivo tekmovanj. Čvrsta in
lahka aluminijasta stojala morata omogočati
enostavno napenjanje mreže. Oprema je vtična
in je za vgradnjo potreben armirano-betonski
temelj po zahtevah dobavitelja, ki mora biti
vključen v ceno garniture. Garnituro je potrebno
dobaviti v kompletu in sicer:
- 2 stojali odbojke fi 100 ALU
- drsnik dolgi in drsnik napenjala s škripci za vsako stojalo
- puša odbojke za vsako stojalo
- pokrov puše fi 100 asfalt za vsako stojalo
- mreža odbojke šolska
- zaščita stebrov odbojke za vsako stojalo
- vakumsko odpiralo za vsako stojalo
Element mora ustrezati standardu SIST EN 1271.
Element mora biti estetsko in kvalitetno enakovreden
golu TIP ODBOJKA/ZUNANJA/ODSTRANLJIVA –
ELAN
► | kpl | 1
4 | OP04
Dobava in montaža garniture za tenis (zunanji,
vtični, odstranljiv), ki je ustrezna za vgraditev na
prostem. Čvrsta in lahka aluminijasta stojala
morata omogočati enostavno napenjanje mreže.
Oprema je vtična in je za vgradnjo potreben
armirano-betonski temelj po zahtevah dobavitelja,
ki mora biti vključen v ceno garniture. Garnituro je
potrebno dobaviti v kompletu in sicer:
- 2 stojali 80/80 mm ALU
- drsnik dolgi in drsnik napenjala s škripci za vsako stojalo
- puša za vsako stojalo
- pokrov puše - asfalt za vsako stojalo
- mreža za tenis
- zaščita stebrov za vsako stojalo
- vakumsko odpiralo za vsako stojalo
Element mora ustrezati standardu SIST EN 1271.
Element mora biti estetsko in kvalitetno enakovreden
golu TIP TENIS/ZUNANJI/VTIČNI - ELAN
► | kos | 1
5 | OP05
Dobava in montaža mize za namizni tenis
(zunanji, vtični, odstranljiv), ki je ustrezna
za vgraditev na prostem. Igralna površina:
D=274cm x Š 152.5cm x V 76cm. Miza
je fiksna, stojala so ločna, izdelana iz alucinka.
Igralna površina je iz smolnatega laminata,
debelina igralne plošče je 7mm, plošča ima
MAT top premaz za preprečevanje bleščanja.
Višina okvirja je 60 mm. Miza omogoča pritrditev
na asfaltna tla, ter se zaradi vseh materialov
lahko uporablja v vseh vremenskih razmerah.
Plošča mora biti odporna na udarce. Mrežica je
fiksna, izdelana iz jekla. Za zaščito ostrih robov
in blaženje udarcev so na mizi nameščene
vogalne blazinice. Miza ima dodatne stranske
panele, ki omogočajo shranjevanje 4 loparjev
za namizni tenis, ter 2 podajalnika za žogice.
Igralna miza je primerna za uporabo z invalidskimi
vozički. Teža mize je 87kg. Element mora ustrezati
standardu EN 14468-1. Element mora biti
estetsko in kvalitetno enakovreden golu
TIP PRO 510M CROSSOVER MODRA –
CORNILLEAU 125115 Outdoor. Garancija
na izdelek mora biti 10 let.
► | kpl | 4
6 | OP06
Dobava in montaža zunanje parkovne klopi
brez naslona, dim 2000 x 600 x 470 mm.
Klop je betonska, agregat bel granit, ojačana
z jekleno ojačitvijo, s sistemom niveliranja do 6%.
Površina peskana. Sedalna površina z integriranim
lesenim sedalnim delom, mere sedala: 1800 x 600 mm,
lesenimi letvami v tropskem lesu Okume. Vse
betonske površine so premazane s premazom za
zaščito pred vremenskimi vplivi. Vsi robovi so zaobljeni.
Teža elementa 1128 kg. Element ne potrebuje temelja
in sidranja
Element mora biti estetsko in kvalitetno enakovreden
klopi ONDA 2DW, proizvajalec Bellitalia.
► | kos | 16
7 | OP07
Dobava in montaža zunanjega ALU pitnika z
integriranim odtokom v talni rešetki. Aluminijasto
ohišje stebrička je prašno barvano v strukturni antracit
sivi barvi. Izvedba odtoka z rešetko se vgradi v nivo
terena in ima povečano odpornost proti zamašitvi.
Na stebrički je kvalitetna pipa na pritisk s časovnikom
(dovod 1/2cole). Pitnik je demontažen, po potrebi
se lahko hitro odstrani, podstavek pa zapre s kovinsko
ploščo. Dimenzije stebra 150 x 150 x 1100 mm.
Dimenzije podstavka 520 x 610 mm. V ceni mora
biti zajeta tudi pritrditev in priklop na vodovodno
napeljavo. Povezava od pitnika do šole je zajeta
v popisu strojnih instalacij.
Element mora biti estetsko in kvalitetno e
nakovreden pitniku "ALENUE", proizvajalec
KREMEN URBANA OPREMA.
► | kpl | 1
8 | OP08
Dobava in montaža zunanjega koša za odpadke
dim. 348 x 250mm, višine 930 mm, prostornine
45 litrov. Konstrukcija koša v jekleni pločevini,
z lesenimi letvami. Vsi jekleni deli vroče cinkani
in prašno barvani v standardnih barvah. Lesene
letve v tropskem lesu Jatoba, natur, nepremazan.
Za praznjenje notranje cinkane posode so namenjena
krilna vrata, ki se jih sprosti s tri-kotnim ključem.
Nevidna talna pritrditev v betonsko podlago, ki
mora biti vključena v ceno. Element mora biti
estetsko in kvalitetno enakovreden izdelku
TIP ZIEGLER PRAX, art.117876
► | kos | 2
9 | OP09
Dobava in montaža stojala za kolesa definirana
po katalogu urbane opreme MOL, proizvajalec
Inox d.o.o. Stojala so oblikovana iz cevi premera
50 mm iz gladko brušene nerjaveče pločevine.
Stojalo je pritrjeno v tla s štirimi vijaki preko kovinske
plošče ali pa z namestitvijo v Straeb pušo. Dim:
550 x50 x 800mm, osna razdalja med elementi
850 mm.
Element mora biti estetsko in kvalitetno
enakovreden stojalu po katalogu urbane
opreme MOL, proizvajalec Inox d.o.o.
► | kos | 5
10 | MBT-1
Dobava in montaža radialne montažne
betonske tribune, OBVEZNO izdelane v
tovarni kot prefabriciran betonski element,
vidna površina betona je brušena v
delavnici, vsi vidni robovi so zaokroženi v
radiju 1,5 cm. Za izdelavo betonskega
elementa je obvezna uporaba belega
kalcitnega peska in sivega cementa,
agregat kalcit zrnavosti 0-16 mm.
Beton C30/37 XC4/XD2/XF4 Cl 0,2 Dmax 16 S4 z
dodatki za plastifikacijo, vodoodbojnost,
protizmrzlinskost, in odpornost na soli. Drsnost R10.
Obdelava fino brušena, po postopku osnovno brušenje
(do maksimalne zrnavosti!), krpanje luknjic in finalno brušenje.
Obdelane površine so premazane s sredstvom za zaščito
betona višjega cenovnega razreza, kot Guard Industries - Protect Guard CE
Elementi se polagajo na podložno AB ploščo C25/30, (v/c 0,60) XC2,
plošča debeline 20 cm, armatura G283, ki je narejena na
gradbišču v gabaritih spodnjega najširšega
elementa. Element ima tudi tri vmesne stopnice
dim. 100 x 27,5 x 22,5 cm.
Tribuna ima tri nivoje (a 45 cm), zunanje
dimenzije tribun: 26,06 x 1,66 x 1,35 m,
vse po posebnem načrtu. V ceni je
potrebno upoštevati tudi delavniški načrt
| vseh sestavnih elementov, obvezna je |  |  | ¸¸
potrditev načrta s strani arhitekta pred
izdelavo elementov.
Element mora biti estetsko in kvalitetno
enakovreden tribuni iz prefabriciranega
betona, proizvajalec ŽURBI TEAM.
Elementi morajo zadoščati zahtevam za ravnost in barvna
odstopanja po standardu za vidne betone kvalitete VB4
(zahteve za VB3 s polovičnimi tolerancami)
► | kos | 2
11 | MBT-2
Dobava in montaža radialne montažne
betonske tribune, OBVEZNO izdelane v
tovarni kot prefabriciran betonski element,
vidna površina betona je brušena v
delavnici, vsi vidni robovi so zaokroženi v
radiju 1,5 cm. Za izdelavo betonskega
elementa je obvezna uporaba belega
kalcitnega peska in sivega cementa,
agregat kalcit zrnavosti 0-16 mm.
Beton C30/37 XC4/XD2/XF4 Cl 0,2 Dmax 16 S4 z
dodatki za plastifikacijo, vodoodbojnost,
protizmrzlinskost, in odpornost na soli. Drsnost R10.
Obdelava fino brušena, po postopku osnovno brušenje
(do maksimalne zrnavosti!), krpanje luknjic in finalno brušenje.
Obdelane površine so premazane s sredstvom za zaščito
betona višjega cenovnega razreza, kot Guard Industries - Protect Guard CE
Elementi se polagajo na podložno AB ploščo C25/30, (v/c 0,60) XC2,
plošča debeline 20 cm, armatura G283, ki je narejena na
gradbišču v gabaritih spodnjega
najširšega elementa. Element ima tudi
sedem vmesnih stopnic dim. 100 x 27,5 x 22,5 cm
in eno vmesno stopnico L oblike 127,5 + 35 x 27,5 x 22,5 cm.
Tribuna ima na tretjini dolžine tri nivoje (a 45 cm),
na ostalih dveh tretjinah pa dva nivoja (a 45 cm),
zunanje dimenzije tribun: 53,05 x 1,10 – 3,22 x
0,90 – 1,35 m, vse po posebnem načrtu.
V ceni je potrebno upoštevati tudi delavniški
načrt vseh sestavnih elementov, obvezna je
potrditev načrta s strani arhitekta pred izdelavo
elementov.
Element mora biti estetsko in kvalitetno enakovreden
tribuni iz prefabriciranega betona, proizvajalec
ŽURBI TEAM.
Elementi morajo zadoščati zahtevam za ravnost in barvna
odstopanja po standardu za vidne betone kvalitete VB4
(zahteve za VB3 s polovičnimi tolerancami)
► | kos | 1
12 | MRBK-1
Dobava in montaža radialne montažne betonske
klopi, OBVEZNO izdelane v tovarni kot prefabriciran
betonski element, vidna površina betona je
brušena v delavnici, vsi vidni robovi so zaokroženi
v radiju 1,5 cm. Za izdelavo betonskega elementa
je obvezna uporaba belega kalcitnega peska in sivega cementa
agregat kalcit zrnavosti 0-16 mm.
Beton C30/37 XC4/XD2/XF4 Cl 0,2 Dmax 16 S4 z dodatki za plastifikacijo,
vodoodbojnost, protizmrzlinskost, in odpornost
na soli. Drsnost R10.
Obdelava fino brušena, po postopku osnovno brušenje
(do maksimalne zrnavosti!), krpanje luknjic in finalno brušenje.
Obdelane površine so premazane s sredstvom za zaščito
betona višjega cenovnega razreza, kot Guard Industries - Protect Guard CE
Elementi se polagajo na podložno AB ploščo C25/30, (v/c 0,60) XC2,
plošča debeline 20 cm, armatura G283, ki je narejena na gradbišču
v gabaritih spodnjega najširšega elementa.
Betonska klop je visoka 45 cm in široka 40 cm.
Zunanji lok je dolžine 16,70 m, vse po posebnem
načrtu. V ceni je potrebno upoštevati tudi
delavniški načrt vseh sestavnih elementov,
obvezna je potrditev načrta s strani arhitekta
pred izdelavo elementov.
Element mora biti estetsko in kvalitetno
enakovreden betonski klopi iz prefabriciranega
betona, proizvajalec ŽURBI TEAM.
Elementi morajo zadoščati zahtevam za ravnost in barvna
odstopanja po standardu za vidne betone kvalitete VB4
(zahteve za VB3 s polovičnimi tolerancami)
► | kos | 2
13 | MRBK-2
Dobava in montaža radialne montažne betonske
klopi, OBVEZNO izdelane v tovarni kot prefabriciran
betonski element, vidna površina betona je
brušena v delavnici, vsi vidni robovi so zaokroženi
v radiju 1,5 cm. Za izdelavo betonskega elementa
je obvezna uporaba belega kalcitnega peska in sivega cementa
agregat kalcit zrnavosti 0-16 mm.
Beton C30/37 XC4/XD2/XF4 Cl 0,2 Dmax 16 S4 z dodatki za plastifikacijo,
vodoodbojnost, protizmrzlinskost, in odpornost
na soli. Drsnost R10.
Obdelava fino brušena, po postopku osnovno brušenje
(do maksimalne zrnavosti!), krpanje luknjic in finalno brušenje.
Obdelane površine so premazane s sredstvom za zaščito
betona višjega cenovnega razreza, kot Guard Industries - Protect Guard CE
Elementi se polagajo na podložno AB ploščo C25/30, (v/c 0,60) XC2,
plošča debeline 20 cm, armatura G283, ki je narejena na gradbišču
v gabaritih spodnjega najširšega elementa.
Betonska klop je visoka 45 cm in široka 40 cm.
Zunanji lok je dolžine 13,50 m + 3,47 m, vse po
posebnem načrtu. V ceni je potrebno upoštevati
tudi delavniški načrt vseh sestavnih elementov,
obvezna je potrditev načrta s strani arhitekta
pred izdelavo elementov.
Element mora biti estetsko in kvalitetno
enakovreden betonski klopi iz prefabriciranega
betona, proizvajalec ŽURBI TEAM.
Elementi morajo zadoščati zahtevam za ravnost in barvna
odstopanja po standardu za vidne betone kvalitete VB4
(zahteve za VB3 s polovičnimi tolerancami)
► | kos | 1
14 | MRBK-3
Dobava in montaža radialne montažne betonske
klopi, OBVEZNO izdelane v tovarni kot prefabriciran
betonski element, vidna površina betona je
brušena v delavnici, vsi vidni robovi so zaokroženi
v radiju 1,5 cm. Za izdelavo betonskega elementa
je obvezna uporaba belega kalcitnega peska in sivega cementa
agregat kalcit zrnavosti 0-16 mm.
Beton C30/37 XC4/XD2/XF4 Cl 0,2 Dmax 16 S4 z dodatki za plastifikacijo,
vodoodbojnost, protizmrzlinskost, in odpornost
na soli. Drsnost R10.
Obdelava fino brušena, po postopku osnovno brušenje
(do maksimalne zrnavosti!), krpanje luknjic in finalno brušenje.
Obdelane površine so premazane s sredstvom za zaščito
betona višjega cenovnega razreza, kot Guard Industries - Protect Guard CE
Elementi se polagajo na podložno AB ploščo C25/30, (v/c 0,60) XC2,
plošča debeline 20 cm, armatura G283, ki je narejena na gradbišču
v gabaritih spodnjega najširšega elementa.
Betonska klop je visoka 45 cm in široka 40 cm.
Zunanji lok je dolžine 15,30 m, vse po posebnem
načrtu. V ceni je potrebno upoštevati tudi delavniški
načrt vseh sestavnih elementov, obvezna je
potrditev načrta s strani arhitekta pred izdelavo
elementov.
Element mora biti estetsko in kvalitetno
enakovreden betonski klopi iz prefabriciranega
betona, proizvajalec ŽURBI TEAM.
Elementi morajo zadoščati zahtevam za ravnost in barvna
odstopanja po standardu za vidne betone kvalitete VB4
(zahteve za VB3 s polovičnimi tolerancami)
► | kos | 1
15 | MBK-1
Dobava in montaža betonskih nivelacijskih korit,
OBVEZNO izdelanih v tovarni kot prefabriciran
betonski element, vidna površina betona je
brušena v delavnici, vsi vidni robovi so zaokroženi
v radiju 1,5 cm. Za izdelavo betonskega elementa
je obvezna uporaba belega kalcitnega peska in sivega cementa
agregat kalcit zrnavosti 0-16 mm.
Beton C30/37 XC4/XD2/XF4 Cl 0,2 Dmax 16 S4 z dodatki za plastifikacijo,
vodoodbojnost, protizmrzlinskost, in odpornost
na soli.
Obdelava fino brušena, po postopku osnovno brušenje
(do maksimalne zrnavosti!), krpanje luknjic in finalno brušenje.
Obdelane površine so premazane s sredstvom za zaščito
betona višjega cenovnega razreza, kot Guard Industries - Protect Guard CE
Elementi se polagajo na podložno AB ploščo C25/30, (v/c 0,60) XC2,
plošča debeline 20 cm, armatura G283, ki je narejena na
gradbišču v gabaritih spodnjega najširšega
elementa. Element MBK-1 je sestavljen iz treh
ločenih betonskih korit, naslednjih dimenzij:
Korito 1 – dim. 55 x 55 x 60 cm (Š x G x V)
Korito 2 – dim. 55 x 55 x 82 cm (Š x G x V)
Korito 3 – dim. 55 x 55 x 105 cm (Š x G x V)
V ceni je potrebno upoštevati tudi delavniški
načrt vseh sestavnih elementov, obvezna
je potrditev načrta s strani arhitekta pred
izdelavo elementov. V ceni je potrebno zajeti
polnjenje elementov s humusom in travno rušo v rolah.
Element mora biti estetsko in kvalitetno
enakovreden koritom iz prefabriciranega
betona, proizvajalec ŽURBI TEAM.
Elementi morajo zadoščati zahtevam za ravnost in barvna
odstopanja po standardu za vidne betone kvalitete VB4
(zahteve za VB3 s polovičnimi tolerancami)
► | kpl | 4
16 | MBK-2
Dobava in montaža betonskih nivelacijskih korit,
OBVEZNO izdelanih v tovarni kot prefabriciran
betonski element, vidna površina betona je
brušena v delavnici, vsi vidni robovi so zaokroženi
v radiju 1,5 cm. Za izdelavo betonskega elementa
je obvezna uporaba belega kalcitnega peska in sivega cementa
agregat kalcit zrnavosti 0-16 mm.
Beton C30/37 XC4/XD2/XF4 Cl 0,2 Dmax 16 S4 z dodatki za plastifikacijo,
vodoodbojnost, protizmrzlinskost, in odpornost
na soli.
Obdelava fino brušena, po postopku osnovno brušenje
(do maksimalne zrnavosti!), krpanje luknjic in finalno brušenje.
Obdelane površine so premazane s sredstvom za zaščito
betona višjega cenovnega razreza, kot Guard Industries - Protect Guard CE
Elementi se polagajo na podložno AB ploščo C25/30, (v/c 0,60) XC2,
plošča debeline 20 cm, armatura G283, ki je narejena na
na gradbišču v gabaritih spodnjega
najširšega elementa. Element MBK-2 je sestavljen
iz petih ločenih betonskih korit, naslednjih dimenzij:
Korito 1 – dim. 55 x 55 x 60 cm (Š x G x V)
Korito 2 – dim. 55 x 55 x 60 cm (Š x G x V)
Korito 3 – dim. 55 x 55 x 82 cm (Š x G x V)
Korito 4 – dim. 55 x 55 x 82 cm (Š x G x V)
Korito 5 – dim. 55 x 55 x 105 cm (Š x G x V)
V ceni je potrebno upoštevati tudi delavniški
načrt vseh sestavnih elementov, obvezna je
potrditev načrta s strani arhitekta pred izdelavo
elementov. V ceni je potrebno zajeti polnjenje
elementov s humusom in travno rušo v rolah.
Element mora biti estetsko in kvalitetno enakovreden
koritom iz prefabriciranega betona, proizvajalec
ŽURBI TEAM.
Elementi morajo zadoščati zahtevam za ravnost in barvna
odstopanja po standardu za vidne betone kvalitete VB4
(zahteve za VB3 s polovičnimi tolerancami)
► | kpl | 1
17 | LOG-01 in LOG-02 - LOVILNA OGRAJA SMB SILENTIQ
Dobava in montaža lovilne ograje za žoge,
odporna na vandalizem, poškodbe, s posebno
zahtevo po zmanjšanem hrupu ob udarcih
žog 60dB(A) in omogočeno enostavno zamenjavo
posameznih mrežnih elementov.
Ograja je izvedena iz medsebojno povezanih
panelov, ki so široki 2,50 m (od osi do osi) in
visoki 4,0 m. Opremljeni so s kotnimi povezavami.
Velikost očesa mrežnih elementov je 60 x 120 mm
(dimenzija od osi do osi) in mora biti certificirana
s strani TÜV kot "nevzpenljiva".
Ograja za goli je sestavljena iz 9 panelov in
10 okroglih jeklenih stebrov s premerom 88,9 mm,
debelina stene stebra 4 mm, stebri so pocinkani in
prašno barvani v barvi po izboru projektanta.
Ograja po dolžini igrišča je sestavljena iz 16
panelov in 17 okroglih jeklenih stebrov s premerom
88,9 mm, debelina stene stebra 4 mm, stebri so
pocinkani in prašno barvani v barvi po izboru projektanta.
Vsako polje ima zgornji in spodnji prečnik iz jeklene
pocinkane in prašno barvane cevi s premerom 60,3 mm,
debelina stene 3,2 mm z rokavnimi elementi za
pritrjevanje mreže.
Mreža je črne barve, narejena iz jeklene pletenice
termično opletene s PES prejo, skupna debelina
8 mm. Prevleka je izdelana iz materiala z več vlakni.
Površina je izjemno robustna, trpežna in odporna
proti obrabi zaradi zvitega večžilnega ovoja.
Preja je izdelana iz poliamida ali poliestra in je
zelo trpežna ter UV odporna. Jeklena pletenica je
pocinkana ali prevlečena z duktilno zlitino aluminija
in cinka za optimalno zaščito pred korozijo.
Na vozliščnih mestih, kjer se vertikalne in horizontalne
vrvi sekajo, so elipsoidni pritrdilni PE elementi, ki z
vijaki iz RF jekla fiksirajo vrvi med sabo.
Mreže so pritrjene na kovinski okvir z tulci
z nastavljivimi vijaki iz nerjavečega jekla z
mikrokapsuliranim lepilom na navoju. Vijačna
povezava preko tulcev mora omogočati enostavno
zamenjavo posameznih mrežnih elementov, če je
to potrebno.
V ceni je potrebno upoštevati tudi izdelavo temelja
za vsak steber ograje. Dimenzija temelja je 0.90 x 0.90 x 0.90 m.
Element mora biti estetsko in kvalitetno enakovreden
izdelku SMB SILENTIQ Basic 4, proizvajalec SMB.
Skupaj:
* | LOG-01 -Ograja za goli, dolžina 22,50 m, višina 4,0 m
► | kpl | 2
* | LOG-02 -Ograja po dolžini igrišča, dolžina 40,00 m, višina 4,0 m
► | kpl | 1
PROMETNA OPREMA
18 | Dobava in vgraditev stebrička za prometni znak
iz vroče cinkane jeklene cevi s premerom 64 mm,
dolge do 3000 mm. V ceni mora biti zajet tudi temelj
globine 80 cm, premera 30 cm.
► | kos | 8
19 | Dobava in pritrditev okroglega prometnega znaka,
podloga iz aluminijaste pločevine, znak z odsevno
folijo RA2 vrste,
premera 600 mm (Stop znak - 2102)
► | kos | 2
20 | Dobava in pritrditev okroglega prometnega znaka,
podloga iz aluminijaste pločevine, znak z odsevno
folijo RA2 vrste,
premera 600 mm. (Prepovedan promet v eno smer –
2201)
► | kos | 2
21 | Dobava in pritrditev prometnega znaka, podloga iz
aluminijaste pločevine, znak s folijo RA2 vrste,
velikost 600 mm (Enosmerna cesta - 2407)
► | kos | 2
22 | Dobava in pritrditev prometnega znaka, podloga
iz aluminijaste pločevine, znak s folijo RA2 vrste,
velikost 600 mm (Parkirišče - 2436)
► | kos | 2
23 | Dobava in pritrditev prometnega znaka, podloga
iz aluminijaste pločevine, znak s folijo RA2 vrste,
velikost 600 x 400 mm
(Dopolnilna tabla - Razen za uporabnike šole in
ŠD Krim - 4603)
► | kos | 1
24 | Dobava in pritrditev prometnega znaka, podloga
iz aluminijaste pločevine, znak s folijo RA2 vrste,
velikost 600 x 400 mm
(Dopolnilna tabla - Razen za uporabnike vrtca in
ŠD Krim - 4603)
► | kos | 1
25 | Dobava in pritrditev prometnega znaka, podloga
iz aluminijaste pločevine, znak s folijo RA2 vrste,
velikost 400 x 400 mm
(Intervencijska pot - 2417)
► | kos | 2
26 | CESTNA ZAPORNICA
Dobava in montaža avtomatske cestne zapornice
kvalitetno in estetsko enakovredno GARD 4040 Z
z enkoderjem, motorjem in krmilno omarico.
Drog FI 60 mm, l = 3,50 m, zapiranje 3,0m
Odsevna nalepka za drog PS - rdeča
Vzmet za zapornico FI 50 mm
Utripajoča luč na zapornici
Stranski nosilec fotocelice
Fotocelice dometa do 10 m
Stebriček za fotocelico
Tehnične lastnosti:
Napajanje: 230 AC / 24 DC
Moč: 300 W
Tok: max 15 A
Hitrost odpiranja (90°): 2÷6 sek.
Potisk: 600 Nm
Krmilna elektronika za krmiljene zapornic naj
omogoča možnost krmiljenja z:
- ANPR (povezano na NC)
- RFID (povezano na NC)
- GSM (povezano na NC)
- APP spletna aplikacija (povezano na NC)
- PIN koda (povezano na NC)
- daljinski oddajnik
Komunikacijski vmesnik (GSM modem ali Ethernet)
Induktivna zanka - kit
Induktivni detektor kovin SMA - enokanalni
Induktivna zanka v PP cevi - kit
Prilagoditev programske opreme elektronike
za pristopno kontrolo
V ceni morajo biti zajeti vsi elementi potrebni
za pravilno funkcioniranje zapornice, kakor tudi
vsi temelji, povezave, pritrdilni material ipd.
Elektro kabel pripeljan na mesto vgradnje in
priklop je zajet v elektro delih.
► | kpl | 4
27 | Pregrinjalo za doskok pri skoku v daljino,
dobava in montaža pvc pregrinjala 620 gr/m2,
po celem obodu je všita jeklena veriga fi 4 mm
za pritrditev pregrinjala. veriga se v vsakem
vogalu sidra v zemljo preko sidrnega klina in
ročnega napenjalca.
dim. 760*460 cm
► | kpl | 1
28 | OPREMA OTOKA ŠPORTA
Opomba:
Dobavitelj mora pred dobavo vse ponujene elemente
predati v pregled projektantu. Prav tako mora v ceno
vključiti tudi strošek izdaje varnostnega pregleda
in spričevala igrišča. Vsa oprema mora imeti potrebne
certifikate primernosti za šolsko igrišče v času dobave
in vgrajevanja elementov. Za vse lesene dele mora
biti izdana garancija v dobi 10 let, ter na kovinske
stebre, konstrukcijo in panele v dobi 25 let.
POZOR: V CENI MORAJO BITI VKLJUČENA
TUDI VSA POMOŽNA DELA ZA POSTAVITEV
ELEMENTOV, KOT SO TEMELJI, OZEMLJITEV,
MONTAŽA, PRILAGODITEV TERENU IPD. !
PRILOŽENE FOTOGRAFIJE IGRAL NE PRIKAZUJEJO
DEJANSKE BARVE ELEMENTOV OTOKA ŠPORTA.
PONUDNIK MORA ZAGOTOVITI BARVE SKLADNO
Z »BARVNA ŠTUDIJA TELOVADNIH ORODIJ IN
IGRAL MOL – Končni predlog-uskladitev 2«, IZDELANE
S STRANI ATELJE A2, JAKA FURST S.P., FEBRUAR
2024. PRED NAROČILOM OPREME MORA IZVAJALEC
DOBITI PISNO POTRDITEV VSEH ELEMENTOV.
Zahteve in specifikacije naprav za ulično vadbo;
PRILOGA RAZPISNE DOKUMENTACIJE
- pri sestavi ponudbe je potrebno upoštevati skico z
merami naprav. Dovoljena odstopanja so +- 3%
- ponudnik mora opraviti ogled terena.
- podane so makro lokacije, mikro lokacije določi
naročnik naknadno.
- izvajalec bo moral izvesti vsa dela, ki so potrebna
za funkcionalno in varno uporabo opreme.
- ponudnik si mora ogledati lokacijo del, tako da bo
lahko opredelil vse podatke, ki jih potrebuje pri pripravi ponudbe.
- ponudnik mora v ponudbi nuditi, dobavo in montažo.
- naročnik si pridržuje spremembo oblike igrišča
in tip varnostne podlage v primeru objektivnih dejstev.
1. Varnost:
1/1. Ponudnik mora v ponudbi priložiti certifikat za
vso ponujeno opremo.
1/2. Naprave za zunanji vadbo morajo biti testirane
in imeti certifikat o skladnosti skladno z zahtevo
varnostno produktnega standarda SIST EN 16630-2015
n SIST EN 1177:2018. Ponudnik mora v ponudbi priložiti
certifikat za vsak izdelek.
1/3 Naprave za zunanji vadbo morajo biti testirane in
imeti certifikat o skladnosti skladno z zahtevo
varnostno produktnega standarda SIST EN 1176.
Ponudnik mora v ponudbi priložiti certifikat za vsak
izdelek. Naprave bodo montirane v okolju, kjer so
prisotni tudi otroci mlajši od 14 let in nižji od 140 cm,
zato morajo naprave ustrezat tudi zgoraj navedenemu
produktno varnostnemu standardu.
1/4. Ponudnik mora v ponudbi priložiti certifikat skladno
z veljavno zakonodajo , ki zagotavlja izvedbo montaže in
vijačnih vez skladno z standardom SIST EN 1090 v
razredu minimalno EXC 2.
1/5. Ponudnik mora v ponudbi priložiti certifikat, ki
podjetju zagotavlja kontrolirano dobavo in montažo
športne opreme.
2. Materiali.
Naprave morajo biti zgrajene iz:
1/2. Osnovna konstrukcija iz aluminijastega profila,
notranje konstrukcijsko ojačan, min. fi 120 mm.
Zunanja stran profila mora biti strukturno obdelana
v videzu lesa.
2/2. Varnostne in nosilne zaponke : izdelane iz aluminija,
prašno barvane v barvi po izboru naročnika.
Zaponke –objemke- morajo omogočat reguliranje višine
skladno z potrebo naročnika .
3/2. Drogovi in lestvine iz nerjavnega jekla (inoks)
materiala debeline minimalno 3 mm.
- Drog fi od 33mm do 34 mm.
- Lestvine fi od 42 mm do 43 mm.
4/2. Lestvina bradlje mora biti dvovišinska
5/2. Vpenjalno vrtišče krogov. Mehanizem z
dvojnim vrtiščem izdelan iz nerjavnega jekla
(inoks). Krogi morajo biti vpeti na konstrukcijo
preko mehanizma z verigo iz nerjavnega jekla
(inoks).
6/2. Letvice klopi iz aluminija, zunanja stran
profila strukturo obdelane v videzu lesa dimenzij
min 80 mm x 60 mm.
3. Temeljenje naprav: Skladno z navodilom
proizvajalca in zahtevami standarda SIST EN 16630.
Podporni stebri morajo biti utemeljeni v betonske
temelje razreda tlačne trdnosti minimalno C25.
4. Zaščitna podlaga: Skladno z popisom v ponudbenem
predračunu .
5. Funkcija naprav: skladno z standardom
SIST EN 16630-2015.
6. Vijačne zveze morajo biti izdelana na način,
da nudijo zaščito proti nepooblaščenim odvijanjem.
Izvedba skladna z navodilom proizvajalca in kontrolirana
izvedba skladno z SIST EN 1090 v razredu min. EXC 2.
Varnostne in nosilne zaponke : izdelane iz aluminija,
prašno barvane v barvi po izboru naročnika,
morajo omogočati preprosto kontrolirano nastavitve višine.
7. Montaža in namestitev v prostor mora biti
izvedena na način , da je skladna z navodilom
proizvajalca in zahtevami standarda SIST EN 16630
in SIST EN 1176.
8. Celotna izvedba del, vključno z montažo vadbenih
naprav, mora biti končana v 60 dneh od podpisa pogodbe.
9. Dimenzije celotnega igrišča: Skladno z popisom
v ponudbenem predračunu.
TEHNIČNI PODATKI ELEMENTOV OPREME
1/10 | POSTAVITEV UMETNE TRAVE HIC NAD 2,60 M
Amortizacijska podlaga se vstavlja na tampon min.
debeline 20 cm, podlaga ne potrebuje robnikov
Dobava in polaganje:
- umetna trava, višine 24 mm, 8.800 dtex, UV odporna,
100% PP, polnjena s kremenovim peskom 18 kg/m2
- amortizacijske blazinice: 100% EPP, debeline
40-60 mm, HIC 2m
7/10 ELEMENTI POTREBNI ZA POSTAVITEV OTOKA
Dobava in vgraditev potrebne podlage za optimalno
funkcioniranje »Otoka športa«, ki zajema
- Blazinice pod umetno travo 97,01 m2
- Umetna trava 97,01
2/10 | KLOP RAVNA – kos 1
Dobava in montaža, vključno z izkopom in temelji
dim. 50x100x20 cm, 2 kosa, beton C25/30
3/10 | KLOP POŠEVNA – kos 1
Dobava in montaža, vključno z izkopom in
temelji dim. 50x100x20 cm, 2 kosa, beton C25/30
4/10 | RIMSKA KLOP – kos 1
Dobava in montaža, vključno z izkopom in temelji
dim. 60x80x40 cm, 2 kosa, beton C25/30
5/10 | BRADLJA VEČ STOPENJSKA – kos 1
Dobava in montaža, vključno z izkopom in temelji
dim. 60x100x40 cm, 2 kosa, beton C25/30
6/10 | DROG IN KROGI VEČSTOPENJSKI – kos 1
Dobava in montaža, vključno z izkopom in
temelji dim. 60x60x50 cm, 3 kosi, beton C25/30
► | kpl | 1
| Skupaj: |  | 0