## naslov ponudbe
Datum:
Naslovnik:
id št. za DDV:
Popis del št. ____________ za objekt:
Izdelava gradbeno-obrtniških del pri prenovi prostorov
stanovanj v hiši Zaloška cesta 160a Ljubljani
I. | GRADBENO-OBRTNIŠKA IN INŠTALACIJSKA DELA
| SKUPAJ: | 0
| DDV 9,5 % | 0
| SKUPAJ: | 0
Opcija ponudbe 30 dni
Obračun izvršenih del se izvede na podlagi dejanskih količin vgrajenega materiala
Informativni rok izvedbe je 60 dni.
Direktor:

## skupna rekapitulacija s popusto
Popisov ni dovoljeno vsebinsko spreminjati ali na kakršenkoli drug način posegati v njih.
Investitor: | Javni stanovanjski sklad MOL
Zarnikova 3, Ljubljana
Objekt: | Večstanovanjska hiša Zaloška cesta 160 a v Ljubjani
Vrsta dok.: | PZI projektna dokumentacija
Za gradnjo: | Prenova stanovanj
Projektant: | Biro Apis d.o.o., Zemljemerska ulica 10, 1000 Ljubljana
Gregor Bauer, u.d.i.a., ZAPS A-1180
Št. proj: | 86/86
Datum proj: | november 2022
| POPUST V % |  | POPUST V %
V rekapitulaciji vrednosti je upoštevan popust.
PONUDBENA VREDNOST - SKUPNA REKAPITUACIJA |  | VREDNOST BREZ POPUSTA | POPUST | KONČNA VREDNOST
1. | STANOVANJE KLET K1 in K2 in SHRAMBE | 0 | 0 | 0
2. | STANOVANJE PRITLIČJE P1 | 0 | 0 | 0
3. | STANOVANJE PRITLIČJE P2 | 0 | 0 | 0
4. | STANOVANJE MANSARDA M | 0 | 0 | 0
5. | NN ELEKTRO PRIKLJUČEK | 0 | 0 | 0
6. | RAZNA DELA | 0 | 0 | 0
7. | NEPREDVIDENA DELA (POTRJENA IZ STRANI NADZORA IN INVESTITORJA ) 5% | 0 | 0 | 0
| SKUPAJ VSA DELA | 0 | 0 | 0
| SKUPAJ VSA DELA | 0 | 0 | 0
| DDV 9,5% |  |  | 0
| SKUPAJ Z DDV |  |  | 0
Ponudnik:
S svojim podpisom potrjujemo, da smo upoštevali vse zahteve iz popisnih tekstov
v nadaljevanju, ter, da imamo kot ponudnik (z ali brez podizvajalcev) ustrezno
strokovno znanje za izvajanje zahtevanih del. Vsa dela, opremo in vgradne
elemente bomo izvedli oziroma vgradili ob upoštevanju najsodobnejših
| tehničnih dognanj, ter veljavnih predpisov v času oddaje ponudbe. |  |  | Podpis:

## skupna rekapitulacija
S K U P N A R E K A P I T U L A C I J A
Gradbeno-obrtniških del pri prenovi prostorov
stanovanj v hiši Zaloška cesta 160a Ljubljani
1. | STANOVANJE KLET K1 in K2 in SHRAMBE | 0
2. | STANOVANJE PRITLIČJE P1 | 0
3. | STANOVANJE PRITLIČJE P2 | 0
4. | STANOVANJE MANSARDA M | 0
5. | NN ELEKTRO PRIKLJUČEK | 0
6. | RAZNA DELA | 0
7. | NEPREDVIDENA DELA (potrjena iz strani nadzora in investitorja) 5% | 0
| VSE SKUPAJ : | 0

## Rekapitulacija
R E K A P I T U L A C I J A
Gradbeno-obrtniških del pri prenovi prostorov
stanovanj v hiši Zaloška cesta 160a Ljubljani
1. | STANOVANJE KLET K1 in K2 in SHRAMBE
REKAPITULACIJA GRADBENO-OBRTNIŠKIH DEL
| A. | PRIPRAVLJALNA DELA | 0
| I. | GRADBENA DELA K1-K2 | 0
| II. | TLAKARSKA DELA-KERAMIKA -PARKET K1-K2 | 0
| III. | SLIKOPLESKARSKA DELA K1-K2 | 0
| IV. | MIZARSKA DELA - VRATA IN OKNA K1-K2 | 0
| V. | SUHOMONTAŽNE PREDELNE STENE IN STROPOVI K1-K2 | 0
| VI. | SHRAMBE | 0
| GRADBENO-OBRTNIŠKA DELA SKUPAJ: |  | 0
REKAPITULACIJA STROJNIH INSTALACIJ
OGEVANJE IN HLAJENJE
| I. | SKUPNI RAZVOD | 0
| II. | STANOVANJE K1 | 0
| III. | STANOVANJE K2 | 0
VODOVODNA INŠTALACIJA
| I. | SKUPNI RAZVOD | 0
| II. | STANOVANJE K1 | 0
| III. | STANOVANJE K2 | 0
PREZRAČEVANJE
| I. | SKUPNI RAZVOD | 0
| II. | STANOVANJE K1 | 0
| III. | STANOVANJE K2 | 0
PLINSKA INŠTALACIJA
| I. | PLINSKA INŠTALACIJA-SKUPNI RAZVOD | 0
| STROJNE INSTALACIJE SKUPAJ: |  | 0
REKAPITULACIJA ELEKTRIČNIH INSTALACIJ
| I. | RAZSVETLJAVA K1-K2 | 0
| II. | MONTAŽNI MATERIALI K1-K2 | 0
| III. | RAZDELILNIKI K1-K2 | 0
| IV. | OSTALE OBVEZNOSTI K1-K2 | 0
| ELEKTRIČNE INSTALACIJE SKUPAJ: |  | 0
| VSE SKUPAJ STANOVANJE KLET K1 in K2 in SHRAMBE |  | 0
2. | STANOVANJE PRITLIČJE P1
REKAPITULACIJA GRADBENO-OBRTNIŠKIH DEL
| I. | GRADBENA DELA P1 | 0
| II. | TLAKARSKA DELA-KERAMIKA -PARKET P1 | 0
| III. | SLIKOPLESKARSKA DELA P1 | 0
| IV. | MIZARSKA DELA - VRATA IN OKNA P1 | 0
| V. | SUHOMONTAŽNE PREDELNE STENE IN STROPOVI P1 | 0
| GRADBENO-OBRTNIŠKA DELA SKUPAJ: |  | 0
REKAPITULACIJA STROJNIH INSTALACIJ
OGEVANJE IN HLAJENJE
| I. | STANOVANJE P1 | 0
VODOVODNA INŠTALACIJA
| I. | STANOVANJE P1 | 0
PREZRAČEVANJE
| I. | STANOVANJE P1 | 0
| STROJNE INSTALACIJE SKUPAJ: |  | 0
REKAPITULACIJA ELEKTRIČNIH INSTALACIJ
| I. | RAZSVETLJAVA P1 | 0
| II. | MONTAŽNI MATERIALI P1 | 0
| III. | RAZDELILNIKI P1 | 0
| IV. | OSTALE OBVEZNOSTI P1 | 0
| ELEKTRIČNE INSTALACIJE SKUPAJ: |  | 0
| VSE SKUPAJ STANOVANJE P1 |  | 0
3. | STANOVANJE PRITLIČJE P2
REKAPITULACIJA GRADBENO-OBRTNIŠKIH DEL
| I. | GRADBENA DELA P2 | 0
| II. | TLAKARSKA DELA-KERAMIKA -PARKET P2 | 0
| III. | SLIKOPLESKARSKA DELA P2 | 0
| IV. | MIZARSKA DELA - VRATA IN OKNA P2 | 0
| V. | SUHOMONTAŽNE PREDELNE STENE IN STROPOVI P2 | 0
| GRADBENO-OBRTNIŠKA DELA SKUPAJ: |  | 0
REKAPITULACIJA STROJNIH INSTALACIJ
OGEVANJE IN HLAJENJE
| I. | STANOVANJE P2 | 0
VODOVODNA INŠTALACIJA
| I. | STANOVANJE P2 | 0
PREZRAČEVANJE
| I. | STANOVANJE P2 | 0
| STROJNE INSTALACIJE SKUPAJ: |  | 0
REKAPITULACIJA ELEKTRIČNIH INSTALACIJ
| I. | RAZSVETLJAVA P2 | 0
| II. | MONTAŽNI MATERIALI P2 | 0
| III. | RAZDELILNIKI P2 | 0
| IV. | OSTALE OBVEZNOSTI P2 | 0
| ELEKTRIČNE INSTALACIJE SKUPAJ: |  | 0
| VSE SKUPAJ STANOVANJE P2 |  | 0
4. | STANOVANJE MANSARDA M
REKAPITULACIJA GRADBENO-OBRTNIŠKIH DEL
| I. | GRADBENA DELA M | 0
| II. | TLAKARSKA DELA-KERAMIKA -PARKET M | 0
| III. | SLIKOPLESKARSKA DELA M | 0
| IV. | MIZARSKA DELA - VRATA IN OKNA M | 0
| V. | SUHOMONTAŽNE PREDELNE STENE IN STROPOVI M | 0
| GRADBENO-OBRTNIŠKA DELA SKUPAJ: |  | 0
REKAPITULACIJA STROJNIH INSTALACIJ
OGEVANJE IN HLAJENJE
| I. | STANOVANJE M | 0
VODOVODNA INŠTALACIJA
| I. | STANOVANJE M | 0
PREZRAČEVANJE
| I. | STANOVANJE M | 0
| STROJNE INSTALACIJE SKUPAJ: |  | 0
REKAPITULACIJA ELEKTRIČNIH INSTALACIJ
| I. | RAZSVETLJAVA M | 0
| II. | MONTAŽNI MATERIALI M | 0
| III. | RAZDELILNIKI M | 0
| IV. | OSTALE OBVEZNOSTI M | 0
| ELEKTRIČNE INSTALACIJE SKUPAJ: |  | 0
| VSE SKUPAJ STANOVANJE MANSARDA M |  | 0
5. | NN ELEKTRO PRIKLJUČEK
REKAPITULACIJA NN ELEKTRO DEL ZA PRIKLJUČEK
| I. | GRADBENA DELA | 0
| II. | NN OMREŽJE | 0
| III. | NN OPREMA | 0
| IV. | OSTALI STROŠKI | 0
| SKUPAJ NN PRIKLJUČEK: |  | 0
6. | RAZNA DELA
| I. | RAZNA DELA | 0
| SKUPAJ RAZNA DELA: |  | 0

## GO splosno
SPLOŠNE OPOMBE ZA VSA DELA
Izvajalec del je pred oddajo ponudbe dolžan preveriti ustreznost samih popisov del in količin glede na vse projekte, ki so mu na vpogled pri investitorju ali projektantu. V primeru odstopanj jih je dolžan zajeti v sklopu te ponudbe -Ločeno ali kot nepredvidena dela tako, da je objekt sposoben izvesti v skladu z razpisnimi pogoji in pogodbo.
V vsaki ceni in za komplet je zajeti vse za gotove montirane in finalno obdelane izdelke - objekt kot celoto v skladu s projektom, brez dodatnih del, z izdelavo vse montažne tehnične dokumentacije, detajlov izvedbe, katerih potrditev je zagotoviti s strani projektanta. V ceni vseh postavk je zajeti še vse ostalo iz razpisnih pogojev, kar s tem popisom ni zajeto
Vse izmere je potrebno preveriti po posameznih projektih, v primeru nejasnosti se posvetovati s projektantom.
V popisu so navedena komercialna imena materialov, naprav in opreme zgolj zaradi določitve kvalitete. Ponujen material, naprave in oprema mora biti enake kvalitete kot je predpisana s projektom. V primeru, da material,naprava ali oprema v projektu po kvaliteti ni predpisan, mora ponudnik ob oddaji ponudbe (ali v popisu del ali v ločenem dopisu – odvisno od zahtev v razpisu) navesti ponujeno kvaliteto materiala, naprav ali opreme.
Vse izmere je potrebno preveriti po posameznih projektih, v primeru nejasnosti se posvetovati s projektantom.
Pri oddaji ponudbe naročniku je izvajalec je dolžan sam preveriti zmnožke in seštevke ter prenose le teh v rekapitulacijo.
V primeru kakršnihkoli nejasnosti iz popisa del ali iz projekta je le te razčistiti pred oddajo ponudbe z odgovornim projektantom.
V ceni je zajeti tudi ozemljitev vseh večjih kovinskih elementov (skladno z veljavnimi predpisi) v kolikor to ni zajeto v popisu elektroinstalacij.
Ponudnik je dolžan preveriti vse zmnožke in seštevke. Izvajalec vpisuje cene samo v celice označene v barvi.
Izvajalec mora v ceni postavk zajeti tudi izdelavo in dostavo vseh vzorcev in testnih polj.

## klet in shrambe GO dela
Izdelava gradbeno-obrtniških del pri prenovi prostorov
stanovanj v hiši Zaloška cesta 160a Ljubljani
Stanovanje KLET in SHRAMBE
A. | PRIPRAVLJALNA DELA
1. | Priprava gradbišča, postavitev začasnega WC-ja, gradbene ograje, potrebnih priključkov vode in elektrike ter postavitev deponije za material, skladno z izdelanim varnostnim načrtom, ki je sestavni del ponudbe! | kpl | 1 | 0
2. | Izvajanje koordinacije varstava pri delu na objektu za čas gradnje objekta komplet z vsemi potrebnimi zapisi in obiski na gradbišču. | kpl | 1 | 0
| SKUPAJ: |  |  | 0
I. | GRADBENA DELA
1. | Demontaža obstoječega pohištva in iznos iz objekta na gradbeno deponijo do 10 km komplet z vsemi pomožnimi deli in transporti. | ur | 5 | 0
2. | Rušenje sestave sanacijske stene pod terenom v sestavi : 1x čepasta folija, toplotna izolacija XPS deb. 7,0 cm, 1x bitumenska hidroizolacija , AB sanacijska stena deb. 10 cm, komplet z vsemi pomožnimi deli in transporti. | m2 | 3 | 0
3. | Rušenje polnilne stene pod terenom v sestavi : siporeks zid deb. 25 cm, od višine parapeta hp= 60 cm do vrha, komplet z vsemi pomožnimi deli in transporti. | m2 | 2.7 | 0
4. | Rušenje obstoječih predelnih opečnih zidov do deb. 15 cm, komplet z vsemi pomožnimi deli in transporti. | m2 | 11 | 0
- | zid debeline do 25 cm | m2 | 2.75 | 0
5. | Rušenje obstoječih stopnic dim 4x27/16 in podesta iz AB deb. do 20 cm, komplet z vsemi pomožnimi deli in transporti. | m3 | 3.06 | 0
6. | Rušenje obstoječega kanalizacijskega AB jaška dim. 60/60/60 cm z vsemi pomožnimi deli in transporti. | kos | 1 | 0
7. | Odbijanje obstoječega armiranobetonskega tlaka in izkopa v sestavi keramika, estrih deb. 8,0 cm, 1x bitumenska hidroizolacija, podložni beton deb. 10 cm, komplet do podložnega nasutja, skupna debelina tlaka, ki se odstrani je do 30 cm z iznosom na začasno gradbiščno deponijo. Ocenjena sestava tal! | m2 | 98.9 | 0
8. | Odbijanje obstoječe stenske keramike s podlago do deb 2 cm in iznos na začasno gradbiščno deponijo | m2 | 19.56 | 0
9. | Rušenje obstoječega stropnega in stenskega ometa deb. do 3 cm - 5 cm, komplet z vsemi pomožnimi deli in transporti. Predvideno rušenje do 50%! | m2 | 120 | 0
10. | Demontaža obstoječih enokrilnih vratnih kril in podbojev, velikosti do 2,0 m2, širine 80-90 cm, višine 200 cm z iznosom na gradbiščno deponijo. | kpl | 4 | 0
- | dvokrilna vrata | kpl | 1 | 0
11. | Demontaža obstoječih oken in podbojev, velikosti do 100/150 z iznos na gradbiščno deponijo. | kos | 6 | 0
12. | Strojni izkop in zasip peščenega tampona deb . 20 cm in zemlje do globine 180 cm za zunanji svetlobni jašek komplet z vsemi pomožnimi deli in transporti. | m3 | 4 | 0
12.a | Ročni izkop in zasip peščenega tampona in zemlje širine 30 cm do globine cca 20-70 cm za potrebe kanalizacije v kleti in priključke, komplet z vsemi pomožnimi deli in transporti. Dolžina je 46 m1. | m3 | 6.9 | 0
12.b | Ročni izkop izkop in zasip fi 1,3m, h=1,3m in vgradnja tipskega črpališča premera fi1000, H=1200mm, komplet z vsemi pomožnimi deli in transporti. | m3 | 2.16 | 0
12.c | Ročni izkop in zasip jaška 0,8x0,8x0,8m in vgradnja revizijskega jaška, komplet z vsemi pomožnimi deli in transporti. | m3 | 0.65 | 0
13. | Pomoč pri demontaži sanitarnih elementov, komplet z dotrajano instalacijo in iznos v gradbiščno deponijo
- | wc školjka s kotličkom | kos | 1 | 0
- | umivalnik z armaturo in sifonom | kos | 1 | 0
- | kadica tuš 70x120 cm | kos | 1 | 0
14. | Dolbljenje stenskih utorov v opečno betonskih stenah za vodovodne in elektroinstalacije, kompletno z obdelavo po končanih delih
- | utor vel 3x5 cm | m1 | 110 | 0
- | utor vel 10x10 cm | m1 | 30 | 0
- | utor vel 10x20 cm | m1 | 5 | 0
15. | Obdelava odprtin priklopa kanalizacije, zazidava grobo in fino obdelavo in delno krpanje tlaka in obbetoniranje kanalizacijskih cevi-46 m1 in jaškov komplet z vsemi pomožnimi deli in transporti. | kpl | 1 | 0
16. | Dobava in izdelava zidu Z1 opečnega modularca kot npr. GO Modul 19 ali enakovredno, debeline 19 cm komplet z vsemi pomožnimi deli in transporti. | m3 | 2 | 0
17. | Dobava in montaža opečne montažne vratne in okenske preklade kot npr. IPO beton ali enakovredno, širine 15 cm komplet z vsemi pomožnimi deli in transporti. | m1 | 4.5 | 0
18. | Izdelava in ometavanje sanirne malte za omete kot npr. HYDROMENT ali enakovredno, na delih debeline do 2 - 3 cm , kjer so se poškodovali ali zaradi slabe oprijemljivosti odpadli na delu zidov komplet z vsemi pomožnimi deli in transproti. | m2 | 120 | 0
19. | Izdelava grobe in fine obdelava špalet (vratne in okenske odprtine) r.š. 15 cm do 35/cm/m1 komplet z vsemi pomožnimi deli in transporti. | m1 | 30.82 | 0
20. | Izdelava T1, T2, -mikroarmiranega betonskega hitrosušečega estriha MB 20 debeline 7 cm, ločilni sloj PVC folija deb. 0,15 mm, toplotne izolalacije debeline 10 cm kot npr. ekspandirani polistiren SIST EN 13163, lambda = 0.034 W/(m.K), Sigma 10%def. = 150 kPa], kot npr. Fragmat EPS 150 ali enakovredno, nosilna konstrukcija : podložni beton C12/15 debelina 10,0 cm in robni trak iz elestificiranega stiroporja deb. 1,0 cm, komplet z vemi pomožnimi deli in transporti | m2 | 83.4 | 0
21. | Izdelava tlaka T3 -hidroizolacijski premaz kot npr.: Mapelastic Aquadefense, na stikih stena/stena ali stena/tla se vgradi samolepilni gumirani trak, kot npr.:Mapeband SA, (v območju tuša, premaz tudi po stenah, do stropa)-obračunano v drugi postavki!, mikroarmiranega betonskega hitrosušečega estriha MB 20 debeline 7 cm, ločilni sloj PVC folija deb. 0,15 mm, toplotne izolalacije debeline 10 cm kot npr. ekspandirani polistiren SIST EN 13163, lambda = 0.034 W/(m.K), Sigma 10%def. = 150 kPa], kot npr. Fragmat EPS 150 ali enakovredno, nosilna konstrukcija : podložni beton C12/15 debelina 10,0 cm in robni trak iz elestificiranega stiroporja deb. 1,0 cm, komplet z vemi pomožnimi deli in transporti | m2 | 8.8 | 0
22. | Dobava in izdelava nove hidroizolacije po celotni površini ketnih prostorov iz polimer-bitumenske, enoslojne(aPP), po zahtevah SIST DIN 18195(del 4), osnovne karakteristike hidroizolacije : upogljivost : -10 st. C (EN 1109), odpornost proti tečenju: +120°C (EN 1110), nosilec steklena tkanina, npr.: IZOTEKT T4 plus ali enakovredno, 1x hladni bitumenski premaz 0.3kg/m2, komplet z vsemi pomožnimi deli in transporti. | m2 | 98.9 | 0
23. | Dobava in montaža novega kanalizacijskega AB jaška dim. 60/60/60 cm s plinotesnim RF pokrovom za črpališče odpadnih voda iz kleti z vsemi pomožnimi deli in transporti. | kos | 1 | 0
24. | Dobava in montaža novega svetlobnega jaška kot npr. ACO therm ali enokovredno, dim. 200/150/70 cm komplet z rešetko in odvodnavanjem vode iz jaška v vsemi pomožnimi deli in transporti. | kpl | 1 | 0
25. | Dobava materiala in postavljanje lahkih premičnih delovnih enostavnih odrov (na kolesih), višine od 2 do 4 m, za odstranjevanje podstropne opreme in instalacij, za zidanje, ometavanje in slikanje notranjih sten in stropov za montažo notranjih montažnih sten za izdelavo obešenih stropov, za obdelavo in slikanje stropov, za montažo oken z visokim parapetom, za izvedbo vertikalnih konstrukcij (stene), odri za izvedbo stropnih izolacij, montažo oken ter ostalo. Obračun v m2 netto površine vseh prostorov. | m2 | 98.9 | 0
26. | Izvedba ometavanja vodovodnih-obbetonaža, električnih utorov po položeni inštalaciji komplet z vsemi pomožnimi deli :
- | utor vel 3x5 cm | m1 | 110 | 0
- | utor vel 10x10 cm | m1 | 30 | 0
- | utor vel 10x20 cm | m1 | 5 | 0
27. | Izvedba strojnega vrtanje skozi temelje za potrebe nove kanalizacije za odpadne vode Ø80-150mm, komplet z vsemi pomožnimi deli in materialom. | m1 | 6 | 0
28. | Večkratno zidarsko čiščenje med in po končanju del | m2 | 90 | 0
29. | Finalno gospodinjsko čiščenje po končani gradnji (čistilni servis) komplet z vsemi pomožnimi deli | kpl | 90 | 0
30. | Delo zidarja v režiji, pomoč pri obrtniških delih komplet z vsemi pomožnimi deli z vpisom v gradbeni dnevnik in potrdilom nadzora in naročnika. | ur | 10 | 0
31. | Nakladanje in odvoz odpadnega materiala na javno deponijo skladno s Pravilnikom o ravnanju z gradbenimi odpadki in plačilom vseh pristojbin komplet z nakladanjem in razkladanjem do 15 km. | m3 | 48.88 | 0
| Gradbena dela skupaj: |  |  | 0
II. | TLAKARSKA DELA-KERAMIKA -PARKET - PREMAZI
1. | Dobava in polaganje stenske keramike v sanitarijah in kuhinji, dim 20x40 cm do vrednosti 35 eur/m2, polaganje na lepilo do višine 2,00 m od tal po izboru naročnika komplet z vsemi pomožnimi deli, fugiranjem in transporti. | m2 | 51.58 | 0
2. | Dobava in polaganje talne keramike 20x40 cm do vrednosti 35eur/m2 v sanitarijah, vhodu, sušilnici, kotlovnici in kuhinji ter hodniku komplet z vsemi pomožnimi deli, fugiranjem in transporti. | m2 | 43.75 | 0
3. | Dobava in montaža visoke tipske obrobe keramike komplet z vsemi pomožnimi deli in pritrdilnim materialom, fugiranjem in transporti. | m1 | 73.6 | 0
4. | Dobava in polaganje silikonske bariere proti vlagi v estrihu. temeljni premaz kot npr. Knauf Tiefengrund ali enakovredno, komplet z vsemi pomožnimi deli in transporti | m2 | 48.45 | 0
5. | Dobava in montaža Alu zaključka-profila med keramiko in parketom komplet z vsemi pomožnimi deli. | m1 | 2.4 | 0
6. | Dobava, 2x brušenje in 3x lakiranje ter polaganje lamelni parketa-hrast po izbiri naročnika do vrednosti 23,00 eur/m2, komplet komplet z vsemi pomožnimi deli. | m2 | 48.45 | 0
7. | Dobava novih trikotnih lesenih letev ali ravnih obrob do višine 5 cm v barvi kot gotovi parket komplet z vsem pritrdilnim materialom | m1 | 54.94 | 0
8. | Izdelava hidroizolacijskega premaza Mapei elast kot npr.: Mapelastic Aquadefensena na stikih stena/stena ali stena/tla se vgradi samolepilni gumirani trak komplet z obrobami in mrežo ter premazom v kopalnici se vgradi samolepilni gumirani trak, kot npr.:Mapeband SA (v območju tuša, premaz tudi po stenah, do stropa), z vsemi pomožnimi deli. | m2 | 10.1 | 0
| Tlakarska dela skupaj: |  |  | 0
III. | SLIKOPLESKARSKA DELA
1. | Odstranitev starega beleža na zidu in stropu sob in sanitarij, čiščenje zidu in stropa z brušenjem pred slikanjem in izravnava komplet z vso zaščito in pomožnimi deli | m2 | 370 | 0
2. | Kitanje, mavčenje razpok, odrgnin in podobno sten in stropa, vključno z brušenjem pred nanosom novega beleža | m2 | 150 | 0
3. | Slikanje sten in stropov s poldisperzijsko barvo Jupol (3-krat premaz) v barvi po izboru naročnika na zaglajene stene in stropove iz mavčno-kartonskih plošč in ometanih sten komplet z vsemi pomožnimi deli | m2 | 370 | 0
4. | Dvakratno pleskanje cevi centralnega ogrevanja z odporno belo barvo kot npr. Tessarol Akril za kovino komplet z brušenjem in vsemi pomožnimi del. | m1 | 30 | 0
5. | Delo slikopleskarja v režiji, popravilo beleža sten na hodniku pred vhodom na stopnišču komplet z vsemi pomožnimi deli. | ur | 20 | 0
| Slikopleskarska dela skupaj: |  |  | 0
IV. | MIZARSKA DELA - VRATA IN OKNA
1. | Dobava in suhomontaža lesenih enokrilnih notranjih vrat dim V1- 80/200 cm z jeklenim okvirjem-podbojem, širine d=12,5 do d=20,0 cm v beli barvi , krilo leseno v beli barvi pleskano, zvočno izolativna. Vrata so opremljena z vsem potrebnim okovjem, finalno obdelana- v barvnem tonu po izboru naročnika. Glej opis v projektu! V-1/ 1x L in 2xD vrata | kos | 3 | 0
2. | Dobava in suhomontaža lesenih enokrilnih notranjih vrat dim V1.1- 80/193 cm z jeklenim okvirjem-podbojem, širine d=12,5 do d=20,0 cm v beli barvi , krilo leseno v beli barvi pleskano, zvočno izolativna. Vrata so opremljena z vsem potrebnim okovjem, finalno obdelana- v barvnem tonu po izboru naročnika. Glej opis v projektu! V-1.1 / 1xD vrata | kos | 1 | 0
3. | Dobava in suhomontaža lesenih enokrilnih notranjih vrat-kopalnica dim V2- 80/200 cm z jeklenim okvirjem-podbojem, širine d=12,5 cm v beli barvi , krilo leseno v beli barvi, pleskano , 2cm spodrezano, zvočno izolativna. Vrata so opremljena z vsem potrebnim okovjem, finalno obdelana- v barvnem tonu po izboru naročnika. Glej opis v projektu! V-2/ 2xD vrata | kos | 2 | 0
4. | Dobava in suhomontaža enokrilnih vhodnih požarnih EI2 30 notranjih vrat-vhod v stanovanje dim V4.1- 80/200 cm z jeklenim okvirjem-podbojem, širine d=15 cm v beli barvi , krilo kovinsko, izolativno jedro obdelano z laminatom v beli barvi, zvočno izolativna. Vrata so opremljena z vsem potrebnim okovjem, s kukalom , finalno obdelana- v barvnem tonu po izboru naročnika s kamnitim pragom d=2 cm. Glej opis v projektu! V-4.1/ 2xD vrata | kos | 2 | 0
5. | Dobava in suhomontaža enokrilnih vhodnih požarnih EI2 30-C2 notranjih vrat-vhod v skupne prostore, dim V5- 90/200 cm z jeklenim okvirjem-podbojem, širine d= različna v beli barvi , krilo kovinsko, izolativno jedro obdelano z laminatom v beli barvi, zvočno izolativna. Vrata so opremljena z vsem potrebnim okovjem 3x nasadilom, samozapiralom,cilindrična ključavnica, možnost odpiranja vrat iz notranjosti brez odklepanja – evakuacija SIST EN 179, finalno obdelana- v barvnem tonu po izboru naročnika . Glej opis v projektu! V-5/ 1x L, 1xD vrata | kos | 2 | 0
6. | Dobava in suhomontaža lesenih enokrilnih notranjih vrat -vhod v kotlovnico, dim V6- 90/200 cm z jeklenim okvirjem-podbojem, širine d=12,5 cm v beli barvi , krilo leseno v beli barvi pleskano, zvočno izolativna. Vrata so opremljena z vsem potrebnim okovjem, finalno obdelana- v barvnem tonu po izboru naročnika. Glej opis v projektu! V-6 / 1xD vrata | kos | 1 | 0
7. | Dobava in suhomontaža lesenih enokrilnih notranjih vrat v shrambo dim V7- 80/200 cm z jeklenim okvirjem-podbojem, širine d=15 cm v beli barvi , krilo leseno v beli barvi pleskano, zvočno izolativna. Vrata so opremljena z vsem potrebnim okovjem, finalno obdelana- v barvnem tonu po izboru naročnika. vgrajena prezračevalna rešetka dim 2x 400/100 mm-obračunano pri strojnih inštalacijah. Glej opis v projektu! V-7/ 1x L vrata | kos | 1 | 0
8. | Dobava in montaža nove pregradne stene v koplanici dimenzije 90/250 cm iz Alu profilom, varnostno - kaljeno in lepljeno steklo, Alu profil je vgrajen v strop in tla komplet z vsemi pomožnimi deli in ptitrdilnim materialom. | kos | 1 | 0
9. | Dobava in montaža novega PVC fasadnega okna, šestkomorni profil z ojačitvami, Uw = 0,90 Wm2K, O-5 dim 96x118 cm, klasično in ventus odpiranjem, okenski okvir je zunaj v rjavi in znotraj v beli barvi, z notranjimi mini žaluzijami ročno krmiljene, vključno s podbojem troslojno termopan steklo, RAL vgradnjo in vsem potrebnim okovjem, komplet z vsemi pomožnimi deli in zunanjimi Al-prašnobarvanimi v rjavi barvi, notranjimi PVC policami v beli barvi. Ročka za odpiranje Alu bela pololiva vgrajena na najnižji možni poziciji. Glej opis v projektu! O-5 | kos | 2 | 0
10. | Dobava in montaža novega PVC fasadnega okna, šestkomorni profil z ojačitvami, Uw = 0,90 Wm2K, O-5.2 dim 96x118 cm, klasično in ventus odpiranjem, vključno s podbojem troslojno termopan steklo, RAL vgradnjo in vsem potrebnim okovjem, komplet z vsemi pomožnimi deli in zunanjimi Al-prašnobarvanimi v rjavi barvi, notranjimi PVC policami v beli barvi. Ročka za odpiranje Alu bela pololiva vgrajena na najnižji možni poziciji. Okenski okvir je zunaj v rjavi in znotraj v beli barvi, spredaj je vgraditi element za higro senzibilno prezračevanje kot npr. Anjos ISOLA HY. Glej opis v projektu! O-5.2 | kos | 2 | 0
11. | Dobava in montaža novega PVC fasadnega okna, šestkomorni profil z ojačitvami, Uw = 0,90 Wm2K, O-6 dim 193x120 cm, klasično in ventus odpiranjem, z notranjimi mini žaluzijami ročno krmiljene, vključno s podbojem troslojno termopan steklo, RAL vgradnjo in vsem potrebnim okovjem, komplet z vsemi pomožnimi deli in zunanjimi Al-prašnobarvanimi v rjavi barvi, notranjimi PVC policami v beli barvi. Ročka za odpiranje Alu bela pololiva vgrajena na najnižji možni poziciji. Okenski okvir je zunaj v rjavi in znotraj v beli barvi, spodaj je vgraditi element za higro senzibilno prezračevanje kot npr. Anjos ISOLA HY. Glej opis v projektu! O-6 | kos | 1 | 0
12. | Dobava in montaža novega PVC fasadnega okna, šestkomorni profil z ojačitvami, Uw = 0,90 Wm2K, O-7 dim 116x120 cm, klasično in ventus odpiranjem, vključno s podbojem troslojno termopan steklo, RAL vgradnjo in vsem potrebnim okovjem, komplet z vsemi pomožnimi deli in zunanjimi Al-prašnobarvanimi v rjavi barvi, notranjimi PVC policami v beli barvi. Ročka za odpiranje Alu bela pololiva vgrajena na najnižji možni poziciji. Okenski okvir je zunaj v rjavi in znotraj v beli barvi, spodaj je vgraditi element za higro senzibilno prezračevanje kot npr. Anjos ISOLA HY. Glej opis v projektu! O-7. | kos | 1 | 0
| Mizarska dela - vratav in okna skupaj: |  |  | 0
V. | SUHOMONTAŽNE PREDELNE STENE IN STROPOVI
1. | Montažna stena K-1.1. - K-1.1. Izdelava in montaža mavčno kartonskih nosilnih sten z dvostransko dvoslojno oblogo z bandažiranjem in 1x glajenjem stikov, obdelavo vogalov, z kovinsko enojno nosilno podkonstrukcijo 7,5 cm / razmak med profili 40 cm z vsemi pomožnimi deli, ojačitvami , materiali in prenosi . Fugirajo se stiki vseh slojev; fugirna masa: kot npr. uniflott oz. impregnirani uniflott v prostorih z vlago. Stiki vidnih slojev se armirajo s trakom iz steklenih vlaken. Slikanje zajeto pri slikopleskarskih delih.
| Vgradnja mavčno kartonske plošče KNAUF GKB 2x 1.25 cm, deb. montažne stene je 12,5 cm, izolirana s toplotno izolacijo iz steklene volne d= 7,5 cm v ploščah tipa Knauf Insulation Akustik Board ali enakovredno in kovinsko konstrukcijo s profili UW/CW 75 ali enakovredno, mavčna kartonska plošča KNAUF GKB 2x 1.25 cm,komplet z vsemi pomožnimi deli. Glej opis v projektu! Montažna stena K-1.1. - K-1.1. | m2 | 29.93 | 0
2. | Montažna stena K-1.1 - K-2.2. Izdelava in montaža mavčno kartonskih nosilnih sten z dvostransko dvoslojno oblogo z bandažiranjem in 1x glajenjem stikov, obdelavo vogalov, z kovinsko enojno nosilno podkonstrukcijo 7,5 cm / razmak med profili 40 cm z vsemi pomožnimi deli, ojačitvami , materiali in prenosi . Fugirajo se stiki vseh slojev; fugirna masa: kot npr. uniflott oz. impregnirani uniflott v prostorih z vlago. Stiki vidnih slojev se armirajo s trakom iz steklenih vlaken. OPOMBA: V območju kuhinje (kuhinjskih visečih elementov) predvideti pas v višini 60cm kot ojačitev stene z OSB ploščo deb. 12mm (namesto notranje mavčno kartonske plošče).Slikanje zajeto pri slikopleskarskih delih.
| Vgradnja vodoodporne mavčno kartonske plošče KNAUF GKB-I 2x 1.25 cm, deb. montažne stene je 12,5 cm, izolirana s toplotno izolacijo iz steklene volne d= 7,5 cm v ploščah tipa Knauf Insulation Akustik Board ali enakovredno in kovinsko konstrukcijo s profili UW/CW 75 ali enakovredno, mavčna kartonska plošča KNAUF GKB 2x 1.25 cm,komplet z vsemi pomožnimi deli. Glej opis v projektu! Montažna stena K-1.1 - K-2.2 | m2 | 20.33 | 0
3. | Montažna stena K-3.1 - K-3.1. Izdelava in montaža ognjevarne mavčno kartonskih nosilnih sten z dvostransko dvoslojno oblogo z bandažiranjem in 1x glajenjem stikov, obdelavo vogalov, z kovinsko enojno nosilno podkonstrukcijo 5 cm / razmak med profili 40 cm z vsemi pomožnimi deli, ojačitvami , materiali in prenosi . Fugirajo se stiki vseh slojev; fugirna masa: kot npr. uniflott oz. impregnirani uniflott v prostorih z vlago. Stiki vidnih slojev se armirajo s trakom iz steklenih vlaken. Slikanje zajeto pri slikopleskarskih delih.
| Vgradnja ognjevarne mavčno kartonske plošče KNAUF GKF-I 2x 1.25 cm, deb. montažne stene je 5 cm, izolirana s toplotno izolacijo iz steklene volne d= 5 cm v ploščah tipa Knauf Insulation Akustik Board peta plošča ali enakovredno in kovinsko konstrukcijo s profili UW/CW 50 ali enakovredno, mavčna kartonska plošča KNAUF GKF 1x 1.25 cm, tesnilni trak d = 3 mm, prilepljen točkovno ali vertikalno v pasovih na pozicijah CW profilov, izolirana s toplotno izolacijo iz steklene volne d= 5 cm v ploščah tipa Knauf Insulation Akustik Board ali enakovredno in kovinsko konstrukcijo s profili UW/CW 50 ali enakovredno, mavčna kartonska plošča KNAUF GKF 2x 1.25 cm, komplet z vsemi pomožnimi deli. Glej opis v projektu! Montažna stena K-3.1 - K-3.1 | m2 | 19.78 | 0
4. | Montažna stena K-5. Izdelava in montaža mavčno kartonskih oblog z enostransko dvoslojno oblogo z bandažiranjem in 1x glajenjem stikov, obdelavo vogalov, z kovinsko enojno nosilno podkonstrukcijo 50 cm / razmak med profili 40 cm z vsemi pomožnimi deli, ojačitvami , materiali in prenosi. Slikanje zajeto pri slikopleskarskih delih.
| Vgradnja obloge za WC izplakovalnik do višine 120 cm , vodoodporne mavčno kartonske plošče KNAUF GKB-I 2x 1.25 cm, deb. montažne stene je 7,5 cm, izolirana s toplotno izolacijo iz steklene volne d= 5 cm v ploščah tipa Knauf Insulation Akustik Board ali enakovredno in kovinsko konstrukcijo s profili UW/CW 50 ali enakovredno, komplet z vsemi pomožnimi deli. Glej opis v projektu! Montažna stena K-5 | m2 | 3.13 | 0
Stropovi
5. | Montažni strop S1-suhi prostori. Izdelava in montaža mavčno kartonskih obloge stropa z enostransko dvoslojno oblogo z bandažiranjem in 1x glajenjem stikov, obdelavo vogalov, z kovinsko enojno nosilno podkonstrukcijo 50 cm / razmak med profili 40 cm z vsemi pomožnimi deli, ojačitvami , materiali in prenosi. Slikanje zajeto pri slikopleskarskih delih. Izvajalec je dolžan opraviti preizkus pritrdilnih sredstev na izvlek iz stropne konstrukcije in izpolniti obrazec: Protokol k preskusu pritrdilnih sredstev na izvlek iz stropne konstrukcije
| Vgradnja podkonstrukcija iz pocinkane pločevine UW/CW 50 za strop, Za sidranje obeša spuščenega stropa so predvidena vijačna sidra tip HRD-H 10X100mm, ki se uporabijo v primeru, da je opečni strop ustrezno nosilen, podkonstrukcije, mavčno kartonske plošče KNAUF GKB 1x 1.25 cm, komplet z vsemi pomožnimi deli. Glej opis v projektu! Montažni strop S1 | m2 | 50.8 | 0
6. | Montažni strop S1 + TI -suhi prostori. Izdelava in montaža mavčno kartonskih obloge stropa z enostransko dvoslojno oblogo z bandažiranjem in 1x glajenjem stikov, obdelavo vogalov, z kovinsko enojno nosilno podkonstrukcijo 50 cm / razmak med profili 40 cm z vsemi pomožnimi deli, ojačitvami , materiali in prenosi. Slikanje zajeto pri slikopleskarskih delih. Izvajalec je dolžan opraviti preizkus pritrdilnih sredstev na izvlek iz stropne konstrukcije in izpolniti obrazec: Protokol k preskusu pritrdilnih sredstev na izvlek iz stropne konstrukcije
| Vgradnja podkonstrukcija iz pocinkane pločevine UW/CW 50 za strop, Za sidranje obeša spuščenega stropa so predvidena vijačna sidra tip HRD-H 10X100mm, ki se uporabijo v primeru, da je opečni strop ustrezno nosilen, podkonstrukcije izolacija kot npr. Knauf Insulation Akustik Board debeline 5 cm, toplotna izolacija spuščenega stropa se izvede samo v kopalnici, shrambi in predprostoru levega stanovanja v kleti (označeno v tlorisu), mavčno kartonske plošče KNAUF GKB 1x 1.25 cm, komplet z vsemi pomožnimi deli. Glej opis v projektu! Montažni strop S1 + TI | m2 | 19.35 | 0
7. | Montažni strop S1.1- mokri prostori. Izdelava in montaža mavčno kartonskih obloge stropa z enostransko dvoslojno oblogo z bandažiranjem in 1x glajenjem stikov, obdelavo vogalov, z kovinsko enojno nosilno podkonstrukcijo 50 cm / razmak med profili 40 cm z vsemi pomožnimi deli, ojačitvami , materiali in prenosi. Slikanje zajeto pri slikopleskarskih delih. Izvajalec je dolžan opraviti preizkus pritrdilnih sredstev na izvlek iz stropne konstrukcije in izpolniti obrazec: Protokol k preskusu pritrdilnih sredstev na izvlek iz stropne konstrukcije
| Vgradnja podkonstrukcija iz pocinkane pločevine UW/CW 50 za strop, Za sidranje obeša spuščenega stropa so predvidena vijačna sidra tip HRD-H 10X100mm, ki se uporabijo v primeru, da je opečni strop ustrezno nosilen, podkonstrukcije, vodoodporne mavčno kartonske plošče KNAUF GKB-I 1x 1.25 cm, , komplet z vsemi pomožnimi deli. Glej opis v projektu! Montažni strop S1.1 | m2 | 4 | 0
8. | Montažni strop S1.1 + TI mokri prostori. Izdelava in montaža mavčno kartonskih obloge stropa z enostransko dvoslojno oblogo z bandažiranjem in 1x glajenjem stikov, obdelavo vogalov, z kovinsko enojno nosilno podkonstrukcijo 50 cm / razmak med profili 40 cm z vsemi pomožnimi deli, ojačitvami , materiali in prenosi. Slikanje zajeto pri slikopleskarskih delih. Izvajalec je dolžan opraviti preizkus pritrdilnih sredstev na izvlek iz stropne konstrukcije in izpolniti obrazec: Protokol k preskusu pritrdilnih sredstev na izvlek iz stropne konstrukcije
| Vgradnja podkonstrukcija iz pocinkane pločevine UW/CW 50 za strop, Za sidranje obeša spuščenega stropa so predvidena vijačna sidra tip HRD-H 10X100mm, ki se uporabijo v primeru, da je opečni strop ustrezno nosilen, podkonstrukcije izolacija kot npr. Knauf Insulation Akustik Board debeline 5 cm, toplotna izolacija spuščenega stropa se izvede samo v kopalnici, shrambi in predprostoru levega stanovanja v kleti (označeno v tlorisu), vodoodporne mavčno kartonske plošče KNAUF GKB-I 1x 1.25 cm, , komplet z vsemi pomožnimi deli. Glej opis v projektu! Montažni strop S1.1 + TI | m2 | 4.8 | 0
9. | Dobava in izdelava obloge stropa iz lesocementnih in toplotno izoliranih plošč debelina TI = 10 cm, kot npr. Heraklith Tektalan A2 plošč ali enakovredno mehnko in leplenjem pritrjenih v steno, komplet z vsemi pomožnimi deli. | m2 | 13.51 | 0
- | enako kot post 5-stenske obloge debelina TI= 5 cm | m2 | 30.56 | 0
| Suhomontažne predelne stene in stropovi skupaj: |  |  | 0
VI. | SHRAMBE
1. | Odbijanje obstoječega tlaka in izkopa shrambe v sestavi zbita zemlja, komplet do podložnega nasutja, skupna debelina tlaka, ki se odstrani je do 25 cm z iznosom na začasno gradbiščno deponijo. | m2 | 22.68 | 0
2. | Rušenje obstoječega stenskega ometa deb. do 3 cm - 5 cm, komplet z vsemi pomožnimi deli in transporti. | m2 | 20 | 0
3. | Rušenje obstoječih lesenih štoketnih pregradnih sten, komplet s podkonstrukcijo z vsemi pomožnimi deli in transporti. | m2 | 20.22 | 0
4. | Demontaža obstoječih dvokrilnih vratnih kril in podbojev, velikosti do 2,0 m2, širine 160 cm, višine 200 cm z iznosom na gradbiščno deponijo. | kpl | 1 | 0
5. | Izdelava T7 -mikroarmiranega betonskega hitrosušečega estriha MB 20 debeline 7 cm, ločilni sloj PVC folija deb. 0,15 mm, nosilna konstrukcija : podložni beton C12/15 debline 10 cm in robni trak iz elestificiranega stiroporja deb. 1,0 cm, komplet z vemi pomožnimi deli in transporti | m2 | 22.68 | 0
6. | Izdelava in ometavanje sanirne malte za omete kot npr. HYDROMENT ali enakovredno, na delih debeline do 2 - 3 cm , kjer so se poškodovali ali zaradi slabe oprijemljivosti odpadli na delu zidov komplet z vsemi pomožnimi deli in transproti. | m2 | 20 | 0
7. | Dobava in izdelava nove hidroizolacije po celotni površini ketnih prostorov iz polimer-bitumenske, enoslojne(aPP), po zahtevah SIST DIN 18195(del 4), osnovne karakteristike hidroizolacije : upogljivost : -10 st. C (EN 1109), odpornost proti tečenju: +120°C (EN 1110), nosilec steklena tkanina, npr.: IZOTEKT T4 plus ali enakovredno, 1x hladni bitumenski premaz 0.3kg/m2, komplet z vsemi pomožnimi deli in transporti. | m2 | 24 | 0
8. | Dobava in izdelava obloge stropa iz lesocementnih in toplotno izoliranih plošč debelina TI = 10 cm, kot npr. Heraklith Tektalan A2 plošč ali enakovredno mehnko in leplenjem pritrjenih v steno, komplet z vsemi pomožnimi deli. | m2 | 25 | 0
- | enako kot post 5-stenske obloge debelina TI= 5 cm | m2 | 28.24 | 0
9. | Dobava in izdelava protiprašnega premaza tal estriha iz akrilno barvo kot npr. JUB Takril Classic ali enakovredno komplet z vsemi pomožnimi deli. | m2 | 22.68 | 0
10. | Dobava materiala in postavljanje lahkih premičnih delovnih enostavnih odrov (na kolesih), višine od 2 do 4 m, za odstranjevanje podstropne opreme in instalacij, za zidanje, ometavanje in slikanje notranjih sten in stropov za montažo notranjih montažnih sten za izdelavo obešenih stropov, za obdelavo in slikanje stropov, za montažo oken z visokim parapetom, za izvedbo vertikalnih konstrukcij (stene), odri za izvedbo stropnih izolacij, montažo oken ter ostalo. Obračun v m2 netto površine vseh prostorov. | m2 | 22.68 | 0
11. | Dobava in suhomontaža enokrilnih vhodnih požarnih EI2 30-C2 notranjih vrat-vhod v skupne prostore, dim V5- 90/200 cm z jeklenim okvirjem-podbojem, širine d= različna v beli barvi , krilo kovinsko, izolativno jedro obdelano z laminatom v beli barvi, zvočno izolativna. Vrata so opremljena z vsem potrebnim okovjem 3x nasadilom, samozapiralom,cilindrična ključavnica, možnost odpiranja vrat iz notranjosti brez odklepanja – evakuacija SIST EN 179, finalno obdelana- v barvnem tonu po izboru naročnika . Glej opis v projektu! V-5 | kos | 1 | 0
12. | Dobav izdelava in montaža štaketnih sten, les zaščiten 1x premazan protignitju dimenzije 5 x 5 cm in 5x vrat dim 75/200 cm, les zaščiten 1x premazan protignitju in vsem potrebnim okovjem, 5x kličavnico z obešanko, komplet z vsem pritrdilnim in veznim materialom kot je izrisano v projektu. Glej opis v projektu! | m2 | 50.69 | 0
13. | Slikanje sten in stropov s poldisperzijsko barvo Jupol (3-krat premaz) v barvi po izboru naročnika na zaglajene stene in stropove iz mavčno-kartonskih plošč in ometanih sten komplet z vsemi pomožnimi deli | m2 | 35 | 0
14. | Nakladanje in odvoz odpadnega materiala na javno deponijo skladno s Pravilnikom o ravnanju z gradbenimi odpadki in plačilom vseh pristojbin komplet z nakladanjem in razkladanjem do 15 km. | m3 | 11 | 0
| VI. SHRAMBE skupaj: |  |  | 0

## SI-splošno
SPLOŠNO
Pri izdelavi ponudbe na podlagi predmetnega popisa je potrebno v ceni posamezne enote ali sistema navedenega v popisu upoštevati:
Dobavo materiala, ustrezno zaščitenega proti poškodbam, z vsemi transportnimi in manipulativnimi stroški, stroški zavarovanj, skladiščenja med transportom ali pred montažo. Pred montažo se vsak kos posebej pregleda in ugotovi ustreznost glede na zahteve. Vsaka naprava mora biti opremljena z navodili za obratovanje v slovenskem jeziku.
Pripravo dokumentacije skladno s »Zakonom o gradbenih proizvodih«, ki jo izvajalec pred montažo preda nadzornemu organu (atesti, izjave o skladnosti, CE certifikati, tehnična soglasja…)
Montažo materiala, izvedeno s strani strokovno usposobljene osebe, po potrebi osebe, ki je pooblaščena za montažo. Vsa oprema mora biti montirana skladno z navodili proizvajalca. V sklopu montaže je potrebno upoštevati ves drobni montažni in tesnilni material, pripravljalna in zaključna dela, izdelavo morebiti potrebnih prebojev in dolbenj.
Zaščito vgrajenega materiala na objektu proti poškodbam nastalim zaradi izvajanja gradbenih ali ostalih del po vgradnji materiala.
Pripravo dokumentacije o ustrezni montaži elementov ali naprav z zapisniki o kontroli električnih in cevnih povezav posamezne naprave ali zagonu naprav s strani za to pooblaščene organizacije ali proizvajalca, če je to potrebno.
Pregled vseh elementov aktivne in pasivne požarne zaščite s strani pooblaščene organizacije, pridobivanje izjav o ustreznosti izvedenih del in montaže. Vsi elementi sistemov aktivne ali pasivne požarne zaščite morajo biti ustrezno označeni in dokumentirani.
Izpiranje in čiščenje vseh cevnih instalacij.
Tlačne, tesnostne in ostale potrebne preizkuse sistemov z zapisniki o izvedbah preizkusov, podpisanimi s strani nadzornega organa. V kolikor je za posamezno instalacijo potrebno pridobiti ustrezno dokumentacijo drugega podjetja (plin, vodovod, vročevod), je potrebno upoštevati stroške nadzora s strani tega podjetja, naročilo preskusov in pridobitev dokumentacije o ustreznosti in uspešno opravljenih preizkusih.
Dezinfekcijo sistemov pitne vode ter izpiranje, jemanje vzorcev, pregled ustreznosti vode in pridobitev izvida o ustreznosti. V primeru da izvidi niso ustrezni je izvajalec dolžan ponoviti postopke dezinfekcije in po potrebi izvesti dela za odpravo problema.
Ureguliranje vseh cevnih razvodov z nastavitvijo regulacijskih elementov na posameznem končnem elementu in v sistemu, izvedbo meritev pretokov ter pridobitev zapisnika o uravnovešenju cevnih sistemov.
Zagon in kontrola posameznega sistema v celoti ter izdelava zapisnika o funkcionalnosti sistema.
Meritve in nastavitve količin zraka na posameznem končnem elementu s strani pooblaščenega podjetja ter pridobitev zapisnika o opravljenih meritvah in količinah. Če meritve niso ustrezne, je izvajalec dolžan izvesti potrebne nastavitve, dokler meritve ne izkazujejo ustreznih količin.
Meritve mikroklime za letno in zimsko obratovanje ter izdaja potrdila o izpolnjevanju projektnih zahtev s strani pooblaščene organizacije.
Vris sprememb, nastalih med gradnjo v PZI načrt ter predaja teh izdelovalcu PID načrta.
Označevanje cevovodov ter kanalov z označbo medija in smeri toka.
Izdelava funkcionalnih shem posameznih sistemov v okvirju, nameščena na steno v strojnici, skupaj z navodili za uporabo posameznega sistema.
Izdelava dokazila o zanesljivosti objekta skladno z veljavnim pravilnikom.
Priprava podrobnih navodil za obratovanje in vzdrževanje elementov in sistemov v objektu. Uvajanje upravljavca sistemov investitorja, poučevanja, šolanja ter pomoč v prvem letu obratovanja.

## SI-skupni razvod-ogrevanje
| Opis postavke | e.m. | kol | €/enoto | € skupaj
I. | SKUPNI RAZVOD |  |  |  | 0
1 | Plinski stenski kondenzacijski grelnik za montažo na steno.
Grelnik je opremljen z lovilnikom kondenza s sifonom, glavnim stikalom, zaslonom, montažno ploščo, nizkotemperaturno regulacijo delovanja grelnika in temperature ogrevne vode v odvisnosti od zunanje temperature, set z obtočno črpalko, varnostni ventilom,
priključkom za razteznostno posodo, odzračevalnim lončkom, manometrom, tlačnim tipalom, tipalom temperature povratka, plinskim ventilom s termičnim varovalom, zapornima ventiloma na dovodu in povratku, protipovratnim ventilom, polnilnima praznilnima pipicama in izolacijo, vključno z vsem tesnilnim in montažnim materialom, zagonom, navodili v slovenskem jeziku, ter poučevanje osebja.
Kotel dosega normne izkoristke do 110, 5%, omogoča zvezno modulirano delovanje v območju od 15 - 100% nazivne moči,
optimalno prilagajanje trenutnim potrebam po toploti ob minimalni porabi plina, ekološki znak "modri angel" zagotavlja zelo nizke emisije dimnih plinov, izredno tiho delovanje
omogoča vgradnjo tudi v neposrednji bližini bivalnih prostorov, spiralna oblika notranjosti cevi toplotnega izmenjevalnika kar bistveno izbojša prenos toplote, uporabniku zelo prijazno in enostavno nastavljanje regulacijskih funkcij, preprost za servisiranje in vzdrževanje
Ponudba vključuje tudi zagon, šolanje investitorja ter navodila za obratovanje in vzdrževanje v slovenskem jeziku.
Qg=33,0 kW (90/60°C)
P=110 W
U=230V / 50HZ
| BOSCH tip GC 7000 iW 35 ali enakovredni | kpl | 1 |  | 0
2 | Montažna plošča za plinski grelnik velikosti Qg=33,0kW
| BOSCH tip GC 7000 iW 35 | kpl | 1 |  | 0
ali enakovredni
3 | Intelegentni močnostni modul
za komunikacijo s sistemom pametne inštalacije, sistemom za regulacijo temperature (0-10V).
- kabelskimi povezavami, zagonom sistema, navodili za uporabo v slovenskem jeziku ter poučevanjem upravljalca
| BOSCH ali enakovredni | kpl | 1 |  | 0
4 | Mikroprocesorska regulacija sistema ogrevanja kompaktne izvedbe za potrebe vodenja kotlovskega postrojenja kot vodilni regulator za prvi kotel pri večkotlovskem postrojenju. Regulacija je prirejena delovanje kotla in temperature ogrevne vode v odvisnosti od zunanje temperature, za krmiljenje enostopenjskih, dvostopenjskih ali moduliranih gorilnikov. Regulator regulira EMS-oljni ogrevalni kotel ali EMS-plinski ogrevalni kotel. Opcijsko krmiljenje modulacijske obtočne črpalke kotla je možno s pomočjo PWM-signala ali napetostnega signala 0...10 V. Regulator je v osnovni izvedbi opremljen s funkcijami za regulacijo kotlovskega kroga oziroma mešalnega ogrevalnega kroga in priprave tople vode. Za optimalno prilagoditev ogrevalnemu sistemu je zmogljivost regulatorja mogoče razširiti z največ 4 funkcijskimi moduli.
- 3 x funkcijskim modulom za dva ogrevalna kroga z mešalnim ventilom in obtočno črpalko
- delovnim kotlovskim termostatom TR(90/105°C),
- nastavljivim varnostnim termostatom STB(100/110/120°C),
- tipalom temperature predtoka
- tipalom temperature povratka
- zunanjim temperaturnim tipalom z zaščito proti direktnemu vplivu sonca,
- potopnimi temperaturnimi tipali
- kabelskimi povezavami, zagonom sistema, navodili za uporabo v slovenskem jeziku ter poučevanjem upravljalca
| BOSCH tip CC8313 + 3x FM-MM + FM-AM | kpl | 1 |  | 0
ali enakovredni
5 | Sistem odvoda dimnih plinov in zajemom zgorevalnega zraka za plinski grelnik tipa C5.3x, iz Al pločevine Ø 125/80 mm, sestavljen iz:
| - koaks. T kos z revizijsko odprtino Ø 125/80 mm | kos | 1
| - koaks. ravni kos Ø 125/80mm dolžine 1000 mm | kos | 1
| - koaks. koleno izvedbo dimnika ob fasadi s podporo Ø 125/80/87° mm | kos | 1
| - koaks. dimna tuljava Ø 125/80mm | m | 14
| - koaks. Zajemni kos Ø 125/80mm | kos | 1
| - zaključna garnitura za zajem in izpuh zgorevalnega zraka na vrhu dimnika | kos | 1
skupaj s tesnilnim in pritrdilnim materialom
| BOSCH | kpl | 1 |  | 0
ali enakovredni
6 | Hidravlični ločevalnik z navojnimi priključki za ločitev kotlovskega in ogrevalnega kroga, skupaj z izločevalnikom zraka, izpustno pipico za izpust nečistoč 'lovilnikom mulja, avtomatskim odzračevalnim lončkom, kolčakom za priključitev temperaturnega tipala, tesnilnim in vijačnim materialom.
| pretok 5m3/h | kpl | 1 |  | 0
BOSCH ali enakovredni
ali enakovredni
6 | Pregled dimovodne napeljave s strani pooblaščene organizacije, pridobitev soglasja | kpl. | 1 |  | 0
7 | Membranski varnostni ventil z navojnim priključkom
| DN 20; pi= 3,0 bar | kos | 1 |  | 0
8 | Zaprta membranska raztezna posoda, komplet s
priključnim kosom z zapornim ventilom s kapo proti
nepooblaščenemu posluževanju in izpustno pipico ter
montažnim in tesnilnim materialom
Vcel = 25 l
p0 = 1,5 bar
| REFLEX tip N25/1,5/3,0 | kpl | 1 |  | 0
ali enakovredni
9 | Obtočna črpalka z elektronsko regulacijo s navojnimi ali prirobničnimi priključki, mokrim rotorjem, skupaj s protiprirobnicama, tesnilnim in vijačnim materialom.
Visoko učinkovita Inline črpalka s potopljenim rotorjem in EC-motorjem ter elektronskim prilagajanjem zmogljivosti (v odvisnosti od konstantnega/variabilnega dif. tlaka). Uporabna za ogrevalno vodo, hladno vodo in vodo/mešanice glikola. Indeks energetske učinkovitosti (EEI) je glede ena črpalko med ≤ 0,17 in ≤ 0,19.
- Z vgrajenim elektronskim regulatorjem zvezne regulacije števila vrtljajev v odvisnosti od konstantnega/variabilnega dif. tlaka.
- Nastavljivo omejitev pretoka s funkcijo Q-Limit (Q min. in Q max. )
- Samodejni izklop črpalke pri zaznanem ničelnem pretoku (No-Flow Stop)
- Vgrajenim temperaturnim senzorjem
Delovanje črpalke pri temperaturi medija od –10°C do +110°C
Delovanje črpalke pri temperaturi okolice od –10°C do +40°C
- z dodatnim CIF-modul: Modbus (Modbus RS 485), RTU, BACnet MS/TP, LON, PLR
Predvidena je vezava na CNS kotlovnice/strojnice ogrevanja in hlajenja.
Skupaj z navodili v slovenskem jeziku, pritrdilnim in montažnim materialom.
V = 1,36 m3/h
Δp = 85 kPa
P= 275 W
| U=230 V / 50 Hz | kos | 1 |  | 0
WILO tip STRATOS MAXO 25/0,5-10
ali enakovredni.
10 | Regulacijski ventil za hidravlično uravnoteženje z navojnima priključkoma, z funkcijami :
- prednastavitev,
- meritev pretoka, tlačne razlike in temperature,
- zaporno funkcijo,
- izpustom
Osnovne karakteristike:
- zvezna nastavitev z ročnim oštevilčenim kolesom
- samotesnilna merilna priključka,
- fiksiranje nastavitve kolesa,
- možnost praznjenje in polnjenje sistema,
- merilni priključki in kolo na eni strani,
- meritve pretokov, tlakov in temperatur z instrumentom
- adapter za izpust lahko vgradimo, ko je sistem pod tlakom
Ventil naj se dobavi in vgradi skupaj s tesnilnim in pritrdilnim materialom
| DN 32, PN 6 | kos | 1 |  | 0
DANFOSS tip MSV-BD
ali enakovredni
11 | Lovilec nesnage s navojnimima priključkoma, s sitom, magnetnim vložkom, skupaj s tesnilnim in pritrdilnim materialom.
| DN 32, PN 6 | kos | 1 |  | 0
12 | Navoji vzmetni protipovratni ventil skupaj s tesnilnim materialom
| DN 32, PN 6 | kos | 1 |  | 0
11 | Vgradnja potopnih tuljk za vstavitev temperaturnih tipal, navojnih kolčakov za vgradnjo manometrov, skupaj z varilnim, vijačnim in tesnilnim materialom | kpl | 1 |  | 0
13 | Avtomatski odzračevalnik mikro zračnih mehurčkov z navojnima priključkoma ter krogelno pipico, skupaj s tesnilnim in montažnim materialom
| ZEPARO tip ZUT 15 | kos | 2 |  | 0
ali enakovredni.
14 | Tripotni regulacijski ventil z navojnimi priključki, skupaj s tesnilnim materialom ter elektromotornim pogonom s tritočkovnim regulacijskim signalom. Komplet z ožičenjem in montažnim materialom.
DN 20; PN 16
kvs=6,3 m3/h
U=230 V / 50 Hz
DANFOSS
| ventil tip VRG3 15/4,0 | kpl | 1 |  | 0
pogon tip AMV 435
ali enakovredni
15 | Ultrazvočni toplotni števec (kalorimeter) za merjenje porabe toplote s sistemom merilnega vložka, ki je sestavljen iz:
- merilnika pretoka (Qn= 1,5 m3/h) za temperaturno območje uporabe (1-90ºC)
- mikroprocesorske računske enote z 0,5m povezovalnega kabla,
- LCD prikazovalnikom, signalom ob napaki z Litijevo baterijo za 10 letno obratovanje
- temperaturnimi tipali tip Pt 500 za potopno tulko, ter tip Ps50/Ø6mm za na dovod in povratek povezovalnih kablov, ki sta dolžine 1,2 m
- EAT ohišja
Števec omogoča odčitavanje porabe toplote, povezovanje s sistemom za daljinsko odčitavanje, ki temelji na M-Bus protokolu.
Pri dobavi in montaži naj se še upošteva zagon sistema, navodila za uporabo v slovenskem jeziku ter poučevanjem upravljavca
DN 15
Qnom= 2,5 m3/h
| ALLMESS tip V UltraMaXX QP2,5 TH6-1,2M | kos | 1 |  | 0
16 | Krogelna zaporna pipa z navojnima priključkoma, s
podaljšano ročko za posluževanje, skupaj s tesnilnim
in vijačnim materialom
| DN 25, PN 6 | kos | 4 |  | 0
| DN 32, PN 6 | kos | 3 |  | 0
17 | Izpustno polnilna pipica skupaj s tesnilnim materialom, holandcem za gumi cev in zapornim čepom
| DN 15; PN 6 | kos | 2 |  | 0
18 | Termometer v okroglem ohišju Ø 80 mm, z navojnim priključkom R 1/2", komplet z montažnim in tesnilnim materialom
| - z merilnim območjem od +0 do +80 °C | kos | 4 |  | 0
19 | Manometer v okroglem ohišju Ø 80 mm, z varilnim kolčakom, navojnim priključkom DN 15, manometrsko navojno pipico DN 15, komplet z montažnim in z montažnim in tesnilnim materialom
| - z merilnim območjem od 0 do 6,0 bar | kos | 1 |  | 0
20 | Manometer v okroglem ohišju Ø 80 mm, z varilnim kolčakom, navojnim priključkom DN 15, manometrsko navojno pipico DN 15, komplet z montažnim in z montažnim in tesnilnim materialom
| - z merilnim območjem od 0 do 6,0 bar | kos | 1 |  | 0
21 | Praznjenje ter ponovno polnjenje sistema ogrevanja z mehčano vodo preko nevtralnega kationskega izmenjevalca, odzračevanje, tlačni in tesnostni preizkus omrežja, zagon sistema, regulacija naprav, meritve stopnje trdote ter pH vrednosti ogrevne vode, dodajanje korekcijske tekočine z ročno dozirno napravo, ponovne meritve ustreznosti ter poučevanje osebja, da se zagotovi ustrezna pH vrednost vode | kpl | 1 |  | 0
22 | Hidravlično uravnovešenje sistema ogrevne vode | kpl | 1 |  | 0
23 | Gola difuzijsko tesna cev iz visokotlačnega zamreženega polietilena (PE-Xa) v skladu z DIN 16892 in DIN EN ISO 15875, ki se lahko uporablja v ogrevalnih sistemih z max. delovno temperaturo 90˚C in max. delovni tlak 10 barov, kratkoročno do temperature 100˚C (namenjeno za obratovalno življenjsko dobo 50 let). Cevi imajo kisikovo pregrado v skladu z DIN 4726. Kot univerzalna cev je prav tako primerna za pitno vodo glede na DIN 2000, evropsko direktivo 98/83 / ES, DIN EN 806 in DIN 1988. Obratovalna temperatura in tlaki za pitno hladno in toplo vodo so v skladu z DVGW, ZVSHK in DIN 1988.
Delovna temperatura je 70˚C (kratkotrajna maksimalna obratovalna temperatura 100˚C), trajen obratovalni tlak 10 bar (namenjeno za življenjsko dobo 50 let). Oba konca cevi sta opremljena z zaključno kapo (za higienično tesnjenje v skladu z DIN 806). Razred gradbenega materiala: B2 po DIN 4102-1 ali E po DIN EN 13501-1.
Cevi so dobavljene skupaj s fazonskimi kosi ter držali (kolena, T-kosi, navojni priključki, prehodni kosi, držala za ventile, ...)
| 20 x 2,8 (DN15) debelina izolacije 9mm | m | 42 |  | 0
| 25 x 3,5 (DN20) debelina izolacije 15mm | m | 9 |  | 0
REHAU tip RAUTITAN flex
ali enakovredni
24 | Cev iz neplemenitega jekla, material 1.0308 (E235) po EN 10305-3 (PRESS sistem) skupaj z vsemi fitingi za zatiskanje (kolena, T-kosi, navojni priključki, prehodni kosi), tesnili (FPM rdeči) in pritrdilnim materialom
OPOMBA: obešala za vodoravno, poševno in navpično pritrjevanje cevi na gradbeno ali drugo vrsto konstrukcije sestavljene iz predfabriciranih obešal je iz pocinkanega železa in obsega objemke s podlogo iz sintetične gume odporne do 120 °C – dušenje zvoka, navojne palice s temeljno ploščo ali temeljnim profilom, kovinskih vložkov, vijakov z maticami, drsne in fiksne podpore. Vsa obešala se izvede po smernicah za montažo in preprečevanje prenosa hrupa na gradbeno konstrukcijo!
| 18×1,2 (DN15) | m | 71 |  | 0
| 22×1,5 (DN20) | m | 55 |  | 0
| 35×1,5 (DN32) | m | 65 |  | 0
VIEGA tip PRESTABO
ali enakovredni
25 | Toplotna izolacija razvoda ogrevne in hladilne vode z elastomerno fleksibilno izolacijo na osnovi sintetičnega kavčuka za preprečevanje kondenzacije in energijske prihranke. EU požarna klasifikacija B-s3,d0; toplotna prevodnost λ pri 0°C je 0,034 W/m.K; koef. upora difuziji vodne pare je 10.000 ; za temp. območje od -50°C do +110°C; trakovi in plošče lepljeni na površino do maks. +85°C.
Toplotne mostove potrebno zaščititi s cevnimi nosilci. Spoje (vzdožne, prečne, površino) potrebno lepiti z original lepilom, za čiščenje orodja, rok in razmaščevanje pa uporabiti original čistilo. CE certifikat v skladu z EN 14304.
debeline 13 mm
| 18×1,2 (DN 15) | m | 71 |  | 0
| 22×1,5 (DN 20) | m | 55 |  | 0
debeline 25 mm
| 35×1,5 (DN 32) | m | 65 |  | 0
KAIMANN tip Kaiflex ST
ali enakovredni
26 | Vrtanje lukenj, izdelava različnih utorov in druga gradbena dela za nemoteno izvedbo instalacije ogrevanja | ur | 20 |  | 0
27 | Izdelava požarno odpornih prebojev na prehodih cevi skozi meje požarnih celic in sektorjev po SIST EN 1366-3 skupaj z označbo prebojev ter izdelavo tehnične dokumentacije z dokumentiranjem vseh prebojev za cevi, debelina stene do 30cm:
| dolžina oboda cevi do 1,0 m (Ø 15 -Ø 100) | kpl | 8 |  | 0
28 | Demontaža obstoječe inštalacije in radiatorjev skupaj z vsemi napravami, armaturami, črpalkami, cevnimi razvodi, izolacijo ter odvozom v podjetje za predelavo surovin, ter pridobitvijo potrdila (cca 15 radiatorjev, 50 kg cevnih razvodov) | kpl | 1 |  | 0

## SI stan K-1-ogrevanje
II. | STANOVANJE K1 |  |  | 0
1 | Jekleni panelni radiator, s spodnjima sredinskima priključkoma, vgrajenim termostatskim ventilom, spodnjim priključnim kosom (kotni-priključek iz stene) za dvocevni sistem, z regulacijo količine, s priključki za večplastne cevi, izdelani za delovni tlak NP 6 in temperaturo do 110°C skupaj s pokrovom, radiatorskimi čepi, reducirkami, odzračevalno pipico, konzolami za montažo na steno, tesnilnim in pritrdilnim materialom
| 11K/900-400 | kos | 1 | 0
| 21/600-800 | kos | 1 | 0
| 21/900-700 | kos | 1 | 0
RADEL tip R6
ali enakovredni
2 | Dekorativni cevni kopalniški radiator, izdelani za delovni tlak 8 bar in temperaturo do 110°C skupaj z radiatorskim termostatskim ventilom, ventilom povratka, termostatsko glavo z regulacijo temperature prostora, radiatorskim čepi, reducirkami, konzolami ter vključno ves montažni in tesnilni material
Barvo določi investitor oziroma arhitekt!
DeLONGHI tip Dolce Vita
| tip 1900 - 600 | kos | 1 | 0
termostatska glava
| DANFOSS tip RAX | kos | 1 | 0
ali enakovredni
3 | Termostatska glava z možnostjo blokiranja in omejevanja temperature, s plinskim polnenjem, z vgrajenim tipalom, s protizmrzovalno zaščito, opremljena z zaskočnim priključkom primeren za montažo na termostatski ventil | kos | 3 | 0
Danfoss tip RA 2940
ali enakovredni
4 | MS krogelna zaporna pipa z navojnima priključkoma, s podaljšano ročko za posluževanje, skupaj s tesnilnim in vijačnim materialom
| DN15, PN6 | kos | 2 | 0
5 | Gola difuzijsko tesna cev iz visokotlačnega zamreženega polietilena (PE-Xa) v skladu z DIN 16892 in DIN EN ISO 15875, ki se lahko uporablja v ogrevalnih sistemih z max. delovno temperaturo 90˚C in max. delovni tlak 10 barov, kratkoročno do temperature 100˚C (namenjeno za obratovalno življenjsko dobo 50 let). Cevi imajo kisikovo pregrado v skladu z DIN 4726. Kot univerzalna cev je prav tako primerna za pitno vodo glede na DIN 2000, evropsko direktivo 98/83 / ES, DIN EN 806 in DIN 1988. Obratovalna temperatura in tlaki za pitno hladno in toplo vodo so v skladu z DVGW, ZVSHK in DIN 1988.
Delovna temperatura je 70˚C (kratkotrajna maksimalna obratovalna temperatura 100˚C), trajen obratovalni tlak 10 bar (namenjeno za življenjsko dobo 50 let). Oba konca cevi sta opremljena z zaključno kapo (za higienično tesnjenje v skladu z DIN 806). Razred gradbenega materiala: B2 po DIN 4102-1 ali E po DIN EN 13501-1.
Cevi so dobavljene skupaj s fazonskimi kosi ter držali (kolena, T-kosi, navojni priključki, prehodni kosi, držala za ventile, ...)
| 16 x 2,2 (DN10) debelina izolacije 9mm | m | 48 | 0
| 20 x 2,8 (DN15) debelina izolacije 9mm | m | 3 | 0
REHAU tip RAUTITAN flex
ali enakovredni
6 | Predizolirana bakrena cev, za povezavo med notranjo in zunanjo enoto split sistema, s cevno izolacijo skupaj z lepilom ter obdelavo fazonskih kosov, s parozapornim materialom iz sintetičnega kavčuka z zaprto celično strukturo, ki je težko gorljiva in samougasljiva, ki ne kaplja in širi ognja – vrste B2 (po DIN 4102, 1. del (05.98)), s toplotno prevodnostjo λ < 0,035 W/mK pri 0 °C (po DIN EN 12667), elastična in odporna od -50°C do +105 °C, z visoko odpornostjo proti prehodu vodne pare (η>5.000), skupaj z lepilom ter obdelavo fazonskih kosov ter armatur, obešalnimi in podpornimi elementi za vodenje razvoda.
ARMACELL tip TURBOLIT DUOSPLIT
| Cu 6,35x0,8 mm / Cu 9,52x0,8 mm / izolacija 9 mm | m | 20 | 0
OPOMBA: Ob montaži je potrebno izvesti tudi električno povezavo med zunanjo in notranjo enoto! Ožičenje izvede izvajalec skladno z zahtevami dobavitelja opreme!
7 | Dobava in montaža elektro in signalnih kablov za napajanje in povezavo med notranjimi in zunanjimi napravami
| NYM-J 4x1,5mm2 kabel za napajanje in signal | m | 20 | 0
8 | Podometna inštalacijska doza dimenzije 430x130x65mm za izvedbo predinštalacije (freonskih in elektro povezav, odvoda kondenza) in možnostjo naknadne montaže notranje enote split sistema skupaj s sifonom, pokrovom in vgradnim materialom
| NICCONS tip CLIMABOX | kos | 1 | 0
9 | Zaščitna cev za vodenje freonskih povezav split sistemov, za montažo v tlak.
| Ø 50 | m | 4 | 0
tip Stigmaflex 50
10 | Zaščita toplotne izolacije na cevnih razvodih in odvoda kondenza proti mehanskim poškodbam in vremenskimi vplivi z Al pločevino in spet s kniping vijaki | m2 | 1 | 0
11 | Vgradni sifon za odvod kondenzata prirejen za montažo v steno, skupaj z vsem montažnim in pritrdilnim materialom.
-velikost priključka Φ32
- dimenzija: 100×100mm
| HL tip 138 | kpl | 1 | 0
12 | Tlačna PP cev za lepljenje za odvod kondenzata z vsemi fazonskimi kosi, lepilom, obešalnim materialom, dodatki za odrez in montažnim materialom
| PPd32 | m | 6 | 0
13 | Izvedba tlačnega preizkusa inštalacije za split sistem, ki vključuje: - spojitev tekočinske in plinske cevi v notranji podometni dozi - vgradnjo polnilnega plinskega ventila na lokaciji zunanje enote in blindiranje tekočinske cevi - polnitev z dušikom in izvedba tlačnega preizkusa v roku 24 ur - označba cevi, pripadajočega stanovanja, dolžine razvoda ter izdelava zapisnika o preizkusu posamezne inštalacije | kpl | 1 | 0
14 | Vrtanje lukenj s kronskim svedrom v armirano betonski plošči v zvezi z instalacijami hlajenja/ogrevanja
| ø150mm in debelina AB plošče do 25cm - ogrevanje/hlajenje | kos | 4 | 0
15 | Izdelava različnih utorov, odprtin in ostala gradbena dela za izvedbo inštalacije hlajenja | ur | 3 | 0

## SI stan K-2 ogrevanje
III. | STANOVANJE K2 |  |  | 0
1 | Jekleni panelni radiator, s spodnjima sredinskima priključkoma, vgrajenim termostatskim ventilom, spodnjim priključnim kosom (kotni-priključek iz stene) za dvocevni sistem, z regulacijo količine, s priključki za večplastne cevi, izdelani za delovni tlak NP 6 in temperaturo do 110°C skupaj s pokrovom, radiatorskimi čepi, reducirkami, odzračevalno pipico, konzolami za montažo na steno, tesnilnim in pritrdilnim materialom
| 21/600-900 | kos | 1 | 0
| 21/900-900 | kos | 1 | 0
RADEL tip R6
ali enakovredni
2 | Dekorativni cevni kopalniški radiator, izdelani za delovni tlak 8 bar in temperaturo do 110°C skupaj z radiatorskim termostatskim ventilom, ventilom povratka, termostatsko glavo z regulacijo temperature prostora, radiatorskim čepi, reducirkami, konzolami ter vključno ves montažni in tesnilni material
Barvo določi investitor oziroma arhitekt!
DeLONGHI tip Dolce Vita
| tip 1713 - 500 | kos | 1 | 0
termostatska glava
| DANFOSS tip RAX | kos | 1 | 0
ali enakovredni
3 | Termostatska glava z možnostjo blokiranja in omejevanja temperature, s plinskim polnenjem, z vgrajenim tipalom, s protizmrzovalno zaščito, opremljena z zaskočnim priključkom primeren za montažo na termostatski ventil | kos | 2 | 0
Danfoss tip RA 2940
ali enakovredni
4 | MS krogelna zaporna pipa z navojnima priključkoma, s podaljšano ročko za posluževanje, skupaj s tesnilnim in vijačnim materialom
| DN15, PN6 | kos | 2 | 0
5 | Gola difuzijsko tesna cev iz visokotlačnega zamreženega polietilena (PE-Xa) v skladu z DIN 16892 in DIN EN ISO 15875, ki se lahko uporablja v ogrevalnih sistemih z max. delovno temperaturo 90˚C in max. delovni tlak 10 barov, kratkoročno do temperature 100˚C (namenjeno za obratovalno življenjsko dobo 50 let). Cevi imajo kisikovo pregrado v skladu z DIN 4726. Kot univerzalna cev je prav tako primerna za pitno vodo glede na DIN 2000, evropsko direktivo 98/83 / ES, DIN EN 806 in DIN 1988. Obratovalna temperatura in tlaki za pitno hladno in toplo vodo so v skladu z DVGW, ZVSHK in DIN 1988.
Delovna temperatura je 70˚C (kratkotrajna maksimalna obratovalna temperatura 100˚C), trajen obratovalni tlak 10 bar (namenjeno za življenjsko dobo 50 let). Oba konca cevi sta opremljena z zaključno kapo (za higienično tesnjenje v skladu z DIN 806). Razred gradbenega materiala: B2 po DIN 4102-1 ali E po DIN EN 13501-1.
Cevi so dobavljene skupaj s fazonskimi kosi ter držali (kolena, T-kosi, navojni priključki, prehodni kosi, držala za ventile, ...)
| 16 x 2,2 (DN10) debelina izolacije 9mm | m | 36 | 0
| 20 x 2,8 (DN15) debelina izolacije 9mm | m | 3 | 0
REHAU tip RAUTITAN flex
ali enakovredni
6 | Predizolirana bakrena cev, za povezavo med notranjo in zunanjo enoto split sistema, s cevno izolacijo skupaj z lepilom ter obdelavo fazonskih kosov, s parozapornim materialom iz sintetičnega kavčuka z zaprto celično strukturo, ki je težko gorljiva in samougasljiva, ki ne kaplja in širi ognja – vrste B2 (po DIN 4102, 1. del (05.98)), s toplotno prevodnostjo λ < 0,035 W/mK pri 0 °C (po DIN EN 12667), elastična in odporna od -50°C do +105 °C, z visoko odpornostjo proti prehodu vodne pare (η>5.000), skupaj z lepilom ter obdelavo fazonskih kosov ter armatur, obešalnimi in podpornimi elementi za vodenje razvoda po inštalacijskem jašku
ARMACELL tip TURBOLIT DUOSPLIT
| Cu 6,35x0,8 mm / Cu 9,52x0,8 mm / izolacija 9 mm | m | 10 | 0
OPOMBA: Ob montaži je potrebno izvesti tudi električno povezavo med zunanjo in notranjo enoto! Ožičenje izvede izvajalec skladno z zahtevami dobavitelja opreme!
7 | Dobava in montaža elektro in signalnih kablov za napajanje in povezavo med notranjimi in zunanjimi napravami
| NYM-J 4x1,5mm2 kabel za napajanje in signal | m | 10 | 0
8 | Podometna inštalacijska doza dimenzije 430x130x65mm za izvedbo predinštalacije (freonskih in elektro povezav, odvoda kondenza) in možnostjo naknadne montaže notranje enote split sistema skupaj s sifonom, pokrovom in vgradnim materialom
| NICCONS tip CLIMABOX | kos | 1 | 0
9 | Zaščitna cev za vodenje freonskih povezav split sistemov, za montažo v tlak.
| Ø 50 | m | 4 | 0
tip Stigmaflex 50
10 | Zaščita toplotne izolacije na cevnih razvodih in odvoda kondenza proti mehanskim poškodbam in vremenskimi vplivi z Al pločevino in spet s kniping vijaki | m2 | 1 | 0
11 | Vgradni sifon za odvod kondenzata prirejen za montažo v steno, skupaj z vsem montažnim in pritrdilnim materialom.
-velikost priključka Φ32
- dimenzija: 100×100mm
| HL tip 138 | kpl | 1 | 0
12 | Tlačna PP cev za lepljenje za odvod kondenzata z vsemi fazonskimi kosi, lepilom, obešalnim materialom, dodatki za odrez in montažnim materialom
| PPd32 | m | 6 | 0
13 | Izvedba tlačnega preizkusa inštalacije za split sistem, ki vključuje: - spojitev tekočinske in plinske cevi v notranji podometni dozi - vgradnjo polnilnega plinskega ventila na lokaciji zunanje enote in blindiranje tekočinske cevi - polnitev z dušikom in izvedba tlačnega preizkusa v roku 24 ur - označba cevi, pripadajočega stanovanja, dolžine razvoda ter izdelava zapisnika o preizkusu posamezne inštalacije | kpl | 1 | 0
14 | Vrtanje lukenj s kronskim svedrom v armirano betonski plošči v zvezi z instalacijami hlajenja/ogrevanja
| ø150mm in debelina AB plošče do 25cm - ogrevanje/hlajenje | kos | 2 | 0
15 | Izdelava različnih utorov, odprtin in ostala gradbena dela za izvedbo inštalacije hlajenja | ur | 5 | 0

## SI-skupni-vodovod
| Opis postavke | e.m. | kol | €/enoto | € skupaj
I. | SKUPNI RAZVOD |  |  |  | 0
1 | Vzidna stanovanjska merilna postaja za ogrevanje in sanitrano vodo
- krogelnimi pipami,
- 2x enocevnim priključnim elementom za vodomer EAT ¾” (110mm)
- 2x izmenljivim merilnim vložkom AMES 3-K+m (Qn=1,5m3/h)
skupaj s tesnilnim ter drobnim montažnim materialom, tacami za vzidavo ter vratci, popleskanimi s temeljno in zaščitno belo barvo
vgradne dimenzije
višina: 450 mm
širina: 380 mm
globina: 90 - 140 mm
| Enerkon tip MS-2LN110H-UNI-1-U ali enakovredni | kos | 5 |  | 0
2 | Cev iz nerjavečega materiala 1.4401 po DVGW W 534 (press sistem) skupaj z vsemi fitingi, tesnilnim, in pritrdilnim materialom ter dodatkom na odrez
OPOMBA: obešala za vodoravno, poševno in navpično pritrjevanje cevi na gradbeno ali drugo vrsto konstrukcije sestavljene iz predfabriciranih obešal je iz pocinkanega železa in obsega objemke s podlogo iz sintetične gume odporne do 120 °C – dušenje zvoka, navojne palice s temeljno ploščo ali temeljnim profilom, kovinskih vložkov, vijakov z maticami, drsne in fiksne podpore. Vsa obešala se izvede po smernicah za montažo in preprečevanje prenosa hrupa na gradbeno konstrukcijo!
VIEGA Sanpress Inox ali enakovredni
| DN15 | m | 106 |  | 0
| DN20 | m | 124 |  | 0
| DN25 | m | 94 |  | 0
3 | Dobava in montaža elastomerne fleksibilne izolacije na osnovi sintetičnega kavčuka za izolacijo cevovodov sanitarno tople/hladne vode, zračnih kanalov, rezervoarjev, ventilov, fitingov, prirobnic, cevovodov v hladilni in klimatski tehniki in procesni industriji za preprečevanje kondenzacije in energijske prihranke. EU požarna klasifikacija B-s3,d0; toplotna prevodnost λ pri 0°C je 0,034 W/m.K; koef. upora difuziji vodne pare je 10.000; za temp. območje od -50°C do +110°C; trakovi in plošče lepljeni na površino do maks. +85°C. Toplotne mostove potrebno zaščititi s cevnimi nosilci Kaiflex. Spoje (vzdožne, prečne, površino) potrebno lepiti z original Kaiflex lepilom, za čiščenje orodja, rok in razmaščevanje pa Kaiflex čistilo. CE certifikat v skladu z EN 14304.
Kaiflex ST ali enakovredni
debelina 13 mm (hladna voda pod stropom)
| DN20 | m | 51 |  | 0
| DN25 | m | 58 |  | 0
debelina 19 mm (topla voda pod stropom)
| DN15 | m | 106 |  | 0
debelina 25 mm (topla voda pod stropom)
| DN20 | m | 73 |  | 0
| DN25 | m | 36 |  | 0
4 | PP tlačna cev, skupaj s tesnili, fazonskimi kosi in ostalim montažnim materialom
| d65; PN6 | m | 6 |  | 0
5 | PP odtočna cev skupaj z gumi tesnili in vsemi ostalimi fazonskimi kosi
Valsir tip PP ali enakovredni
| Ø50 | m | 14 |  | 0
| Ø75 | m | 12 |  | 0
| Ø110 | m | 21 |  | 0
6 | Odtočne cevi SML – Ductil dolžine 3 m po ISO 6594 oziroma DIN 19522 (nodularna litina), skupaj s fazonskimi kosi, z vijačnimi tesnilnimi spojkami za izvedbo kanalizacije pod stropom ali v jašku, obešali, vključno ves montažni material
| DN70 | m | 3 |  | 0
| DN100 | m | 3 |  | 0
| DN125 | m | 12 |  | 0
7 | Črpalna postaja za prečrpavanje z dvema potopnima črpalkama, skupaj z zaščito proti suhemu teku, z nivojsko sondo z 10 m priključnega kabla, protipovratnim ventilom (2x), Y – kosom, zapornim ventilom (2x), izvlečno verigo iz nerjavečega materiala po EN 1.4401, elektro regulacijsko omarico za dve črpalki z možnostjo priključitve na CNS, z možnostjo javljanja napake na centralo ali mobilni telefon za delovanje dveh črpalk z vsem montažnim materialom
(max. 35 °C)
Q = 2,5 l/s
H = 5,5 m
Ne = 2 x 0,55 kW
U = 400 V
| ROTOPUMP 1000x1000 2/VS 550 | kpl | 1 |  | 0
2x črpalka DAB FEKA VS 550
8 | Strešna kapa za oddušno cev, vključno ves montažni material in tesnilni material za prehod skozi streho
SIKA ali enakovredni
| Ø110 | kos | 1 |  | 0
9 | Izolacija oddušnih cevi kanalizacije s ploščami. Izolacija je elastična in odporna od -50°C do +105 °C.
- koeficient toplotne prevodnosti λ0ºC ≤ 0,036 W/mK (EN 8497)
- koeficient odpora difuzije vodne pare μ ≥ 7.000 (EN 12086, EN 13469) za cevi 25 – 40 mm in plošče 32 – 40 mm - koeficient odpora difuzije vodne pare μ ≥ 10.000 (EN 12086, EN 13469) za cevi 6 – 19 mm in plošče 6 – 25 mm
Armaflex ACE Plus ali enakovredni
| debelina 13 mm | m2 | 1 |  | 0
10 | Vezava na obstoječi razvod hladne vode ter vertikalne kanalizacije (rezanje, vrtanje, varjenje, urezovanje navojev…) | kpl | 1 |  | 0
11 | Lociranje ter blindiranje ukinjenih razvodov cevi sanitarne hladne in tople vode v kleti takoj za posameznimi odcepi zaradi preprečitve slepih vodov (oddaljenost blindiranega razvoda lahko znaša največ 2D cevi od razcepa ž živim vodom) | kpl | 1 |  | 0
12 | Demontaža obstoječih razvodov vodovodne inštalacije in kanalizacije, (cca 1250 kg) ter odvoz na deponijo oziroma na podjetje za predelavo surovin s pridobitvijo evidenčnih listov | kpl | 1 |  | 0
13 | Vezava na obstoječi razvod hladne vode (rezanje, vrtanje, varjenje, urezovanje navojev…) | kpl | 1 |  | 0
14 | Zapiranje vode in praznjenje instalacije. | kpl | 1 |  | 0
15 | Vrtanje lukenj, izdelava različnih utorov in druga gradbena dela za nemoteno izvedbo instalacije vodovoda | ur | 15 |  | 0
PRIPRAVA OGREVNE VODE, FILTRIRANJE VODE, PRIPRAVA TOPLE SANITARNE VODE
16 | Bojler za centralno pripravo tople sanitarne vode v vertikalni izvedbi z možnostjo vgradnje dodatnega prenosnika toplote ali električnega grelnika na prirobnico ter z možnostjo vgradnje dodatnega električnega grelnika na mufo 6/4". Bojler je zaščiten proti koroziji po DIN 4753-3 z integrirano magnezijevo anodo. Bojler je toplotno izoliran s trdo PU izolacijo 50 mm.
- grelni register DN 32 – dovod in povratek
A izmenjevalec = 2,25 m2
Priključki:
- 2 x DN 25 – topla in hladna voda (PN 10)
- DN 20 – cirkulacija PN 10
– 3 x potopna tuljka notranji premer DN 15 za potopno tipalo,varnostni termostat ali tetmometer,skupaj s potopnim temperaturnim tipalom
- električni grelec s termostatom, varnostnim termostatom ter kontaktorsko omarico (prigraditev na prirobnico),
Ne = 6,0 kW
U = 400 V / 3ph. / 50 Hz
BOSCH tip AH 500 UNO ali enakovredni
| V= 500 l | kpl. | 1 |  | 0
17 | Membranska ekspanzijska posoda sisteme s pitno vodo in sisteme za povečanje tlaka z membrano po smernicah W 270. Zunanja in notranja prevleka po KTW-A. Posoda je primerna izključno za sisteme hladne vode. Pretok se izvede s pomočjo Flowjet ventila z visokim pretokom in priloženim T-kosom 1 1/4 ". posoda je izdelana skladno z DIN EN 13831 in preizkušena po DIN 4807 T5. Delovni tlak je 10/16 bar po DIN DVGW Reg. Št. NW-0411AT2534 ter v v skladu z direktivo 2014/68 / EU za tlačne posode.
Deli, ki so v stiku z vodo, so zaščiteni pred korozijo. Posoda ima nezamenljivo polno membrano po DIN EN 13831 DIN 4807 T5, KTW-C in W270, prevlečena znotraj in zunaj v skladu s KTW-A, skupaj z s pretočnim ventilom Flowjet.
Barva: zelena
Nominalna prostornina: 25 l
Največja uporabna prostornina: 19 l
Največja dovoljena delovna temperatura: 70 ° C
Najvišji dovoljeni delovni tlak: 10 barov
Tovarniško pred polnjenje: 4 bare
Priključek: G 3/4 "
Premer: 280 mm
Višina: 528 mm
Teža: 3,6 kg
| Reflex Refix DD 25 ali enakovredni | kpl. | 1 |  | 0
18 | Filter z ročnim proženjem povratnega pranja po DIN EN 806-2, DIN EN 134331 19628 nameščen neposredno na dovodu vode v objekt.
Filter z ročnim proženjem povratnega pranja je modularni filtrirni element iz plastike s filtrirnim vložkom iz nerjavečega jekla z enostavnim proženjem z vrtljivim gumbom kot tudi vrtljiva šoba in krtače za dodatno mehansko čiščenje za dosego optimalnega izpiranja. Voda je ves čas na voljo med postopkom povratnega pranja.
Ohišje je izdelano iz nerjavnega jekla AISI 304 medenine in je enostavno za odpiranje, z dvema manometroma 0 - 10 barov, priključkom za izpiranje vode v DIN EN 1717 vpet v cev DN 50.
Tehnične specifikacije:
Priključek: 1 1/2 "R
Nominalni pretok: 18,0 m³ / h
Začetni padec tlaka: 0,2 bara
filtracija: 89 μm
Nominalni tlak: 16 barov
Temperatura vode: 90 ° C
Skupna dolžina z navojnimi priključki: 310 mm
Skupna višina: 510 mm
Priključek za odtok: 50 DN
| Acqua Brevetti Bravomax M DN32 ali enakovredni | kos | 1 |  | 0
19 | Elektronska sesalno tlačna dozirna črpalka po DIN 1988, skupaj z merilnikom pretoka za krmiljenje digitalne dozirne črpalke z nazivnim priključnim premerom DN 20, dozirnim ventilom, sesalno garnituro z nivojskim stikalom, dozirno posodo V = 20 l z mineralno razstopino ACQUASIL 510 (20 l kanister), stikalno omarico z brezpotencialnim kontaktom za javljanje izpraznjenosti in napake za črpalke skupaj s tesnilnim in montažnim materialom ter električnim napajanjem
MESEC Aqua Dos AD1R DN 20 ali enakovredni
Qn = 0,03 – 4,0 m3/h
P= 20 W
| U=230 V / 50 Hz | kpl | 2 |  | 0
20 | Cirkulacijska črpalka za sanitarno vodo.
Črpalka za vgradnjo cevi, sinhronski motor, ki je odporen na blokiranje, z velikim zagonskim navorom.
Ohišje medeninaste črpalke, propeler Noryl, keramična gred.
Serijsko je opremljen s toplotno izolacijo, ohišje Rp ½.
Črpalka je dobavljena s krogličnim zapornim in protipovratnim ventilom z navojem G1, z integriranim časovnim stikalom, s kontrolo temperature in z rutino za prepoznavo in podporo termične dezinfekcije na strani grelnika
Obratovalni podatki
Tekoči medij: Voda 100%
Temperatura tekočine: 25,00 ° C
Temperatura tekočine: 2 ... 95 ° C
Temperatura okolice: 2 ... 40 ° C
Najvišji delovni tlak: 10 barov
Največja skupna trdota vode: 3,57 mmol / l (20 ° dH)
Podatki o motorju
Izpuščene motnje: EN 61000-6-3
Interferenčna odpornost: EN 61000-6-2
Omrežni priključek: 1 ~ 230V / 50 Hz
Poraba energije: 7 W
Največja hitrost: 3000 1 / min
Nazivni tok: 0,05 A
Motor zaščitnega razreda: IP42
Navojni kabelski priključek: 1 x PG11
| WILO STAR-Z NOVA T (ROW) ali enakovredni | kos | 2 |  | 0
21 | Časovno stikalo, za montažo na zid, za avtomatski, časovno odvisen vklop/izklop enojnih črpalk Wilo z motorjem na enofazni tok ali trifaznim motorjem.
Stikalna funkcija
- Časovno odvisen avtomatski vklop/izklop prek 24-urnega časovnega stikala ob nastavljivih časih (¼-urno)
Rezervno napajanje: 100 ur/akumulator Ni-MH za ponovno polnjenje (gumbasta celica tip V80H)
Natančnost ure: +-1 s na dan
Direktna priključitev za enofazni tok (1~) pri črpalkah brez termične zaščite navitja (WSK).
- Stikalna naprava SK 601N
- 2 kabelski uvodnici M16
- Navodila za vgradnjo in obratovanje
Tehnični podatki
Omrežni priključek: 1~230 V, 50/60 Hz
Priključna moč: 16 A / 250 V (bei cos phi=1) und 4 A / 250 V (bei cos phi=0,6)
Vrsta zaščite: IP31
Maks. priključna moč: 17 W
Maks. temperatura okolice: 50 °C
Min. temperatura okolice: -10 °C
Kabelska uvodnica: 2 x M16x1.5
Material ohišja﻿: PC
| Wilo SK 601N | kos | 2 |  | 0
22 | Vodomer z impulznim izhodom, opremljen z impulznim izhodom na vodomeru z izhodom za daljinski prikaz za priključitev na Allmess IS-WZ, skupaj s tesnilnim in vijačnim materialom
| DN 20, Q3 =4 m3/h, PN16 | kos | 2 |  | 0
23 | Poševnosedežni ventil za hidravlično uravnovešanje z navojnim priključkom PN 20 namenjen za delovno temperaturo od –20°C do 120°C. Ventil ima proporcionalno karakteristiko dušenja, merne priključke za instrument za nastavljanje pretoka, ročno nastavitveno kolo z numerično skalo, funkcijo zapornega elementa, (s priključkom za izpust vode oz. signalni vod). Postavka vključuje nastavitev pretoka s pomočjo merilnega instrumenta in izdelavo zapisnika o doseženih pretokih,
TA tip STAD
| DN 15 | kos | 2 |  | 0
24 | Vzmetni varnostni ventil z navojnima priključkoma, skupaj s tesnilnim materialom
DN 20
| pizp = 8 bar | kos | 1 |  | 0
25 | MS navojna krogelna pipa z ročko za posluževanje, skupaj s tesnilnim materialom
| DN 15 | kos | 3 |  | 0
| DN 20 | kos | 9 |  | 0
| DN 25 | kos | 3 |  | 0
26 | MS krogelna pipa za praznjenje z navojnima priključkoma, z zaporno kapo, tesnilom in verižico, vijačnim spojem za gibko cev, skupaj s tesnilnim in vijačnim materialom
| DN 15 | kos | 6 |  | 0
| DN 25 | kos | 1 |  | 0
27 | MS protipovratni ventil z navojnimi priključki, skupaj s tesnilnim in vijačnim materialom.
| DN 15 | kos | 2 |  | 0
| DN 25 | kos | 2 |  | 0
28 | Zaporni ventil z varovalom proti nepooblaščenem posluževanju po DIN4751/2 z navojnima priključkoma, skupaj s tesnilnim materialom
| DN 20 | kos | 2 |  | 0
29 | Manometer v okroglem ohišju Ø80 mm z merilnim območjem do 10 bar z navojnim priključkom DN 15, manometrsko navojno pipico DN 15, komplet z montažnim in tesnilnim materialom | kos | 3 |  | 0
30 | Termometer v okroglem ohišju, z navojnim priključkom R 1/2" ter merilnim območjem do 120°C komplet z montažnim in tesnilnim materialom | kos | 3 |  | 0

## SI K1-vodovod
| Opis postavke | e.m. | kol | €/enoto | € skupaj
II. | STANOVANJE K1 |  |  |  | 0
1 | WC, konzolni s podometnim kotličkom: Dobava in montaža kompletnega stranišča, sestavljenega iz: - konzolne školjke iz sanitarne keramike za pritrditev na steno in s stranskim iztokom DN 100, - vgradnega splakovalnika za univerzalno vzidavo in suhomontažno vgradnjo, prostornine 3/6 l, s proženjem spredaj ter s PE odtočnim kolenom, prehodnim kosom, z WC priključno garnituro ter s setom za zvočno izolacijo, - aktivirna tipka za dvo-količinsko splakovanje, - sedežne deske s pokrovom - higienska, - kompleta s pritrdilnim in tesnilnim materialom
| - konzola GEBERIT DUOFIX ali enakovredni | kos | 1 |  | 0
| - tipka krom GEBERIT tip OMEGA 30 115.080.KH.1 ali enakovredni | kos | 1 |  | 0
| - viseča školjka Laufen Pro 820956 ali enakovredni | kos | 1 |  | 0
| - deska Laufen Pro ali enakovredni | kos | 1 |  | 0
2 | Kompleten umivalnik bele barve z odprtino za mešalno baterijo ø 35, odprtino za odtočno garnituro ø45, pritrdilnimi vijaki, enoročno stoječo mešalno armaturo BLITZ KUK 901 ali enalovredni, skupaj z dvema armiranima cevema R 3/8" ø10 x 400 mm, kotnima regulirnima ventiloma DN15, odtočnim ventilom s čepom na poteg in pokromanim odtočnim S sifonom, kompletno z montažnim in tesnilnim materialom
(LAUFEN PRO ali enakovredni)
| 500x 400 mm | kos | 1 |  | 0
3 | Samostoječi vgradni element za umivalnik, za suho gradnjo za vgradno globino 80 – 140 mm in nastavljivo konzolo za pritrditev umivalnika 150 – 300 mm skupaj s
- komplet elementi za pritrditev na steno,
- nastavljivimi kovinskimi priključki za vodovodno omrežje,
- elementi za montažo in priključitev umivalnika,
| (Geberit Duofix ali enakovredni) | kos | 1 |  | 0
4 | Pršna kad, komplet s pršno mešalno baterijo z ročno prho na konzoli, tuš kabino s polmat zasteklitvijo in preklopnim odpiranjem vrat, odtočnim ventilom, kadnim sifonom, vključno ves tesnilni in pritrdilni material materialom
| velikost 900x700 mm | kos | 1 |  | 0
(Kolpa San ali enakovredni)
5 | Priključitev pomivalnega korita komplet z enoročno mešalno baterijo (dobava in montaža), kotnima regulirnima ventiloma (eden s priključkom za pomivalni stroj), odtočnim ventilom s čepom na verižici, odtočnim sifonom, priključkom za pomivalni stroj, vključno ves montažni in tesnilni material | kos | 1 |  | 0
6 | Vgradni sifon za pralni stroj DN40/50 z integriranim priključkom za vodo (rozete, dotok/odtok R1/2" notranji navoj) in iztočno pipo R1/2" z varovalom povratnega toka in odzračevalnikom, skrajšljivim ohišjem, montažno ploščo s priključnim kolenom za stroj 3/4" HL19.C in nerjavečo jekleno krovno ploščo 100x180mm, najmanjša vgradna globina: 75 mm.
| HL 406 ali enakovredni | kpl | 1 |  | 0
7 | Difuzijsko tesna cev iz visokotlačnega zamreženega polietilena (PE-Xa) v skladu z DIN 16892 in DIN EN ISO 15875, ki se lahko uporablja v ogrevalnih sistemih z max. delovno temperaturo 90˚C in max. delovni tlak 10 barov, kratkoročno do temperature 100˚C (namenjeno za obratovalno življenjsko dobo 50 let). Cevi imajo kisikovo pregrado v skladu z DIN 4726. Kot univerzalna cev je prav tako primerna za pitno vodo glede na DIN 2000, evropsko direktivo 98/83 / ES, DIN EN 806 in DIN 1988. Obratovalna temperatura in tlaki za pitno hladno in toplo vodo so v skladu z DVGW, ZVSHK in DIN 1988. Delovna temperatura je 70˚C (kratkotrajna maksimalna obratovalna temperatura 100˚C), trajen obratovalni tlak 10 bar (namenjeno za življenjsko dobo 50 let). Cevi so predizolirane iz pravokotne ali okrogle izolacije cevi. Izolacija je izdelana iz polietilenske pene s parno zaporo po EnEV in za zaščito proti kondenzaciji in segrevanju v ceveh hladne vode po DIN 1988 s toplotno prevodnostjo 0,040 W/(mK). Oba konca cevi sta opremljena z zaključno kapo (za higienično tesnjenje v skladu z DIN 806). Razred gradbenega materiala: B2 po DIN 4102-1 ali E po DIN EN 13501-1. Cevi so dobavljene skupaj s fazonskimi kosi ter držali (kolena, T-kosi, navojni priključki, prehodni kosi, držala za kotne in podometne ventile, zidne mešalne baterije..)
REHAU RAUTITAN flex ali enakovredni
| 20 x 2,8 debelina izolacije 13mm | m | 29 |  | 0
| 25 x 3,5 debelina izolacije 13mm | m | 22 |  | 0
8 | Horizontalni talni sifon DN50 s tesnilno prirobnico, sifonskim vložkom, stranskim dotokom DN40, odtokom DN 50 s krogličnim zglobom, skrajšljivim okvirnim nastavkom in nerjavečo jekleno rešetko 150x150mm. Vgradna zaščita je zajeta z dobavo
pretočnost 1,6 l/s
| ACO Easyflow ali enakovredni | kos | 1 |  | 0
9 | Vgradni sifon za klimatske naprave prirejen za montažo v steno, skupaj z vsem montažnim in pritrdilnim materialom.
-velikost priključka Φ32
- dimenzija: 100×100mm
| HL tip 138 | kpl | 1 |  | 0
10 | PP odtočna cev skupaj z gumi tesnili in vsemi ostalimi fazonskimi kosi
Valsir tip PP ali enakovredni
| Ø40 | m | 4 |  | 0
| Ø50 | m | 12 |  | 0
| Ø110 | m | 4 |  | 0
11 | Tlačna PP cev za lepljenje za odvod kondenzata, skupaj z vsemi fazonskimi kosi, vključno ves pritrdilni in montažni material
| PP d32 | m | 4 |  | 0
12 | Vezava na obstoječi razvod hladne vode ter vertikalne kanalizacije (rezanje, vrtanje, varjenje, urezovanje navojev…) | kpl | 1 |  | 0
13 | Vrtanje lukenj, izdelava različnih utorov in druga gradbena dela za nemoteno izvedbo instalacije vodovoda | ur | 15 |  | 0

## SI K2-vodovod
| Opis postavke | e.m. | kol | €/enoto | € skupaj
III. | STANOVANJE K2 |  |  |  | 0
1 | WC, konzolni s podometnim kotličkom: Dobava in montaža kompletnega stranišča, sestavljenega iz: - konzolne školjke iz sanitarne keramike za pritrditev na steno in s stranskim iztokom DN 100, - vgradnega splakovalnika za univerzalno vzidavo in suhomontažno vgradnjo, prostornine 3/6 l, s proženjem spredaj ter s PE odtočnim kolenom, prehodnim kosom, z WC priključno garnituro ter s setom za zvočno izolacijo, - aktivirna tipka za dvo-količinsko splakovanje, - sedežne deske s pokrovom - higienska, - kompleta s pritrdilnim in tesnilnim materialom
| - konzola GEBERIT DUOFIX ali enakovredni | kos | 1 |  | 0
| - tipka krom GEBERIT tip OMEGA 30 115.080.KH.1 ali enakovredni | kos | 1 |  | 0
| - viseča školjka Laufen Pro 820956 ali enakovredni | kos | 1 |  | 0
| - deska Laufen Pro ali enakovredni | kos | 1 |  | 0
2 | Kompleten umivalnik bele barve z odprtino za mešalno baterijo ø 35, odprtino za odtočno garnituro ø45, pritrdilnimi vijaki, enoročno stoječo mešalno armaturo BLITZ KUK 901 ali enalovredni, skupaj z dvema armiranima cevema R 3/8" ø10 x 400 mm, kotnima regulirnima ventiloma DN15, odtočnim ventilom s čepom na poteg in pokromanim odtočnim S sifonom, kompletno z montažnim in tesnilnim materialom
(LAUFEN PRO ali enakovredni)
| 500x 400 mm | kos | 1 |  | 0
3 | Samostoječi vgradni element za umivalnik, za suho gradnjo za vgradno globino 80 – 140 mm in nastavljivo konzolo za pritrditev umivalnika 150 – 300 mm skupaj s
- komplet elementi za pritrditev na steno,
- nastavljivimi kovinskimi priključki za vodovodno omrežje,
- elementi za montažo in priključitev umivalnika,
| (Geberit Duofix ali enakovredni) | kos | 1 |  | 0
4 | Pršna kad, komplet s pršno mešalno baterijo z ročno prho na konzoli, tuš kabino s polmat zasteklitvijo in preklopnim odpiranjem vrat, odtočnim ventilom, kadnim sifonom, vključno ves tesnilni in pritrdilni material materialom
| velikost 800x800 mm | kos | 1 |  | 0
(Kolpa San ali enakovredni)
5 | Priključitev pomivalnega korita komplet z enoročno mešalno baterijo (dobava in montaža), kotnima regulirnima ventiloma (eden s priključkom za pomivalni stroj), odtočnim ventilom s čepom na verižici, odtočnim sifonom, priključkom za pomivalni stroj, vključno ves montažni in tesnilni material | kos | 1 |  | 0
6 | Vgradni sifon za pralni stroj DN40/50 z integriranim priključkom za vodo (rozete, dotok/odtok R1/2" notranji navoj) in iztočno pipo R1/2" z varovalom povratnega toka in odzračevalnikom, skrajšljivim ohišjem, montažno ploščo s priključnim kolenom za stroj 3/4" HL19.C in nerjavečo jekleno krovno ploščo 100x180mm, najmanjša vgradna globina: 75 mm.
| HL 406 ali enakovredni | kpl | 1 |  | 0
7 | Difuzijsko tesna cev iz visokotlačnega zamreženega polietilena (PE-Xa) v skladu z DIN 16892 in DIN EN ISO 15875, ki se lahko uporablja v ogrevalnih sistemih z max. delovno temperaturo 90˚C in max. delovni tlak 10 barov, kratkoročno do temperature 100˚C (namenjeno za obratovalno življenjsko dobo 50 let). Cevi imajo kisikovo pregrado v skladu z DIN 4726. Kot univerzalna cev je prav tako primerna za pitno vodo glede na DIN 2000, evropsko direktivo 98/83 / ES, DIN EN 806 in DIN 1988. Obratovalna temperatura in tlaki za pitno hladno in toplo vodo so v skladu z DVGW, ZVSHK in DIN 1988. Delovna temperatura je 70˚C (kratkotrajna maksimalna obratovalna temperatura 100˚C), trajen obratovalni tlak 10 bar (namenjeno za življenjsko dobo 50 let). Cevi so predizolirane iz pravokotne ali okrogle izolacije cevi. Izolacija je izdelana iz polietilenske pene s parno zaporo po EnEV in za zaščito proti kondenzaciji in segrevanju v ceveh hladne vode po DIN 1988 s toplotno prevodnostjo 0,040 W/(mK). Oba konca cevi sta opremljena z zaključno kapo (za higienično tesnjenje v skladu z DIN 806). Razred gradbenega materiala: B2 po DIN 4102-1 ali E po DIN EN 13501-1. Cevi so dobavljene skupaj s fazonskimi kosi ter držali (kolena, T-kosi, navojni priključki, prehodni kosi, držala za kotne in podometne ventile, zidne mešalne baterije..)
REHAU RAUTITAN flex ali enakovredni
| 20 x 2,8 debelina izolacije 13mm | m | 23 |  | 0
| 25 x 3,5 debelina izolacije 13mm | m | 8 |  | 0
8 | Horizontalni talni sifon DN50 s tesnilno prirobnico, sifonskim vložkom, stranskim dotokom DN40, odtokom DN 50 s krogličnim zglobom, skrajšljivim okvirnim nastavkom in nerjavečo jekleno rešetko 150x150mm. Vgradna zaščita je zajeta z dobavo
pretočnost 1,6 l/s
| ACO Easyflow ali enakovredni | kos | 1 |  | 0
9 | Vgradni sifon za klimatske naprave prirejen za montažo v steno, skupaj z vsem montažnim in pritrdilnim materialom.
-velikost priključka Φ32
- dimenzija: 100×100mm
| HL tip 138 | kpl | 1 |  | 0
10 | PP odtočna cev skupaj z gumi tesnili in vsemi ostalimi fazonskimi kosi
Valsir tip PP ali enakovredni
| Ø40 | m | 4 |  | 0
| Ø50 | m | 12 |  | 0
| Ø110 | m | 4 |  | 0
11 | Tlačna PP cev za lepljenje za odvod kondenzata, skupaj z vsemi fazonskimi kosi, vključno ves pritrdilni in montažni material
| PP d32 | m | 4 |  | 0
12 | Vezava na obstoječi razvod hladne vode ter vertikalne kanalizacije (rezanje, vrtanje, varjenje, urezovanje navojev…) | kpl | 1 |  | 0
13 | Vrtanje lukenj, izdelava različnih utorov in druga gradbena dela za nemoteno izvedbo instalacije vodovoda | ur | 15 |  | 0

## SI-skupni-prezrač
| Opis postavke | e.m. | kol | €/enoto | € skupaj
I. | SKUPNI RAZVOD |  |  |  | 0
1 | Fiksna zaščitna aluminijasta zračna rešetka, skupaj z zaščitno mrežo in montažnim materialom, prirejena za montažo v zid, skupaj z okvirjem in protiokvirjem; Aefmin=90%; Aefmin=0,11 m2
| 200 x 150 | kos | 2 |  | 0
Barvo rešetke določi arhitekt.
SYSTEMAIR tip PZ-AL
ali enakovredni
2 | Zračni kanali pravokotnega in okroglega preseka, izdelani iz pocinkane pločevine po standardih SIST EN 1505 ter SIST EN 1506, spojeni s prirobničnimi spoji, kompletno z loputami, fazonskimi in oblikovnimi kosi, pritrdilnim in montažnim materialom ter dodatkom na odrez za nazivne velikosti daljše stranice. Standardno so vsi kanali in fazonski kosi izdelani z pritrjenim prirobničnim profilom na vsakem koncu kanala oziroma fazonskega kosa. Podporne razdalje kanalov in pripadajočih delov ne smejo nikoli preseči 2400mm pri katerikoli dimenziji kanala. Prav tako ne sme biti pri montaži izveden več kot en kanalski spoj med dvema podporama. Podpora mora biti oddaljena od prirobničnega spoja maksimalno 500 mm. Sistem izdelave kanalov mora ustrezati tesnostnem razredu C in tlačnemu razredu 2 po standardu SIST EN 1507:2006.
V kanalski razvod morajo biti nameščene revizijske odprtine z zrakotesnimi pokrovi (Upoštevati standard SIST ENV 12097 (03.97)).
| V ponudbi zajeti tudi obešala za vodoravno, poševno in navpično pritrditev kanalov na gradbeno ali drugo vrsto konstrukcije. Izvedba predfabriciranih obešal je iz pocinkanega jekla in obsega objemke s podlogo iz sintetične gume, navojne palice s temeljno ploščo ali temeljnim profilom, kovinske vložke, vijake z maticami, drsne in fiksne podpore. Vsa obešala se izvede po smernicah za montažo in preprečevanje prenosa hrupa na gradbeno konstrukcijo. | kg | 30 |  | 0
3 | Izolacija prezračevalnih kanalov za dovod zraka vodenih znotraj objekta s fleksibilno zaprtocelično izolacijo iz sintetičnega kavčuka z visoko upornostjo proti difuziji vodne pare in nizko toplotno prevodnostjo. Vključno s samolepilnimi trakovi in lepilom. Material je samougasljiv, ne kaplja in ne širi ognja. Tehnični podatki: - toplotna prevodnost λ ≤ 0,034 W/m.K pri 0 °C - koeficient upora proti difuziji vodne pare je μ ≥ 10.000 - za temperaturno področje od -50°C do + 110°C (lepljenje na površine do 85°C) - požarni razred B-s3,d0 po EN 13501-1
| debelina 13 mm | m2 | 2 |  | 0
Kaimann tip Kaiflex ST
ali enakovredni

## SI K1-prezrač
| Opis postavke | e.m. | kol | €/enoto | € skupaj
II. | STANOVANJE K1 |  |  |  | 0
1 | Radialni ventilator v lastnem ohišju za prezračevanje kopalnice, s setom za podometno montažo v steno, protipovratno loputo, termičnim varovalom proti preobremenitvi, filtrskim vložkom, skupaj s pritrdilnim in montažnim materialom
V = 100 m3/h
H = 100 Pa
P = 27,3 W
U = 230 V / 50 Hz
zaščita: IP-X5
| WERNIG tip Silent ECOU 100 | kos | 1 |  | 0
ali enakovredni
2 | Zračni kanali okroglega preseka, izdelani iz pocinkane pločevine po standardih SIST EN 1505 ter SIST EN 1506, kompletno z loputami, fazonskimi in oblikovnimi kosi, pritrdilnim in montažnim materialom ter dodatkom na odrez za nazivne velikosti daljše stranice. Podporne razdalje kanalov in pripadajočih delov ne smejo nikoli preseči 2400mm pri katerikoli dimenziji kanala. Prav tako ne sme biti pri montaži izveden več kot en kanalski spoj med dvema podporama. Podpora mora biti oddaljena od prirobničnega spoja maksimalno 500 mm. Sistem izdelave kanalov mora ustrezati tesnostnem razredu C in tlačnemu razredu 2 po standardu SIST EN 1507:2006.
V kanalski razvod morajo biti nameščene revizijske odprtine z zrakotesnimi pokrovi (Upoštevati standard SIST ENV 12097 (03.97)).
V ponudbi zajeti tudi obešala za vodoravno, poševno in navpično pritrditev kanalov na gradbeno ali drugo vrsto konstrukcije. Izvedba predfabriciranih obešal je iz pocinkanega jekla in obsega objemke s podlogo iz sintetične gume, navojne palice s temeljno ploščo ali temeljnim profilom, kovinske vložke, vijake z maticami, drsne in fiksne podpore. Vsa obešala se izvede po smernicah za montažo in preprečevanje prenosa hrupa na gradbeno konstrukcijo.
| Ø100 | m | 2 |  | 0
3 | Izolacija vseh kanalov, ki niso izolirani pri prehodu skozi gradbeno konstrukcijo zaradi preprečevanja prenosa hrupa in vibracij s ploščami iz sintetičnega kavčuka. Učinek zvočne izolativnosti 30 dB(A) po DIN EN ISO 3822, težko gorljiva in samougasljiva, ki ne kaplja in širi ognja – vrste B1 (po DIN 4102, 1. del (05.98)), s toplotno prevodnostjo λ < 0,033 W/mK pri 0 °C (po DIN EN 12667), primerna za temperaturno območje -50 do + 85 °C;
| debelina 10 mm | m2 | 1 |  | 0
4 | Vezava na obstoječi zračni kanal (rezanje, vrtanje, varjenje,…) | kpl | 1 |  | 0
5 | Izdelava različnih utorov, odprtin in ostala gradbena dela v zvezi s prezračevanjem | ur | 5 |  | 0

## SI K2-prezrač
| Opis postavke | e.m. | kol | €/enoto | € skupaj
III. | STANOVANJE K2 |  |  |  | 0
1 | Radialni ventilator v lastnem ohišju za prezračevanje kopalnice, s setom za podometno montažo v steno, protipovratno loputo, termičnim varovalom proti preobremenitvi, filtrskim vložkom, skupaj s pritrdilnim in montažnim materialom
V = 100 m3/h
H = 100 Pa
P = 27,3 W
U = 230 V / 50 Hz
zaščita: IP-X5
| WERNIG tip Silent ECOU 100 | kos | 1 |  | 0
ali enakovredni
2 | Zračni kanali okroglega preseka, izdelani iz pocinkane pločevine po standardih SIST EN 1505 ter SIST EN 1506, kompletno z loputami, fazonskimi in oblikovnimi kosi, pritrdilnim in montažnim materialom ter dodatkom na odrez za nazivne velikosti daljše stranice. Podporne razdalje kanalov in pripadajočih delov ne smejo nikoli preseči 2400mm pri katerikoli dimenziji kanala. Prav tako ne sme biti pri montaži izveden več kot en kanalski spoj med dvema podporama. Podpora mora biti oddaljena od prirobničnega spoja maksimalno 500 mm. Sistem izdelave kanalov mora ustrezati tesnostnem razredu C in tlačnemu razredu 2 po standardu SIST EN 1507:2006.
V kanalski razvod morajo biti nameščene revizijske odprtine z zrakotesnimi pokrovi (Upoštevati standard SIST ENV 12097 (03.97)).
V ponudbi zajeti tudi obešala za vodoravno, poševno in navpično pritrditev kanalov na gradbeno ali drugo vrsto konstrukcije. Izvedba predfabriciranih obešal je iz pocinkanega jekla in obsega objemke s podlogo iz sintetične gume, navojne palice s temeljno ploščo ali temeljnim profilom, kovinske vložke, vijake z maticami, drsne in fiksne podpore. Vsa obešala se izvede po smernicah za montažo in preprečevanje prenosa hrupa na gradbeno konstrukcijo.
| Ø100 | m | 2 |  | 0
3 | Izolacija vseh kanalov, ki niso izolirani pri prehodu skozi gradbeno konstrukcijo zaradi preprečevanja prenosa hrupa in vibracij s ploščami iz sintetičnega kavčuka. Učinek zvočne izolativnosti 30 dB(A) po DIN EN ISO 3822, težko gorljiva in samougasljiva, ki ne kaplja in širi ognja – vrste B1 (po DIN 4102, 1. del (05.98)), s toplotno prevodnostjo λ < 0,033 W/mK pri 0 °C (po DIN EN 12667), primerna za temperaturno območje -50 do + 85 °C;
| debelina 10 mm | m2 | 1 |  | 0
4 | Okrogla zaščitna aluminijasta zračna rešetka, skupaj z zaščitno mrežo in montažnim materialom, prirejena za montažo v zid, skupaj z okvirjem in protiokvirjem;
| ø100 | kos | 1 |  | 0
Barvo rešetke določi arhitekt.
SYSTEMAIR tip IGC-100
ali enakovredni.
5 | Izdelava različnih utorov, odprtin in ostala gradbena dela v zvezi s prezračevanjem | ur | 5 |  | 0

## SI-skup-plin
IV./ | PLINSKA INŠTALACIJA-SKUPNI RAZVOD |  |  | SKUPAJ: | 0
| Opis postavke | e.m. | kol | €/enoto | € skupaj
1 | Mehovni plinomer z navojnimi priključki s konzolo za pritrditev mehovnega plinomera skupaj s zaporno krogelno pipo pred plinomerom (konzola mora biti od istega proizvajalca kot cev iz nerjavečega materiala – press 22 x (4,0 Sm3/h) vključno s tesnili in vijaki ter montažnim materialom
| G4, DN 20 | kos | 1 |  | 0
2 | Števčni regulator tlaka plina (100 mbar / 23 mbar) z navojnimi priključki, skupaj s tesnilnim in vijačnim materialom
| DN 20 | kos | 1 |  | 0
3 | Zaporni element s termičnim varovalom, tlačne stopnje NP 16, standardne dolžine, atestiran za zemeljski plin, z ročko za posluževanje, skupaj s tesnilnim materialom
| DN 20 | kos | 1 |  | 0
4 | Srednje težka navojna cev po SIST EN 10255 / DIN 2440 z atestom 2.2., skupaj s fitingi (T kosi, kolena, spojke, redukcije…), fazonskimi kosi, varilnim in obešalnim materialom ter odstranitvjo korozije in čiščenjem cevi, dvakratnim popleskom z antikorozijsko barvo ter pleskanjem z rumeno barvo po barvni lestvici RAL 1021
| Ø 26,9 x 2,65 (DN20) | m | 8 |  | 0
| Ø 48,3 x 3,65 (DN40) | m | 18 |  | 0
5 | Prehodni kos za prehod plinske cevi skozi steno izdelan po detajlu
| DN 40 | kos | 1 |  | 0
6 | Izpihovanje obstoječe plinske inštalacije | kpl | 1 |  | 0
7 | Priključitev plinskih trošil | kos | 1 |  | 0
8 | Demontaža obstoječih razvodov vodovodne inštalacije in kanalizacije, (cca 85 kg) ter odvoz na deponijo oziroma na podjetje za predelavo surovin s pridobitvijo evidenčnih listov | kpl | 1 |  | 0
9 | Tlačni preizkus omrežja s strani distributerja plina, spuščanje plina v napeljavo, odzračevanje, izdaja atestov, poskusni zagon, ureguliranje vseh elementov | kpl | 1 |  | 0
10 | Vezava na obstoječi razvod plinske inštalacije (rezanje, vrtanje, varjenje, urezovanje navojev…) | kpl | 1 |  | 0
11 | Izdelava različnih utorov, odprtin in ostala gradbena dela v zvezi s plinsko inštalacijo | ur | 2 |  | 0
12 | Nadzor s strani distributerja | kpl | 1 |  | 0

## EI-splošno
SPLOŠNO
Pri izdelavi ponudbe na podlagi predmetnega popisa je potrebno v ceni posamezne enote ali sistema navedenega v popisu upoštevati:
a) | Dobavo materiala, ustrezno zaščitenega proti poškodbam, z vsemi transportnimi in manipulativnimi stroški, stroški zavarovanj, skladiščenja med transportom ali pred montažo. Pred montažo se vsak kos posebej pregleda in ugotovi ustreznost glede na zahteve. Vsaka naprava mora biti opremljena z navodili za obratovanje v slovenskem jeziku.
b) | Pripravo dokumentacije skladno s »Pravilnikom o gradbenih proizvodih«, ki jo izvajalec pred montažo preda nadzornemu organu (atesti, izjave o skladnosti, CE certifikati, tehnična soglasja…)
c) | Montažo materiala, izvedeno s strani strokovno usposobljene osebe, po potrebi osebe, ki je pooblaščena za montažo. Vsa oprema mora biti montirana skladno z navodili proizvajalca. V sklopu montaže je potrebno upoštevati ves drobni montažni in tesnilni material, pripravljalna in zaključna dela, izdelavo morebiti potrebnih prebojev in dolbenj.
d) | Zaščito vgrajenega materiala na objektu proti poškodbam nastalim zaradi izvajanja gradbenih ali ostalih del po vgradnji materiala.
e) | Pripravo dokumentacije o ustrezni montaži elementov ali naprav z zapisniki o kontroli električnih in cevnih povezav posamezne naprave ali zagonu naprav s strani za to pooblaščene organizacije ali proizvajalca, če je to potrebno.
f) | Zagon in kontrola posameznega sistema v celoti ter izdelava zapisnika o funkcionalnosti sistema.
g) | Vris sprememb, nastalih med gradnjo v PZI načrt ter predaja teh izdelovalcu PID načrta.
h) | V ponudbi je potrebno zajeti dobavo, montažo in priklop izbrane opreme!
i) | V popisu so podani tipi elektro opreme različnih proizvajalcev. Vgradi se lahko podana oprema proizvajalcev, oziroma se lahko izbere ustrezno enakovredno elektro opremo, ki ima ustrezne ateste, katere opredeljuje slovenska zakonodaja in kvalitetno ustrezajo tehničnemu opisu
j) | Izdelava dokazila o zanesljivosti objekta skladno z veljavnim pravilnikom.
k) | Priprava podrobnih navodil za obratovanje in vzdrževanje elementov in sistemov v objektu. Uvajanje upravljavca sistemov investitorja, poučevanja, šolanja ter pomoč v prvem letu obratovanja.
l) | Cene so projektantske informativne!
m) | Cene ne vključujejo DDV!

## EI K1-K2 svetila
I. | SVETILKE |  |  |  | 0
(dobava, montaža in priklop)
| Opis postavke | e.m. | kol | €/enoto | € skupaj
1 | Izdelava instalacijskih izvodov v stropovih in stenah (s podometno dozo po potrebi) za kasnejšo priključitev stropnih, talnih in stenskih svetilk. Izvod kabla kabla 0,5m in zaključen z lestenčo sponko. | 6 | kos |  | 0
2 | SV1 - Svetilka 746 Oblò 2.0 - ø220; 15W LED 1328lm-3000K-CRI 83, IP65 ali podobno | 2 | kos |  | 0
3 | SV2 - Svetilka 420 Rigo; 8W LED 833lm-4000K-CRI 80, IP44 ali podobno | 2 | kos |  | 0
4 | SV3 - Izvod kabla kabla 0,5m zaključen z E27 grlom žarnice in vgrajeno sijalko E27 9W toplo bela | 7 | kos |  | 0
5 | Drobni material | 5 | % |  | 0

## EI K1-K2 montaža
II. | MONTAŽNI MATERIAL |  |  |  | 0
(dobava, montaža in priklop)
| Opis postavke | e.m. | kol | €/enoto | € skupaj
Kabel ali vodnik položeni v izolacijske cevi podometno v stenah,tlakih ali AB plošči:
1 | Kabel NYM-J 3x1,5mm2 | m | 460 |  | 0
2 | Kabel NYM-J 4x1,5mm2 | m | 200 |  | 0
3 | Kabel NYM-J 5x1,5mm2 | m | 70 |  | 0
4 | Kabel NYM-J 3x2,5mm2 | m | 750 |  | 0
5 | Kabel NYM-J 5x2,5mm2 | m | 25 |  | 0
6 | Kabel N2XH-J 4x10mm2 | m | 20 |  | 0
7 | Kabel UTP cat.6 4x2x0,5AWG24 | m | 120 |  | 0
8 | Ozemljitveni vodniki in ozemljitve
- | H07V-K (rum-zel) 16mm2 | m | 30 |  | 0
- | H07V-K (rum-zel) 6mm2 | m | 150 |  | 0
- | Razni spoji s fiksnimi kovinskimi masami (kovinske obloge, okna, žaluzije, vrata, toplotna črpalka, …) | kos | 22 |  | 0
9 | Gibljiva negorljiva zaščitne cevi, dobava in montaža v estrih, betonske stene ali vgradnjo v suhomontažne predelne stene in stropove
- | RFSS/RBT fi 13mm | m | 520 |  | 0
- | RFSS/RBT fi 16mm | m | 1050 |  | 0
- | RFSS/RBT fi 23-32mm | m | 50 |  | 0
| RFSS/RBT fi 48mm | m | 20 |  | 0
10 | Podometna enofazna vtičnica (2M), 230V, 16A, L1+N+PE, kot npr. Mikro Elektromaterial Lendava ali Ekonomik TEM Čatež oz. po izbiri investitorja v kompletu z okrasnim okvirjem in podometno dozo (2M, 3M,4M, 7M) za vgradnjo v knauf ali opečno steno. | kos | 43 |  | 0
11 | Podometna enofazna vtičnica s pokrovom, 230V, 16A, IP44, L1+N+PE, kot npr, Mikro Elektromaterial Lendava ali Ekonomik TEM Čatež oz. po izbiri investitorja v kompletu z okrasnim okvirjem in podometno dozo za vgradnjo v knauf ali opečno steno. | kos | 2 |  | 0
12 | Instalacijska (MODULNA) dekorativna vgradna stikala, bela kot npr. Mikro Elektromaterial Lendava ali Ekonomik TEM Čatež oz. po izbiri investitorja:
- | navadno | kos | 3 |  | 0
- | menjalno | kos | 12 |  | 0
- | križno | kos | 2 |  | 0
- | navadno s tlivko (pred kopalnicami) | kos | 6 |  | 0
- | tipka (zvonec) | kos | 2 |  | 0
13 | Telefonska vtičnica UTP cat6 (1xRJ45) (1M) vtičnica za prenos podatkov in telefonskega signala, kot npr. Mikro Elektromaterial Lendava ali Ekonomik TEM Čatež v kompletu z okrasnim okvirjem in podometno dozo za vgradnjo v knauf ali opečno steno. | kos | 2 |  | 0
14 | Telefonska vtičnica UTP cat6 (2xRJ45) (1M) vtičnica za prenos podatkov in telefonskega signala, kot npr. Mikro Elektromaterial Lendava ali Ekonomik TEM Čatež v kompletu z okrasnim okvirjem in podometno dozo za vgradnjo v knauf ali opečno steno. | kos | 2 |  | 0
15 | Priključnica stalna za priklop el. naprav, 3-5 polna, 16 A, v kompletu z p/o razvodnico za opečni zid. | kos | 2 |  | 0
16 | Zbiralka G. I. P. (zbiralka za glavno izenačitev potencialov) za podometno montažo v komletu z bakreno zbiralko in vijaki. | kos | 2 |  | 0
17 | Omarica D. I. P. (doza za izenačitev potencialov) PS 49 za vgradnjo v opečno ali litobetonsko steno. V kompletu s priključno sponko in vijaki. | kos | 2 |  | 0
18 | Nadometna razvodna doza, komplet z uvodnicami in pritrdilnim priborom
- | 100 x 100 x 50 mm | kos | 4 |  | 0
19 | Podometna razvodna doza, komplet z uvodnicami in pritrdilnim priborom
- | fi 78 | kos | 20 |  | 0 | ,
- | 100 x 100 x 50 mm | kos | 8 |  | 0
- | 180 x 140 x 70 mm | kos | 4 |  | 0
20 | Priklop štedilnika po zahtevah dobavitelja opreme. | kos | 2 |  | 0
21 | Priklop nape po zahtevah dobavitelja opreme. | kos | 2 |  | 0
22 | Priklop T.K. omarice | kos | 2 |  | 0
22 | Priklop zunanje enote split sitema po zahtevah dobavitelja opreme | kos | 2 |  | 0
23 | Priklop notranje enote split sistema po zahtevah strojnih inštalacij | kos | 2 |  | 0
24 | Priklop ventilatorja po zahtevah strojnih inštalacij | kos | 2 |  | 0
25 | Priklop zvonca po zahtevah dobavitelja opreme | kos | 2 |  | 0
26 | Priključitev hišnega razdelilnika za šibki tok T.K.-Kx na obstoječe Telekom omrežje kpl. z dvodnim kablom, inštalacijsko cevjo oziroma NIK kanali ter drobnim montažnim materialom po zahtevah Telekom Slovenije d.d. | kpl | 2 |  | 0
27 | Priključitev hišnega razdelilnika za šibki tok T.K.-Kx na obstoječe T-2 omrežje kpl. z dvodnim kablom, inštalacijsko cevjo oziroma NIK kanali ter drobnim montažnim materialom po zahtevah T-2 d.o.o. | kpl | 2 |  | 0
28 | Priključitev hišnega razdelilnika za šibki tok T.K.-Kx na obstoječe Telemach omrežje kpl. z dvodnim kablom, inštalacijsko cevjo oziroma NIK kanali ter drobnim montažnim materialom po zahtevah Telemach d.o.o. | kpl | 2 |  | 0
29 | Meritve jakotočnih instalacij | kos | 2 |  | 0
30 | Drobni material | % | 5 |  | 0
31 | Dolblenje zidov za elektroinštalacije (ocena, obračun bo po dejanskih stroških) v kompletu z odvozom odpadnega materila na deponijo | ur | 15 |  | 0

## EI K1-K2-razdelilniki
III. | RAZDELILNIKI |  |  |  | 0
(dobava, montaža in priklop)
| Opis postavke | e.m. | kol | €/enoto | € skupaj
1 | Razdelilnik za stanovanje R-K1, tip BK003123--, mali hišni razdelilnik, PO, bel, 3-vrstni za PO montažo 36+6 TE, komplet, Š=305mm, V=515mm, G=99mm, IP30 | kpl | 1
- | glavno stikalo 63A, 3p | kos | 1
- | zaščitno stikalo na dif.tok. zaščito RCCB 3p+N 40/0,03A TIP A | kos | 1
- | zaščitno stikalo na dif.tok. zaščito RCBO 1p+N 16/0,03A TIP A | kos | 1
- | prenapetostna zaščita HERMI PZH V3/275/50 | kos | 1
- | instalacijski odklopnik 10 A, C, 1p | kos | 2
- | instalacijski odklopnik 16A, C, 1p | kos | 12
- | instalacijski odklopnik 16A, C, 3p | kos | 1
- | priključne vrstne sponke za montažo na DIN letev vijačne izvedbe | kpl | 1
- | Drobni in vezni material kot vijaki, žica ustreznega preseka, zaključne letve za vrstne sponke, vezice, obešalo za dokumentacijo, označevalne ploščice za elemente, napisne ploščice, podporni izolatorji,povezovalna letev ... | kpl | 1
- | vezava in priklop razdelilnika | kpl | 1
| Skupaj razdelilnik R-K1 | kpl | 1 |  | 0
2 | Razdelilnik za stanovanje R-K2, tip BK003123--, mali hišni razdelilnik, PO, bel, 3-vrstni za PO montažo 36+6 TE, komplet, Š=305mm, V=515mm, G=99mm, IP30 | kpl | 1
- | glavno stikalo 63A, 3p | kos | 1
- | zaščitno stikalo na dif.tok. zaščito RCCB 3p+N 40/0,03A TIP A | kos | 1
- | zaščitno stikalo na dif.tok. zaščito RCBO 1p+N 16/0,03A TIP A | kos | 1
- | prenapetostna zaščita HERMI PZH V3/275/50 | kos | 1
- | instalacijski odklopnik 10 A, C, 1p | kos | 2
- | instalacijski odklopnik 16A, C, 1p | kos | 13
- | instalacijski odklopnik 16A, C, 3p | kos | 1
- | priključne vrstne sponke za montažo na DIN letev vijačne izvedbe | kpl | 1
- | Drobni in vezni material kot vijaki, žica ustreznega preseka, zaključne letve za vrstne sponke, vezice, obešalo za dokumentacijo, označevalne ploščice za elemente, napisne ploščice, podporni izolatorji,povezovalna letev ... | kpl | 1
- | vezava in priklop razdelilnika | kpl | 1
| Skupaj razdelilnik R-K2 | kpl | 1 |  | 0
3 | Medijski razdelilnik T.K.-K1
| Podometna komunikacijska omarica kot npr. BK080756-- Schrack, 2-vrstni, dimenzij 396x361x112mm (ŠxVxG), RAL9003, IP40 ter vsem potrebnim materialom, komplet z vgrajeno naslednjo opremo | kpl | 1
- | povezovalni kabli UTP, cat.6, 0,5m | kos | 3
- | vtičnica šuko 1L+N+PE za vgradnjo v razdelilnik | kpl | 1
- | zaključitev UTP kablov v komunikacijski omarici z RJ 45 konektojem cat 6 | kos | 3
- | Priklop telefonske in računalniške instalacije | kpl | 1
- | drobni material | kos | 1
| Skupaj komunikacijska omara stanovanja T.K.-K1 | kpl | 1 |  | 0
III. | RAZDELILNIKI |  |  |  | 0
(dobava, montaža in priklop)
4 | Medijski razdelilnik T.K.-K2
| Podometna komunikacijska omarica kot npr. BK080756-- Schrack, 2-vrstni, dimenzij 396x361x112mm (ŠxVxG), RAL9003, IP40 ter vsem potrebnim materialom, komplet z vgrajeno naslednjo opremo | kpl | 1
- | povezovalni kabli UTP, cat.6, 0,5m | kos | 3
- | vtičnica šuko 1L+N+PE za vgradnjo v razdelilnik | kpl | 1
- | zaključitev UTP kablov v komunikacijski omarici z RJ 45 konektojem cat 6 | kos | 3
- | Priklop telefonske in računalniške instalacije | kpl | 1
- | drobni material | kos | 1
| Skupaj komunikacijska omara stanovanja T.K.-K2 | kpl | 1 |  | 0

## EI K1-K2 ostale obvez
IV. | OSTALE OBVEZNOSTI |  |  |  | 0
| Opis postavke | e.m. | kol | €/enoto | € skupaj
1 | Mapo z vsemi garancijskimi listi in izjavami - 1 original v papirnatem izvodu ter 1 izvod na elektronskem mediju CD (PDF verzija) | kpl. | 1 |  | 0
2 | A testi, izjave, certifikati o skladnosti, izdelava izjave o skladnosti | kpl. | 1 |  | 0

## GO-pritličje P1
Izdelava gradbeno-obrtniških del pri prenovi prostorov
stanovanj v hiši Zaloška cesta 160a Ljubljani
Pritličje enota levo-P1
I. | GRADBENA DELA
1. | Demontaža obstoječega pohištva in iznos iz objekta na gradbeno deponijo do 10 km komplet z vsemi pomožnimi deli in transporti. | ur | 5 | 0
2. | Odbijanje obstoječega poda v enoti levo pritličje v sestavi - parket ali PVC, lesene deske 1,8 mm, peščeno nasutje deb. 7 cm - 23 cm,lesene lege 10/7 cm komplet do opečnega ločneg ločne konstrukcije skupna debelina tlaka, ki se odstrani je cca do 15 cm z iznosom na začasno gradbiščno deponijo. Ocenjena količina! | m2 | 55.25 | 0
- | rušenje terazza | m2 | 17.1 | 0
3. | Rušenje obstoječega lesenega stropa pritrjenega na opečni ločni strop v sestavi: - lesene opaž-deske deb. 24 mm, komplet z leseno podkonstrukcijo z vsemi pomožnimi deli in transporti. | m2 | 15.2 | 0
- | stenske obloge ( tapete, pluta, styropor) | m2 | 7.44 | 0
4. | Rušenje obstoječih predelnih zidov iz opeke do deb. 15 , komplet z vsemi pomožnimi deli in transporti. | m2 | 10.2 | 0
- | lesene stene | m2 | 29.4 | 0
5. | Odbijanje obstoječe stenske keramike s podlago do deb 2 cm in iznos na začasno gradbiščno deponijo | m2 | 20.95 | 0
6. | Rušenje obstoječega stenskega ometa deb do 3 cm, komplet z vsemi pomožnimi deli in transporti. | m2 | 65 | 0
7. | Demontaža obstoječih enokrilnih vratnih kril in podbojev, velikosti do 2,0 m2, širine 80-90 cm, višine 200 cm z iznosom na gradbiščno deponijo. | kpl | 7 | 0
7.a | Demontaža obstoječih vratnih kril in podbojev, velikosti do 4,0 m2, širine 140, višine 200 cm z iznosom na gradbiščno deponijo. | kpl | 1 | 0
8. | Demontaža obstoječih dvojnih škatlastih oken in podbojev, kvadratnih velikosti do 2,5 m2 z iznos na gradbiščno deponijo. | kos | 7 | 0
| *demontaža PVC okna dimenzije 55/115 cm in podbojev z iznos na gradbiščno deponijo. | kos | 1 | 0
9. | Pomoč pri demontaži sanitarnih elementov, komplet z dotrajano instalacijo in iznos v gradbiščno deponijo
- | wc školjka s kotličkom | kos | 1 | 0
- | umivalnik z armaturo in sifonom | kos | 1 | 0
- | tuš kadica 70x100 cm z armaturo in sifonom | kos | 1 | 0
10. | Dolbljenje stenskih utorov v opečno betonskih stenah za vodovodne in elektroinstalacije, kompletno z obdelavo po končanih delih
- | utor vel 3x5 cm | m1 | 55 | 0
- | utor vel 10x10 cm | m1 | 10 | 0
- | utor vel 10x20 cm | m1 | 5 | 0
11. | Obdelava odprtin priklopa kanalizacije, zazidava grobo in fino obdelavo in delno krpanje tlaka | kos | 2 | 0
12. | Dobava in izdelava zidu Z.1 - Z.1 in Z3 opečnega modularca kot npr. GO Modul 19 ali enakovredno, debeline 19 cm komplet z vsemi pomožnimi deli in transporti. | m3 | 2 | 0
13. | Dobava in izdelava zidu Z.2 - Z.2 opečnega modularca kot npr. GO Modul 19 ali enakovredno, debeline 19 cm komplet z vsemi pomožnimi deli in transporti. | m3 | 0.42 | 0
14. | Izdelava in ometavanje fine malte za omete na delih, debeline do 2 cm, kjer so se poškodovali ali zaradi slabe oprijemljivosti odpadli na delu zidov komplet z vsemi pomožnimi deli in transproti. | m2 | 65 | 0
15. | Izdelava grobe in fine obdelava špalet (vratne in okenske odprtine) r.š. 15 cm do 35/cm/m1 komplet z vsemi pomožnimi deli in transporti. | m1 | 51.6 | 0
16. | Dobava in montaža opečne montažne vratne in okenske preklade kot npr. IPO beton ali enakovredno, širine 15 cm komplet z vsemi pomožnimi deli in transporti. | m1 | 1 | 0
17. | Izdelava T4 -suhega estriha kot npr. Knauf element Aquapanel Floor d=22mm ali enakovredno, razbremenilna plošča kot npr. Fasoperl A8 d=8mm ali enakovredno, toplotna izolacija debeline 4,0 cm kot npr. Knauf Insulation NaturBoard TPT ali enakovredno, suho nasutje v debelini 3,0-19,0 cm kot npr. Bituperl in robni trak iz elestificiranega stiroporja deb. 1,0 cm, komplet z vemi pomožnimi deli in transporti | m2 | 48.4 | 0
18. | Izdelava T5 -suhega estriha kot npr. Knauf element Aquapanel Floor d=22mm ali enakovredno, razbremenilna plošča kot npr. Fasoperl A8 d=8mm ali enakovredno, toplotna izolacija debeline 3,0 cm kot npr. Knauf Insulation NaturBoard TPT ali enakovredno, suho nasutje v debelini 3,0-19,0 cm kot npr. Bituperl in robni trak iz elestificiranega stiroporja deb. 1,0 cm, komplet z vemi pomožnimi deli in transporti | m2 | 2.13 | 0
19. | Izdelava T6 -suhega estriha kot npr. Knauf element Aquapanel Floor d=22mm ali enakovredno, razbremenilna plošča kot npr. Fasoperl A8 d=8mm ali enakovredno, toplotna izolacija debeline 3,0 cm kot npr. Knauf Insulation NaturBoard TPT ali enakovredno, suho nasutje v debelini 3,0-19,0 cm kot npr. Bituperl in robni trak iz elestificiranega stiroporja deb. 1,0 cm, komplet z vemi pomožnimi deli in transporti | m2 | 8.23 | 0
20. | Izdelava T8- betonski estrih debeline 5cm iz mikro armaturo in betonom MB 20 in izravnava do višine stopnice v betonu MB 20, komplet z vsemi pomožnimi deli in transporti. | m2 | 15.25 | 0
21. | Dobava materiala in postavljanje lahkih premičnih delovnih enostavnih odrov (na kolesih), višine od 2 do 4 m, za odstranjevanje podstropne opreme in instalacij, za zidanje, ometavanje in slikanje notranjih sten in stropov za montažo notranjih montažnih sten za izdelavo obešenih stropov, za obdelavo in slikanje stropov, za montažo oken z visokim parapetom, za izvedbo vertikalnih konstrukcij (stene), odri za izvedbo stropnih izolacij, montažo oken ter ostalo. Obračun v m2 netto površine vseh prostorov. | m2 | 69 | 0
22. | Izvedba ometavanja vodovodnih-obbetonaža, električnih utorov po položeni inštalaciji komplet z vsemi pomožnimi deli :
- | utor vel 3x5 cm | m1 | 55 | 0
- | utor vel 10x10 cm | m1 | 10 | 0
- | utor vel 10x20 cm | m1 | 5 | 0
23. | Večkratno zidarsko čiščenje med in po končanju del | m2 | 69 | 0
24. | Finalno gospodinjsko čiščenje po končani gradnji (čistilni servis) komplet z vsemi pomožnimi deli | m2 | 69 | 0
25. | Delo zidarja v režiji, pomoč pri obrtniških delih komplet z vsemi pomožnimi deli z vpisom v gradbeni dnevnik in potrdilom nadzora in naročnika. | ur | 20 | 0
26. | Nakladanje in odvoz odpadnega materiala na javno deponijo skladno s Pravilnikom o ravnanju z gradbenimi odpadki in plačilom vseh pristojbin komplet z nakladanjem in razkladanjem do 15 km. | m3 | 39.8 | 0
| Gradbena dela skupaj: |  |  | 0
II. | TLAKARSKA DELA-KERAMIKA -PARKET - PREMAZI
1. | Dobava in polaganje stenske keramike v sanitarijah in kuhinji, dim 20x40 cm do vrednosti 35 eur/m2, polaganje na lepilo do višine 2,00 m od tal po izboru naročnika komplet z vsemi pomožnimi deli, fugiranjem in transporti. | m2 | 27.66 | 0
2. | Dobava in polaganje talne keramike 20x40 cm do vrednosti 35eur/m2 v sanitarijah, vhodu, sušilnici, kotlovnici in kuhinji ter hodniku komplet z vsemi pomožnimi deli, fugiranjem in transporti. | m2 | 20.75 | 0
3. | Izdelava hidroizolacijskega premaza Mapei elast kot npr.: Mapelastic Aquadefensena na stikih stena/stena ali stena/tla se vgradi samolepilni gumirani trak komplet z obrobami in mrežo ter premazom v kopalnici se vgradi samolepilni gumirani trak, kot npr.:Mapeband SA (v območju tuša, premaz tudi po stenah, do stropa), z vsemi pomožnimi deli. | m2 | 6 | 0
4. | Dobava in polaganje silikonske bariere proti vlagi v estrihu. temeljni premaz kot npr. Knauf Tiefengrund ali enakovredno, komplet z vsemi pomožnimi deli in transporti | m2 | 48.4 | 0
5. | Dobava in montaža Alu zaključka-profila med keramiko in parketom komplet z vsemi pomožnimi deli. | m1 | 10 | 0
6. | Dobava in montaža visoke tipske obrobe keramike h= 10 cm, komplet z vsemi pomožnimi deli in pritrdilnim materialom, fugiranjem in transporti. | m1 | 22 | 0
7. | Dobava, 2x brušenje in 3x lakiranje ter polaganje lamelni parketa-hrast po izbiri naročnika do vrednosti 23,00 eur/m2, komplet komplet z vsemi pomožnimi deli. | m2 | 48.4 | 0
8. | Dobava novih trikotnih lesenih letev ali ravnih obrob do višine 5 cm v barvi kot gotovi parket komplet z vsem pritrdilnim materialom | m1 | 61 | 0
| Tlakarska dela skupaj: |  |  | 0
III. | SLIKOPLESKARSKA DELA
1. | Odstranitev starega beleža na zidu in stropu sob in sanitarij, čiščenje zidu in stropa z brušenjem pred slikanjem in izravnava komplet z vso zaščito in pomožnimi deli | m2 | 324.82 | 0
2. | Kitanje, mavčenje razpok, odrgnin in podobno sten in stropa, vključno z brušenjem pred nanosom novega beleža | m2 | 160 | 0
3. | Slikanje sten in stropov s poldisperzijsko barvo Jupol (3-krat premaz) v barvi po izboru naročnika na zaglajene stene iz mavčno-kartonskih plošč in ometanih sten komplet z vsemi pomožnimi deli | m2 | 324.82 | 0
4. | Dvakratno pleskanje cevi centralnega ogrevanja z odporno belo barvo kot npr. Tessarol Akril za kovino komplet z brušenjem in vsemi pomožnimi del. | m1 | 20 | 0
5. | Delo slikopleskarja v režiji, popravilo beleža sten na hodniku pred vhodom na stopnišču komplet z vsemi pomožnimi deli. | ur | 20 | 0
| Slikopleskarska dela skupaj: |  |  | 0
IV. | MIZARSKA DELA - VRATA IN OKNA
1. | Dobava in suhomontaža lesenih enokrilnih notranjih vrat dim V1- 80/200 cm z jeklenim okvirjem-podbojem, širine d=12,5 cm v beli barvi , krilo leseno v beli barvi pleskano, 1cm spodrezano, zvočno izolativna. Vrata so opremljena z vsem potrebnim okovjem, finalno obdelana- v barvnem tonu po izboru naročnika. Glej opis v projektu! V-1/ 2x L in 2xD vrata | kos | 4 | 0
2. | Dobava in suhomontaža lesenih enokrilnih notranjih vrat-kopalnica dim V2- 80/200 cm z jeklenim okvirjem-podbojem, širine d=15 cm v beli barvi , krilo leseno v beli barvi, pleskano , 1cm spodrezano, zvočno izolativna. Vrata so opremljena z vsem potrebnim okovjem, finalno obdelana- v barvnem tonu po izboru naročnika. Glej opis v projektu! V-2/ 1xL vrata | kos | 1 | 0
3. | Dobava in suhomontaža lesenih enokrilnih notranjih vrat dim V3- 80/200 cm z jeklenim okvirjem-podbojem, širine d=12,5 cm v beli barvi , krilo leseno v beli barvi pleskano, 1cm spodrezano, zvočno izolativna. Vrata so opremljena z vsem potrebnim okovjem, finalno obdelana- v barvnem tonu po izboru naročnika. Glej opis v projektu! V-3/ 1x L vrata | kos | 1 | 0
4. | Dobava in suhomontaža enokrilnih vhodnih požarnih EI2 30 -C2 notranjih vrat-vhod v stanovanje dim V4 - 80/200 cm z jeklenim okvirjem-podbojem, širine d=15 cm v beli barvi , krilo kovinsko, izolativno jedro obdelano z laminatom v beli barvi, zvočno izolativna. Vrata so opremljena z vsem potrebnim okovjem, s kukalom in samozapiralom , finalno obdelana- v barvnem tonu po izboru naročnika s kamnitim pragom d=2 cm. Glej opis v projektu! V-4/ 1xD vrata | kos | 1 | 0
5. | Dobava in montaža novega PVC fasadnega enokrilnega okna O-1, šestkomorni profil z ojačitvami, Uw = 0,90 Wm2K, dim 102/174 cm, klasično in ventus odpiranjem, z notranjimi mini žaluzijami ročno krmiljene, vključno s podbojem troslojno termopan steklo, RAL vgradnjo in vsem potrebnim okovjem, komplet z vsemi pomožnimi deli in notranjimi PVC policami. Ročka za odpiranje Alu bela pololiva . Dodatni PVC razširitveni profil. Glej opis v projektu! O-1 | kos | 4 | 0
6. | Dobava in montaža novega PVC fasadnega enokrilnega okna O-1.1, šestkomorni profil z ojačitvami, Uw = 0,90 Wm2K, dim 102/174 cm, klasično in ventus odpiranjem, z notranjimi mini žaluzijami ročno krmiljene, vključno s podbojem troslojno termopan steklo, RAL vgradnjo in vsem potrebnim okovjem, komplet z vsemi pomožnimi deli in notranjimi PVC policami. Ročka za odpiranje Alu bela pololiva . Dodatni PVC razširitveni profil. V okenski okvir spodaj je vgraditi element za higro senzibilno prezračevanje kot npr. Anjos ISOLA HY. Glej opis v projektu! O-1.1 | kos | 3 | 0
8. | Dobava in montaža novega PVC fasadnega enokrilnega okna O-8, šestkomorni profil z ojačitvami, Uw = 0,90 Wm2K, dim 40/85 cm, klasično in ventus odpiranjem, z notranjimi mini žaluzijami ročno krmiljene, vključno s podbojem troslojno termopan steklo, RAL vgradnjo in vsem potrebnim okovjem, komplet z vsemi pomožnimi deli in zunanjimi policami-predmet energetske prenove ter notranjimi policami v keramiki. Ročka za odpiranje Alu bela pololiva . Glej opis v projektu! O-8! | kos | 1 | 0
| Mizarska dela - vratav in okna skupaj: |  |  | 0
V. | SUHOMONTAŽNE PREDELNE STENE IN STROPOVI
1. | Montažna stena K-1.1. - K-1.1. Izdelava in montaža mavčno kartonskih nosilnih sten z dvostransko dvoslojno oblogo z bandažiranjem in 1x glajenjem stikov, obdelavo vogalov, z kovinsko enojno nosilno podkonstrukcijo 7,5 cm / razmak med profili 40 cm z vsemi pomožnimi deli, ojačitvami , materiali in prenosi . Fugirajo se stiki vseh slojev; fugirna masa: kot npr. uniflott oz. impregnirani uniflott v prostorih z vlago. Stiki vidnih slojev se armirajo s trakom iz steklenih vlaken. Slikanje zajeto pri slikopleskarskih delih.
| Vgradnja mavčno kartonske plošče KNAUF GKB 2x 1.25 cm, deb. montažne stene je 12,5 cm, izolirana s toplotno izolacijo iz steklene volne d= 7,5 cm v ploščah tipa Knauf Insulation Akustik Board ali enakovredno in kovinsko konstrukcijo s profili UW/CW 75 ali enakovredno, mavčna kartonska plošča KNAUF GKB 2x 1.25 cm,komplet z vsemi pomožnimi deli. Glej opis v projektu! Montažna stena K-1.1. - K-1.1. | m2 | 37.36 | 0
2. | Montažna stena K-1.1 - K-2.2. Izdelava in montaža mavčno kartonskih nosilnih sten z dvostransko dvoslojno oblogo z bandažiranjem in 1x glajenjem stikov, obdelavo vogalov, z kovinsko enojno nosilno podkonstrukcijo 7,5 cm / razmak med profili 40 cm z vsemi pomožnimi deli, ojačitvami , materiali in prenosi . Fugirajo se stiki vseh slojev; fugirna masa: kot npr. uniflott oz. impregnirani uniflott v prostorih z vlago. Stiki vidnih slojev se armirajo s trakom iz steklenih vlaken. OPOMBA: V območju kuhinje (kuhinjskih visečih elementov) predvideti pas v višini 60cm kot ojačitev stene z OSB ploščo deb. 12mm (namesto notranje mavčno kartonske plošče).Slikanje zajeto pri slikopleskarskih delih.
| Vgradnja vodoodporne mavčno kartonske plošče KNAUF GKB-I 2x 1.25 cm, deb. montažne stene je 12,5 cm, izolirana s toplotno izolacijo iz steklene volne d= 7,5 cm v ploščah tipa Knauf Insulation Akustik Board ali enakovredno in kovinsko konstrukcijo s profili UW/CW 75 ali enakovredno, mavčna kartonska plošča KNAUF GKB 2x 1.25 cm,komplet z vsemi pomožnimi deli. Glej opis v projektu! Montažna stena K-1.1 - K-2.2 | m2 | 6.19 | 0
3. | Montažna obloga sten K-4.1. Izdelava in montaža mavčno kartonskih nosilnih oblog sten z bandažiranjem in 1x glajenjem stikov, obdelavo vogalov, z kovinsko enojno nosilno podkonstrukcijo 5 cm / razmak med profili 40 cm z vsemi pomožnimi deli, ojačitvami , materiali in prenosi . Fugirajo se stiki vseh slojev; fugirna masa: kot npr. uniflott oz. impregnirani uniflott v prostorih z vlago. Stiki vidnih slojev se armirajo s trakom iz steklenih vlaken. Slikanje zajeto pri slikopleskarskih delih.
| Vgradnja mavčno kartonske plošče KNAUF GKB 1x 1.25 cm, izolirana s toplotno izolacijo iz steklene volne d= 5 cm v ploščah tipa Knauf Insulation Akustik Board ali enakovredno in kovinsko konstrukcijo s profili UW/CW 50 ali enakovredno,komplet z vsemi pomožnimi deli. Glej opis v projektu! Montažna stena K-4.1. | m2 | 42.07 | 0
Stropovi
Montažni strop S1-suhi prostori. Izdelava in montaža mavčno kartonskih obloge stropa z enostransko dvoslojno oblogo z bandažiranjem in 1x glajenjem stikov, obdelavo vogalov, z kovinsko enojno nosilno podkonstrukcijo 50 cm / razmak med profili 40 cm z vsemi pomožnimi deli, ojačitvami , materiali in prenosi. Slikanje zajeto pri slikopleskarskih delih. Izvajalec je dolžan opraviti preizkus pritrdilnih sredstev na izvlek iz stropne konstrukcije in izpolniti obrazec: Protokol k preskusu pritrdilnih sredstev na izvlek iz stropne konstrukcije
| Vgradnja podkonstrukcija iz pocinkane pločevine UW/CW 50 za strop, Za sidranje obeša spuščenega stropa so predvidena vijačna sidra tip HRD-H 10X100mm, ki se uporabijo v primeru, da je opečni strop ustrezno nosilen, podkonstrukcije, mavčno kartonske plošče KNAUF GKB 1x 1.25 cm, komplet z vsemi pomožnimi deli. Glej opis v projektu! Montažni strop S1 | m2 | 50.55 | 0
4. | Montažni strop S1.1- mokri prostori. Izdelava in montaža mavčno kartonskih obloge stropa z enostransko dvoslojno oblogo z bandažiranjem in 1x glajenjem stikov, obdelavo vogalov, z kovinsko enojno nosilno podkonstrukcijo 50 cm / razmak med profili 40 cm z vsemi pomožnimi deli, ojačitvami , materiali in prenosi. Slikanje zajeto pri slikopleskarskih delih. Izvajalec je dolžan opraviti preizkus pritrdilnih sredstev na izvlek iz stropne konstrukcije in izpolniti obrazec: Protokol k preskusu pritrdilnih sredstev na izvlek iz stropne konstrukcije
| Vgradnja podkonstrukcija iz pocinkane pločevine UW/CW 50 za strop, Za sidranje obeša spuščenega stropa so predvidena vijačna sidra tip HRD-H 10X100mm, ki se uporabijo v primeru, da je opečni strop ustrezno nosilen, podkonstrukcije, (označeno v tlorisu), vodoodporne mavčno kartonske plošče KNAUF GKB-I 1x 1.25 cm, , komplet z vsemi pomožnimi deli. Glej opis v projektu! Montažni strop S1.1 | m2 | 2.83 | 0
| Suhomontažne predelne stene in stropovi skupaj: |  |  | 0

## SI-stan P1 -ogrev
| Opis postavke | e.m. | kol | €/enoto | € skupaj
IV. | STANOVANJE P1 |  |  |  | 0
1 | Jekleni panelni radiator, s spodnjima sredinskima priključkoma, vgrajenim termostatskim ventilom, spodnjim priključnim kosom (kotni-priključek iz stene) za dvocevni sistem, z regulacijo količine, s priključki za večplastne cevi, izdelani za delovni tlak NP 6 in temperaturo do 110°C skupaj s pokrovom, radiatorskimi čepi, reducirkami, odzračevalno pipico, konzolami za montažo na steno, tesnilnim in pritrdilnim materialom
| 21/600-700 | kos | 1 |  | 0
| 21/600-800 | kos | 2 |  | 0
| 21/900-600 | kos | 1 |  | 0
| 22/600-1000 | kos | 1 |  | 0
RADEL tip R6
ali enakovredni
2 | Dekorativni cevni kopalniški radiator, izdelani za delovni tlak 8 bar in temperaturo do 110°C skupaj z radiatorskim termostatskim ventilom, ventilom povratka, termostatsko glavo z regulacijo temperature prostora, radiatorskim čepi, reducirkami, konzolami ter vključno ves montažni in tesnilni material
Barvo določi investitor oziroma arhitekt!
DeLONGHI tip Dolce Vita
| tip 1900 - 600 | kos | 1 |  | 0
termostatska glava
| DANFOSS tip RAX | kos | 1 |  | 0
ali enakovredni
3 | Termostatska glava z možnostjo blokiranja in omejevanja temperature, s plinskim polnenjem, z vgrajenim tipalom, s protizmrzovalno zaščito, opremljena z zaskočnim priključkom primeren za montažo na termostatski ventil | kos | 5 |  | 0
Danfoss tip RA 2940
ali enakovredni
4 | MS krogelna zaporna pipa z navojnima priključkoma, s podaljšano ročko za posluževanje, skupaj s tesnilnim in vijačnim materialom
| DN15, PN6 | kos | 2 |  | 0
5 | Gola difuzijsko tesna cev iz visokotlačnega zamreženega polietilena (PE-Xa) v skladu z DIN 16892 in DIN EN ISO 15875, ki se lahko uporablja v ogrevalnih sistemih z max. delovno temperaturo 90˚C in max. delovni tlak 10 barov, kratkoročno do temperature 100˚C (namenjeno za obratovalno življenjsko dobo 50 let). Cevi imajo kisikovo pregrado v skladu z DIN 4726. Kot univerzalna cev je prav tako primerna za pitno vodo glede na DIN 2000, evropsko direktivo 98/83 / ES, DIN EN 806 in DIN 1988. Obratovalna temperatura in tlaki za pitno hladno in toplo vodo so v skladu z DVGW, ZVSHK in DIN 1988.
Delovna temperatura je 70˚C (kratkotrajna maksimalna obratovalna temperatura 100˚C), trajen obratovalni tlak 10 bar (namenjeno za življenjsko dobo 50 let). Oba konca cevi sta opremljena z zaključno kapo (za higienično tesnjenje v skladu z DIN 806). Razred gradbenega materiala: B2 po DIN 4102-1 ali E po DIN EN 13501-1.
Cevi so dobavljene skupaj s fazonskimi kosi ter držali (kolena, T-kosi, navojni priključki, prehodni kosi, držala za ventile, ...)
| 16 x 2,2 (DN10) debelina izolacije 9mm | m | 75 |  | 0
| 20 x 2,8 (DN15) debelina izolacije 9mm | m | 3 |  | 0
REHAU tip RAUTITAN flex
ali enakovredni
6 | Predizolirana bakrena cev, za povezavo med notranjo in zunanjo enoto split sistema, s cevno izolacijo skupaj z lepilom ter obdelavo fazonskih kosov, s parozapornim materialom iz sintetičnega kavčuka z zaprto celično strukturo, ki je težko gorljiva in samougasljiva, ki ne kaplja in širi ognja – vrste B2 (po DIN 4102, 1. del (05.98)), s toplotno prevodnostjo λ < 0,035 W/mK pri 0 °C (po DIN EN 12667), elastična in odporna od -50°C do +105 °C, z visoko odpornostjo proti prehodu vodne pare (η>5.000), skupaj z lepilom ter obdelavo fazonskih kosov ter armatur, obešalnimi in podpornimi elementi za vodenje razvoda po inštalacijskem jašku
ARMACELL tip TURBOLIT DUOSPLIT
| Cu 6,35x0,8 mm / Cu 9,52x0,8 mm / izolacija 9 mm | m | 6 |  | 0
OPOMBA: Ob montaži je potrebno izvesti tudi električno povezavo med zunanjo in notranjo enoto! Ožičenje izvede izvajalec skladno z zahtevami dobavitelja opreme!
7 | Dobava in montaža elektro in signalnih kablov za napajanje in povezavo med notranjimi in zunanjimi napravami
| NYM-J 4x1,5mm2 kabel za napajanje in signal | m | 6 |  | 0
8 | Podometna inštalacijska doza dimenzije 430x130x65mm za izvedbo predinštalacije (freonskih in elektro povezav, odvoda kondenza) in možnostjo naknadne montaže notranje enote split sistema skupaj s sifonom, pokrovom in vgradnim materialom
| NICCONS tip CLIMABOX | kos | 1 |  | 0
9 | Zaščitna cev za vodenje freonskih povezav split sistemov, za montažo v tlak.
| Ø 50 | m | 6 |  | 0
tip Stigmaflex 50
10 | Zaščita toplotne izolacije na cevnih razvodih in odvoda kondenza proti mehanskim poškodbam in vremenskimi vplivi z Al pločevino in spet s kniping vijaki | m2 | 1 |  | 0
11 | Vgradni sifon za odvod kondenzata prirejen za montažo v steno, skupaj z vsem montažnim in pritrdilnim materialom.
-velikost priključka Φ32
- dimenzija: 100×100mm
| HL tip 138 | kpl | 1 |  | 0
12 | Tlačna PP cev za lepljenje za odvod kondenzata z vsemi fazonskimi kosi, lepilom, obešalnim materialom, dodatki za odrez in montažnim materialom
| PPd32 | m | 6 |  | 0
13 | Izvedba tlačnega preizkusa inštalacije za split sistem, ki vključuje: - spojitev tekočinske in plinske cevi v notranji podometni dozi - vgradnjo polnilnega plinskega ventila na lokaciji zunanje enote in blindiranje tekočinske cevi - polnitev z dušikom in izvedba tlačnega preizkusa v roku 24 ur - označba cevi, pripadajočega stanovanja, dolžine razvoda ter izdelava zapisnika o preizkusu posamezne inštalacije | kpl | 1 |  | 0
14 | Vrtanje lukenj s kronskim svedrom v armirano betonski plošči v zvezi z instalacijami hlajenja/ogrevanja
| ø150mm in debelina AB plošče do 25cm - ogrevanje/hlajenje | kos | 1 |  | 0
15 | Izdelava različnih utorov, odprtin in ostala gradbena dela za izvedbo inštalacije hlajenja | ur | 3 |  | 0

## SI- stan-P1-vodovod
| Opis postavke | e.m. | kol | €/enoto | € skupaj
IV. | STANOVANJE P1 |  |  |  | 0
1 | WC, konzolni s podometnim kotličkom: Dobava in montaža kompletnega stranišča, sestavljenega iz: - konzolne školjke iz sanitarne keramike za pritrditev na steno in s stranskim iztokom DN 100, - vgradnega splakovalnika za univerzalno vzidavo in suhomontažno vgradnjo, prostornine 3/6 l, s proženjem spredaj ter s PE odtočnim kolenom, prehodnim kosom, z WC priključno garnituro ter s setom za zvočno izolacijo, - aktivirna tipka za dvo-količinsko splakovanje, - sedežne deske s pokrovom - higienska, - kompleta s pritrdilnim in tesnilnim materialom
| - konzola GEBERIT DUOFIX ali enakovredni | kos | 1 |  | 0
| - tipka krom GEBERIT tip OMEGA 30 115.080.KH.1 ali enakovredni | kos | 1 |  | 0
| - viseča školjka Laufen Pro 820956 ali enakovredni | kos | 1 |  | 0
| - deska Laufen Pro ali enakovredni | kos | 1 |  | 0
2 | Kompleten umivalnik bele barve z odprtino za mešalno baterijo ø 35, odprtino za odtočno garnituro ø45, pritrdilnimi vijaki, enoročno stoječo mešalno armaturo BLITZ KUK 901 ali enalovredni, skupaj z dvema armiranima cevema R 3/8" ø10 x 400 mm, kotnima regulirnima ventiloma DN15, odtočnim ventilom s čepom na poteg in pokromanim odtočnim S sifonom, kompletno z montažnim in tesnilnim materialom
(LAUFEN PRO ali enakovredni)
| 500x 400 mm | kos | 1 |  | 0
3 | Pršna kad, komplet s pršno mešalno baterijo z ročno prho na konzoli, tuš kabino s polmat zasteklitvijo in preklopnim odpiranjem vrat, odtočnim ventilom, kadnim sifonom, vključno ves tesnilni in pritrdilni material materialom
| velikost 800x1000 mm | kos | 1 |  | 0
(Kolpa San ali enakovredni)
4 | Priključitev pomivalnega korita komplet z enoročno mešalno baterijo (dobava in montaža), kotnima regulirnima ventiloma (eden s priključkom za pomivalni stroj), odtočnim ventilom s čepom na verižici, odtočnim sifonom, priključkom za pomivalni stroj, vključno ves montažni in tesnilni material | kos | 1 |  | 0
5 | Vgradni sifon za pralni stroj DN40/50 z integriranim priključkom za vodo (rozete, dotok/odtok R1/2" notranji navoj) in iztočno pipo R1/2" z varovalom povratnega toka in odzračevalnikom, skrajšljivim ohišjem, montažno ploščo s priključnim kolenom za stroj 3/4" HL19.C in nerjavečo jekleno krovno ploščo 100x180mm, najmanjša vgradna globina: 75 mm.
| HL 406 ali enakovredni | kpl | 1 |  | 0
6 | Difuzijsko tesna cev iz visokotlačnega zamreženega polietilena (PE-Xa) v skladu z DIN 16892 in DIN EN ISO 15875, ki se lahko uporablja v ogrevalnih sistemih z max. delovno temperaturo 90˚C in max. delovni tlak 10 barov, kratkoročno do temperature 100˚C (namenjeno za obratovalno življenjsko dobo 50 let). Cevi imajo kisikovo pregrado v skladu z DIN 4726. Kot univerzalna cev je prav tako primerna za pitno vodo glede na DIN 2000, evropsko direktivo 98/83 / ES, DIN EN 806 in DIN 1988. Obratovalna temperatura in tlaki za pitno hladno in toplo vodo so v skladu z DVGW, ZVSHK in DIN 1988. Delovna temperatura je 70˚C (kratkotrajna maksimalna obratovalna temperatura 100˚C), trajen obratovalni tlak 10 bar (namenjeno za življenjsko dobo 50 let). Cevi so predizolirane iz pravokotne ali okrogle izolacije cevi. Izolacija je izdelana iz polietilenske pene s parno zaporo po EnEV in za zaščito proti kondenzaciji in segrevanju v ceveh hladne vode po DIN 1988 s toplotno prevodnostjo 0,040 W/(mK). Oba konca cevi sta opremljena z zaključno kapo (za higienično tesnjenje v skladu z DIN 806). Razred gradbenega materiala: B2 po DIN 4102-1 ali E po DIN EN 13501-1. Cevi so dobavljene skupaj s fazonskimi kosi ter držali (kolena, T-kosi, navojni priključki, prehodni kosi, držala za kotne in podometne ventile, zidne mešalne baterije..)
REHAU RAUTITAN flex ali enakovredni
| 20 x 2,8 debelina izolacije 13mm | m | 35 |  | 0
| 25 x 3,5 debelina izolacije 13mm | m | 8 |  | 0
7 | Horizontalni talni sifon DN50 s tesnilno prirobnico, sifonskim vložkom, stranskim dotokom DN40, odtokom DN 50 s krogličnim zglobom, skrajšljivim okvirnim nastavkom in nerjavečo jekleno rešetko 150x150mm. Vgradna zaščita je zajeta z dobavo
pretočnost 1,6 l/s
| ACO Easyflow ali enakovredni | kos | 1 |  | 0
8 | Vgradni sifon za klimatske naprave prirejen za montažo v steno, skupaj z vsem montažnim in pritrdilnim materialom.
-velikost priključka Φ32
- dimenzija: 100×100mm
| HL tip 138 | kpl | 1 |  | 0
9 | PP odtočna cev skupaj z gumi tesnili in vsemi ostalimi fazonskimi kosi
Valsir tip PP ali enakovredni
| Ø40 | m | 4 |  | 0
| Ø50 | m | 12 |  | 0
| Ø110 | m | 4 |  | 0
10 | Tlačna PP cev za lepljenje za odvod kondenzata, skupaj z vsemi fazonskimi kosi, vključno ves pritrdilni in montažni material
| PP d32 | m | 4 |  | 0
11 | Vezava na obstoječi razvod hladne vode ter vertikalne kanalizacije (rezanje, vrtanje, varjenje, urezovanje navojev…) | kpl | 1 |  | 0
12 | Vrtanje lukenj, izdelava različnih utorov in druga gradbena dela za nemoteno izvedbo instalacije vodovoda | ur | 15 |  | 0

## SI-stanP1-prezrač
| Opis postavke | e.m. | kol | €/enoto | € skupaj
IV. | STANOVANJE P1 |  |  |  | 0
1 | Radialni ventilator v lastnem ohišju za prezračevanje kopalnice, s setom za podometno montažo v steno, protipovratno loputo, termičnim varovalom proti preobremenitvi, filtrskim vložkom, skupaj s pritrdilnim in montažnim materialom
V = 100 m3/h
H = 100 Pa
P = 27,3 W
U = 230 V / 50 Hz
zaščita: IP-X5
| WERNIG tip Silent ECOU 100 | kos | 1 |  | 0
ali enakovredni
2 | Element za dovod svežega zraka v prostore z avtomatsko mehansko regulacijo količine zraka v odvisnosti od relativne vlage, za montažo v okenski okvir. Element je izdelan iz umetne mase ABS vključno z akustičnim elementom na notranji strani.
Element za regulacijo količine v odvisnosti od relativne vlage sestavljen iz osmih najlonskih trakov, ki so pritrjeni na enoto. Vsi trakovi imajo enake tehnične karakteristike in zaznajo vsako spremembo vlage ter se v odvisnosti od le-te raztezajo oz. krčijo. Glede na napetost najlonskih trakov se mehansko spreminja odprtost lopute na odprtini za sveči zrak, kar nadalje pomeni regulacijo količine zraka.
Pretok zraka 6-45 m3/h pri podtlaku 20 Pa.
| S&P SILEM KIT HY ali enakovredni. | kos | 1 |  | 0
3 | Zračni kanali okroglega preseka, izdelani iz pocinkane pločevine po standardih SIST EN 1505 ter SIST EN 1506, kompletno z loputami, fazonskimi in oblikovnimi kosi, pritrdilnim in montažnim materialom ter dodatkom na odrez za nazivne velikosti daljše stranice. Podporne razdalje kanalov in pripadajočih delov ne smejo nikoli preseči 2400mm pri katerikoli dimenziji kanala. Prav tako ne sme biti pri montaži izveden več kot en kanalski spoj med dvema podporama. Podpora mora biti oddaljena od prirobničnega spoja maksimalno 500 mm. Sistem izdelave kanalov mora ustrezati tesnostnem razredu C in tlačnemu razredu 2 po standardu SIST EN 1507:2006.
V kanalski razvod morajo biti nameščene revizijske odprtine z zrakotesnimi pokrovi (Upoštevati standard SIST ENV 12097 (03.97)).
V ponudbi zajeti tudi obešala za vodoravno, poševno in navpično pritrditev kanalov na gradbeno ali drugo vrsto konstrukcije. Izvedba predfabriciranih obešal je iz pocinkanega jekla in obsega objemke s podlogo iz sintetične gume, navojne palice s temeljno ploščo ali temeljnim profilom, kovinske vložke, vijake z maticami, drsne in fiksne podpore. Vsa obešala se izvede po smernicah za montažo in preprečevanje prenosa hrupa na gradbeno konstrukcijo.
| Ø100 | m | 2 |  | 0
4 | Izolacija vseh kanalov, ki niso izolirani pri prehodu skozi gradbeno konstrukcijo zaradi preprečevanja prenosa hrupa in vibracij s ploščami iz sintetičnega kavčuka. Učinek zvočne izolativnosti 30 dB(A) po DIN EN ISO 3822, težko gorljiva in samougasljiva, ki ne kaplja in širi ognja – vrste B1 (po DIN 4102, 1. del (05.98)), s toplotno prevodnostjo λ < 0,033 W/mK pri 0 °C (po DIN EN 12667), primerna za temperaturno območje -50 do + 85 °C;
| debelina 10 mm | m2 | 1 |  | 0
5 | Okrogla zaščitna aluminijasta zračna rešetka, skupaj z zaščitno mrežo in montažnim materialom, prirejena za montažo v zid, skupaj z okvirjem in protiokvirjem;
| ø100 | kos | 1 |  | 0
Barvo rešetke določi arhitekt.
SYSTEMAIR tip IGC-100 ali enakovredni.
6 | Dovodni prezračevalni element 5-40m3 na fasadi | kos | 1 |  | 0
7 | Izdelava različnih utorov, odprtin in ostala gradbena dela v zvezi s prezračevanjem | ur | 5 |  | 0

## EI-stan P1-svetila
I. | SVETILKE |  |  |  | 0
(dobava, montaža in priklop)
| Opis postavke | e.m. | kol | €/enoto | € skupaj
1 | Izdelava instalacijskih izvodov v stropovih in stenah (s podometno dozo po potrebi) za kasnejšo priključitev stropnih, talnih in stenskih svetilk. Izvod kabla kabla 0,5m in zaključen z lestenčo sponko. | 7 | kos |  | 0
2 | SV1 - Svetilka 746 Oblò 2.0 - ø220; 15W LED 1328lm-3000K-CRI 83, IP65 ali podobno | 1 | kos |  | 0
3 | SV2 - Svetilka 420 Rigo; 8W LED 833lm-4000K-CRI 80, IP44 ali podobno | 1 | kos |  | 0
4 | SV3 - Izvod kabla kabla 0,5m zaključen z E27 grlom žarnice in vgrajeno sijalko E27 9W toplo bela | 5 | kos |  | 0
5 | Drobni material | 5 | % |  | 0

## EI-stanP1-montazni
II. | MONTAŽNI MATERIAL |  |  |  | 0
(dobava, montaža in priklop)
| Opis postavke | e.m. | kol | €/enoto | € skupaj
Kabel ali vodnik položeni v izolacijske cevi podometno v stenah,tlakih ali AB plošči:
1 | Kabel NYM-J 3x1,5mm2 | m | 180 |  | 0
2 | Kabel NYM-J 4x1,5mm2 | m | 120 |  | 0
3 | Kabel NYM-J 5x1,5mm2 | m | 20 |  | 0
4 | Kabel NYM-J 3x2,5mm2 | m | 350 |  | 0
5 | Kabel NYM-J 5x2,5mm2 | m | 10 |  | 0
6 | Kabel N2XH-J 4x10mm2 | m | 5 |  | 0
7 | Kabel UTP cat.6 4x2x0,5AWG24 | m | 100 |  | 0
8 | Ozemljitveni vodniki in ozemljitve
- | H07V-K (rum-zel) 16mm2 | m | 15 |  | 0
- | H07V-K (rum-zel) 6mm2 | m | 100 |  | 0
- | Razni spoji s fiksnimi kovinskimi masami (kovinske obloge, okna, žaluzije, vrata, toplotna črpalka, …) | kos | 11 |  | 0
9 | Gibljiva negorljiva zaščitne cevi, dobava in montaža v estrih, betonske stene ali vgradnjo v suhomontažne predelne stene in stropove
- | RFSS/RBT fi 13mm | m | 200 |  | 0
- | RFSS/RBT fi 16mm | m | 600 |  | 0
- | RFSS/RBT fi 23-32mm | m | 10 |  | 0
| RFSS/RBT fi 48mm | m | 10 |  | 0
10 | Podometna enofazna vtičnica (2M), 230V, 16A, L1+N+PE, kot npr. Mikro Elektromaterial Lendava ali Ekonomik TEM Čatež oz. po izbiri investitorja v kompletu z okrasnim okvirjem in podometno dozo (2M, 3M,4M, 7M) za vgradnjo v knauf ali opečno steno. | kos | 27 |  | 0
11 | Podometna enofazna vtičnica s pokrovom, 230V, 16A, IP44, L1+N+PE, kot npr. Mikro Elektromaterial Lendava ali Ekonomik TEM Čatež oz. po izbiri investitorja v kompletu z okrasnim okvirjem in podometno dozo za vgradnjo v knauf ali opečno steno. | kos | 1 |  | 0
12 | Instalacijska (MODULNA) dekorativna vgradna stikala, bela kot npr. Mikro Elektromaterial Lendava ali Ekonomik TEM Čatež oz. po izbiri investitorja:
- | menjalno | kos | 14 |  | 0
- | križno | kos | 1 |  | 0
- | navadno s tlivko (pred kopalnicami) | kos | 3 |  | 0
- | tipka (zvonec) | kos | 1 |  | 0
13 | Telefonska vtičnica UTP cat6 (1xRJ45) (1M) vtičnica za prenos podatkov in telefonskega signala, kot npr. Mikro Elektromaterial Lendava ali Ekonomik TEM Čatež v kompletu z okrasnim okvirjem in podometno dozo za vgradnjo v knauf ali opečno steno. | kos | 1 |  | 0
14 | Telefonska vtičnica UTP cat6 (2xRJ45) (1M) vtičnica za prenos podatkov in telefonskega signala, kot npr. Mikro Elektromaterial Lendava ali Ekonomik TEM Čatež v kompletu z okrasnim okvirjem in podometno dozo za vgradnjo v knauf ali opečno steno. | kos | 3 |  | 0
15 | Priključnica stalna za priklop el. naprav, 3-5 polna, 16 A, v kompletu z p/o razvodnico za opečni zid. | kos | 1 |  | 0
16 | Zbiralka G. I. P. (zbiralka za glavno izenačitev potencialov) za podometno montažo v komletu z bakreno zbiralko in vijaki. | kos | 1 |  | 0
17 | Omarica D. I. P. (doza za izenačitev potencialov) PS 49 za vgradnjo v opečno ali litobetonsko steno. V kompletu s priključno sponko in vijaki. | kos | 1 |  | 0
18 | Nadometna razvodna doza, komplet z uvodnicami in pritrdilnim priborom
- | 100 x 100 x 50 mm | kos | 2 |  | 0
19 | Podometna razvodna doza, komplet z uvodnicami in pritrdilnim priborom
- | fi 78 | kos | 10 |  | 0 | ,
- | 100 x 100 x 50 mm | kos | 4 |  | 0
- | 180 x 140 x 70 mm | kos | 2 |  | 0
20 | Priklop štedilnika po zahtevah dobavitelja opreme. | kpl | 1 |  | 0
21 | Priklop nape po zahtevah dobavitelja opreme. | kpl | 1 |  | 0
22 | Priklop T.K. omarice | kos | 1 |  | 0
22 | Priklop zunanje enote split sitema po zahtevah dobavitelja opreme | kpl | 1 |  | 0
23 | Priklop notranje enote split sistema po zahtevah strojnih inštalacij | kos | 1 |  | 0
24 | Priklop ventilatorja po zahtevah strojnih inštalacij | kos | 1 |  | 0
25 | Priklop zvonca po zahtevah dobavitelja opreme | kos | 1 |  | 0
26 | Priključitev hišnega razdelilnika za šibki tok T.K.-P1 na obstoječe Telekom omrežje kpl. z dvodnim kablom, inštalacijsko cevjo oziroma NIK kanali ter drobnim montažnim materialom po zahtevah Telekom Slovenije d.d. | kpl | 1 |  | 0
27 | Priključitev hišnega razdelilnika za šibki tok T.K.-P1 na obstoječe T-2 omrežje kpl. z dvodnim kablom, inštalacijsko cevjo oziroma NIK kanali ter drobnim montažnim materialom po zahtevah T-2 d.o.o. | kpl | 1 |  | 0
28 | Priključitev hišnega razdelilnika za šibki tok T.K.-P1 na obstoječe Telemach omrežje kpl. z dvodnim kablom, inštalacijsko cevjo oziroma NIK kanali ter drobnim montažnim materialom po zahtevah Telemach d.o.o. | kpl | 1 |  | 0
29 | Meritve jakotočnih instalacij | kpl | 1 |  | 0
30 | Drobni material | % | 5 |  | 0
31 | Dolblenje zidov za elektroinštalacije (ocena, obračun bo po dejanskih stroških) v kompletu z odvozom odpadnega materila na deponijo | ur | 10 |  | 0

## EI-stan P1-razdelil
III. | RAZDELILNIKI |  |  |  | 0
(dobava, montaža in priklop)
| Opis postavke | e.m. | kol | €/enoto | € skupaj
1 | Razdelilnik za stanovanje R-P1, tip BK003123--, mali hišni razdelilnik, PO, bel, 3-vrstni za PO montažo 36+6 TE, komplet, Š=305mm, V=515mm, G=99mm, IP30 | kpl | 1
- | glavno stikalo 63A, 3p | kos | 1
- | zaščitno stikalo na dif.tok. zaščito RCCB 3p+N 40/0,03A TIP A | kos | 1
- | zaščitno stikalo na dif.tok. zaščito RCBO 1p+N 16/0,03A TIP A | kos | 1
- | prenapetostna zaščita HERMI PZH V3/275/50 | kos | 1
- | instalacijski odklopnik 10 A, C, 1p | kos | 2
- | instalacijski odklopnik 16A, C, 1p | kos | 14
- | instalacijski odklopnik 16A, C, 3p | kos | 1
- | priključne vrstne sponke za montažo na DIN letev vijačne izvedbe | kpl | 1
- | Drobni in vezni material kot vijaki, žica ustreznega preseka, zaključne letve za vrstne sponke, vezice, obešalo za dokumentacijo, označevalne ploščice za elemente, napisne ploščice, podporni izolatorji,povezovalna letev ... | kpl | 1
- | vezava in priklop razdelilnika | kpl | 1
| Skupaj razdelilnik R-P1 | kpl | 1 |  | 0
2 | Medijski razdelilnik T.K.-P1
| Podometna komunikacijska omarica kot npr. BK080756-- Schrack, 2-vrstni, dimenzij 396x361x112mm (ŠxVxG), RAL9003, IP40 ter vsem potrebnim materialom, komplet z vgrajeno naslednjo opremo | kpl | 1
- | povezovalni kabli UTP, cat.6, 0,5m | kos | 7
- | vtičnica šuko 1L+N+PE za vgradnjo v razdelilnik | kpl | 1
- | zaključitev UTP kablov v komunikacijski omarici z RJ 45 konektojem cat 6 | kos | 7
- | Priklop telefonske in računalniške instalacije | kpl | 1
- | drobni material | kos | 1
| Skupaj komunikacijska omara stanovanja T.K.-P1 | kpl | 1 |  | 0

## EI-stan P1-ostale obveze
IV. | OSTALE OBVEZNOSTI |  |  |  | 0
| Opis postavke | e.m. | kol | €/enoto | € skupaj
1 | Mapo z vsemi garancijskimi listi in izjavami - 1 original v papirnatem izvodu ter 1 izvod na elektronskem mediju CD (PDF verzija) | kpl. | 1 |  | 0
2 | A testi, izjave, certifikati o skladnosti, izdelava izjave o skladnosti | kpl. | 1 |  | 0

## GO-pritličje P 2
Izdelava gradbeno-obrtniških del pri prenovi prostorov
stanovanj v hiši Zaloška cesta 160a Ljubljani
Pritličje enota desno P2
I. | GRADBENA DELA
1. | Demontaža obstoječega pohištva in iznos iz objekta na gradbeno deponijo do 10 km komplet z vsemi pomožnimi deli in transporti. | ur | 5 | 0
2. | Odbijanje obstoječega poda v enoti desno pritličje v sestavi - parket ali PVC pod, lesene deske 1,8 mm, peščeno nasutje deb. 7 cm - 23 cm,lesene lege 10/7 cm komplet do opečnega ločneg ločne konstrukcije skupna debelina tlaka, ki se odstrani je cca do 15 cm z iznosom na začasno gradbiščno deponijo. Ocenjena količina! | m2 | 54.25 | 0
- | rušenje terazza | m2 | 8.55 | 0
3. | Rušenje obstoječih oblog, pritrjenega na opečni ločni strop v sestavi: - lesene opaž-deske deb. 24 mm, komplet z leseno podkonstrukcijo z vsemi pomožnimi deli in transporti.
- | stenske obloge ( tapete, pluta, styropor) | m2 | 45.88 | 0
4. | Rušenje obstoječih predelnih zidov iz opeke deb. 15 do višine 220 cm, komplet z podkonstrukcijo vsemi pomožnimi deli in transporti. | m2 | 2.42 | 0
5. | Odbijanje obstoječe stenske keramike s podlago do deb 2 cm in iznos na začasno gradbiščno deponijo | m2 | 18.85 | 0
6. | Rušenje obstoječega stenskega ometa deb do 3 cm, komplet z vsemi pomožnimi deli in transporti. | m2 | 10 | 0
7. | Demontaža obstoječih enokrilnih vratnih kril in podbojev, velikosti do 2,0 m2, širine 80-90 cm, višine 200 cm z iznosom na gradbiščno deponijo. | kpl | 6 | 0
8. | Demontaža obstoječih dvojnih škatlastih oken in podbojev, kvadratnih velikosti do 2,5 m2 z iznos na gradbiščno deponijo. | kos | 6 | 0
8.a | Demontaža obstoječih vratnih kril in podbojev, velikosti do 4,0 m2, širine 140, višine 200 cm z iznosom na gradbiščno deponijo. | kpl | 1 | 0
9. | Pomoč pri demontaži sanitarnih elementov, komplet z dotrajano instalacijo in iznos v gradbiščno deponijo
- | wc školjka s kotličkom | kos | 1 | 0
- | umivalnik z armaturo in sifonom | kos | 1 | 0
- | tuš kadica 90x130 cm z armaturo in sifonom | kos | 1 | 0
10. | Dolbljenje stenskih utorov v opečno betonskih stenah za vodovodne in elektroinstalacije, kompletno z obdelavo po končanih delih
- | utor vel 3x5 cm | m1 | 55 | 0
- | utor vel 10x10 cm | m1 | 10 | 0
- | utor vel 10x20 cm | m1 | 5 | 0
11. | Obdelava odprtin priklopa kanalizacije, zazidava grobo in fino obdelavo in delno krpanje tlaka | kos | 2 | 0
12. | Dobava in izdelava zidu Z1 opečnega modularca kot npr. GO Modul 19 ali enakovredno, debeline 19 cm komplet z vsemi pomožnimi deli in transporti. | m3 | 0.6 | 0
13. | Izdelava in ometavanje fine malte za omete na delih, debeline do 2 cm, kjer so se poškodovali ali zaradi slabe oprijemljivosti odpadli na delu zidov komplet z vsemi pomožnimi deli in transproti. | m2 | 28.58 | 0
14. | Izdelava grobe in fine obdelava špalet (vratne in okenske odprtine) r.š. 15 cm do 35/cm/m1 komplet z vsemi pomožnimi deli in transporti. | m1 | 68 | 0
15. | Izdelava T4 -suhega estriha kot npr. Knauf element Aquapanel Floor d=22mm ali enakovredno, razbremenilna plošča kot npr. Fasoperl A8 d=8mm ali enakovredno, toplotna izolacija debeline 4,0 cm kot npr. Knauf Insulation NaturBoard TPT ali enakovredno, suho nasutje v debelini 3,0-19,0 cm kot npr. Bituperl in robni trak iz elestificiranega stiroporja deb. 1,0 cm, komplet z vemi pomožnimi deli in transporti | m2 | 52.6 | 0
16. | Izdelava T6 -suhega estriha kot npr. Knauf element Aquapanel Floor d=22mm ali enakovredno, razbremenilna plošča kot npr. Fasoperl A8 d=8mm ali enakovredno, toplotna izolacija debeline 3,0 cm kot npr. Knauf Insulation NaturBoard TPT ali enakovredno, suho nasutje v debelini 3,0-19,0 cm kot npr. Bituperl in robni trak iz elestificiranega stiroporja deb. 1,0 cm, komplet z vemi pomožnimi deli in transporti | m2 | 4.75 | 0
17. | Dobava materiala in postavljanje lahkih premičnih delovnih enostavnih odrov (na kolesih), višine od 2 do 4 m, za odstranjevanje podstropne opreme in instalacij, za zidanje, ometavanje in slikanje notranjih sten in stropov za montažo notranjih montažnih sten za izdelavo obešenih stropov, za obdelavo in slikanje stropov, za montažo oken z visokim parapetom, za izvedbo vertikalnih konstrukcij (stene), odri za izvedbo stropnih izolacij, montažo oken ter ostalo. Obračun v m2 netto površine vseh prostorov. | m2 | 60 | 0
18. | Izvedba ometavanja vodovodnih-obbetonaža, električnih utorov po položeni inštalaciji komplet z vsemi pomožnimi deli :
- | utor vel 3x5 cm | m1 | 55 | 0
- | utor vel 10x10 cm | m1 | 10 | 0
- | utor vel 10x20 cm | m1 | 5 | 0
19. | Večkratno zidarsko čiščenje med in po končanju del | m2 | 70 | 0
20. | Finalno gospodinjsko čiščenje po končani gradnji (čistilni servis) komplet z vsemi pomožnimi deli | m2 | 70 | 0
21. | Delo zidarja v režiji, pomoč pri obrtniških delih komplet z vsemi pomožnimi deli z vpisom v gradbeni dnevnik in potrdilom nadzora in naročnika. | ur | 20 | 0
22. | Nakladanje in odvoz odpadnega materiala na javno deponijo skladno s Pravilnikom o ravnanju z gradbenimi odpadki in plačilom vseh pristojbin komplet z nakladanjem in razkladanjem do 15 km. | m3 | 29.34 | 0
| Gradbena dela skupaj: |  |  | 0
II. | TLAKARSKA DELA-KERAMIKA -PARKET - PREMAZI
1. | Dobava in polaganje stenske keramike v sanitarijah in kuhinji, dim 20x40 cm do vrednosti 35 eur/m2, polaganje na lepilo do višine 2,00 m od tal po izboru naročnika komplet z vsemi pomožnimi deli, fugiranjem in transporti. | m2 | 20.12 | 0
2. | Dobava in polaganje talne keramike 20x40 cm do vrednosti 35eur/m2 v sanitarijah, vhodu, sušilnici, kotlovnici in kuhinji ter hodniku komplet z vsemi pomožnimi deli, fugiranjem in transporti. | m2 | 4.75 | 0
3. | Izdelava hidroizolacijskega premaza Mapei elast kot npr.: Mapelastic Aquadefensena na stikih stena/stena ali stena/tla se vgradi samolepilni gumirani trak komplet z obrobami in mrežo ter premazom v kopalnici se vgradi samolepilni gumirani trak, kot npr.:Mapeband SA (v območju tuša, premaz tudi po stenah, do stropa), z vsemi pomožnimi deli. | m2 | 5 | 0
4. | Dobava in polaganje silikonske bariere proti vlagi v estrihu. temeljni premaz kot npr. Knauf Tiefengrund ali enakovredno, komplet z vsemi pomožnimi deli in transporti | m2 | 56.5 | 0
5. | Dobava in montaža Alu zaključka-profila med keramiko in parketom komplet z vsemi pomožnimi deli. | m1 | 10 | 0
6. | Dobava, 2x brušenje in 3x lakiranje ter polaganje lamelni parketa-hrast po izbiri naročnika do vrednosti 23,00 eur/m2, komplet komplet z vsemi pomožnimi deli. | m2 | 56.5 | 0
7. | Dobava novih trikotnih lesenih letev ali ravnih obrob do višine 5 cm v barvi kot gotovi parket komplet z vsem pritrdilnim materialom | m1 | 63 | 0
| Tlakarska dela skupaj: |  |  | 0
III. | SLIKOPLESKARSKA DELA
1. | Odstranitev starega beleža na zidu in stropu sob in sanitarij, čiščenje zidu in stropa z brušenjem pred slikanjem in izravnava komplet z vso zaščito in pomožnimi deli | m2 | 38 | 0
2. | Kitanje, mavčenje razpok, odrgnin in podobno sten in stropa, vključno z brušenjem pred nanosom novega beleža | m2 | 110 | 0
3. | Slikanje sten in stropov s poldisperzijsko barvo Jupol (3-krat premaz) v barvi po izboru naročnika na zaglajene stene iz mavčno-kartonskih plošč in ometanih sten komplet z vsemi pomožnimi deli | m2 | 225 | 0
4. | Dvakratno pleskanje cevi centralnega ogrevanja z odporno belo barvo kot npr. Tessarol Akril za kovino komplet z brušenjem in vsemi pomožnimi del. | m1 | 30 | 0
5. | Delo slikopleskarja v režiji, popravilo beleža sten na hodniku pred vhodom na stopnišču komplet z vsemi pomožnimi deli. | ur | 20 | 0
| Slikopleskarska dela skupaj: |  |  | 0
IV. | MIZARSKA DELA - VRATA IN OKNA
1. | Dobava in suhomontaža lesenih enokrilnih notranjih vrat dim V1- 80/200 cm z jeklenim okvirjem-podbojem, širine d=12,5 cm v beli barvi , krilo leseno v beli barvi pleskano, zvočno izolativna. Vrata so opremljena z vsem potrebnim okovjem, finalno obdelana- v barvnem tonu po izboru naročnika. Glej opis v projektu! V-1/ 1x L in 2xD vrata | kos | 3 | 0
2. | Dobava in suhomontaža lesenih enokrilnih notranjih vrat-kopalnica dim V2- 80/200 cm z jeklenim okvirjem-podbojem, širine d=15 cm v beli barvi , krilo leseno v beli barvi, pleskano , 2cm spodrezano, zvočno izolativna. Vrata so opremljena z vsem potrebnim okovjem, finalno obdelana- v barvnem tonu po izboru naročnika. Glej opis v projektu! V-2/ 1xL vrata | kos | 1 | 0
3. | Dobava in suhomontaža enokrilnih vhodnih požarnih EI2 30 -C2 notranjih vrat-vhod v stanovanje dim V4 - 80/200 cm z jeklenim okvirjem-podbojem, širine d=15 cm v beli barvi , krilo kovinsko, izolativno jedro obdelano z laminatom v beli barvi, zvočno izolativna. Vrata so opremljena z vsem potrebnim okovjem, s kukalom in samozapiralom , finalno obdelana- v barvnem tonu po izboru naročnika s kamnitim pragom d=2 cm. Glej opis v projektu! V-4/ 1xD vrata | kos | 1 | 0
4. | Dobava in suhomontaža lesenih enokrilnih notranjih drsnih vrat dim V5- 85/200 cm krilo leseno v beli barvi pleskano, zvočno izolativna. Vrata so opremljena z vsem potrebnim drsnim okovjem-kromirano, finalno obdelana- v barvnem tonu po izboru naročnika. Glej opis v projektu! V-5/ 1 vrata | kos | 1 | 0
5. | Dobava in montaža novega PVC fasadnega enokrilnega okna O-2, šestkomorni profil z ojačitvami, Uw = 0,90 Wm2K, dim 110/190 cm, klasično in ventus odpiranjem, z notranjimi mini žaluzijami ročno krmiljene, vključno s podbojem troslojno termopan steklo, RAL vgradnjo in vsem potrebnim okovjem, komplet z vsemi pomožnimi deli in notranjimi PVC policami. Ročka za odpiranje Alu bela pololiva . Dodatni PVC razširitveni profil. Glej opis v projektu! O-2 | kos | 2 | 0
6. | Dobava in montaža novega PVC fasadnega enokrilnega okna O-2.1, šestkomorni profil z ojačitvami, Uw = 0,90 Wm2K, dim 110/190 cm, klasično in ventus odpiranjem, z notranjimi mini žaluzijami ročno krmiljene, vključno s podbojem troslojno termopan steklo, RAL vgradnjo in vsem potrebnim okovjem, komplet z vsemi pomožnimi deli in notranjimi PVC policami. Ročka za odpiranje Alu bela pololiva . Dodatni PVC razširitveni profil. V okenski okvir spodaj je vgraditi element za higro senzibilno prezračevanje kot npr. Anjos ISOLA HY. Glej opis v projektu! O-2,1 | kos | 4 | 0
7. | Dobava in montaža nove pregradne stene v koplanici dimenzije 90/250 cm iz Alu profilom, varnostno - kaljeno in lepljeno steklo, Alu profil je vgrajen v strop in tla komplet z vsemi pomožnimi deli in ptitrdilnim materialom. | kos | 1 | 0
| Mizarska dela - vratav in okna skupaj: |  |  | 0
V. | SUHOMONTAŽNE PREDELNE STENE IN STROPOVI
1. | Montažna stena K-1.1. - K-1.1. Izdelava in montaža mavčno kartonskih nosilnih sten z dvostransko dvoslojno oblogo z bandažiranjem in 1x glajenjem stikov, obdelavo vogalov, z kovinsko enojno nosilno podkonstrukcijo 7,5 cm / razmak med profili 40 cm z vsemi pomožnimi deli, ojačitvami , materiali in prenosi . Fugirajo se stiki vseh slojev; fugirna masa: kot npr. uniflott oz. impregnirani uniflott v prostorih z vlago. Stiki vidnih slojev se armirajo s trakom iz steklenih vlaken. Slikanje zajeto pri slikopleskarskih delih.
| Vgradnja mavčno kartonske plošče KNAUF GKB 2x 1.25 cm, deb. montažne stene je 12,5 cm, izolirana s toplotno izolacijo iz steklene volne d= 7,5 cm v ploščah tipa Knauf Insulation Akustik Board ali enakovredno in kovinsko konstrukcijo s profili UW/CW 75 ali enakovredno, mavčna kartonska plošča KNAUF GKB 2x 1.25 cm,komplet z vsemi pomožnimi deli. Glej opis v projektu! Montažna stena K-1.1. - K-1.1. | m2 | 17.36 | 0
2. | Vgradnja obloge obstoječih sten K4.1, podkonstrukcija iz pocinkane pločevine UW/CW 50 deb. 5,0 cm , v območju podkonstrukcije izolacija kot npr. Knauf Insulation Akustik Board deb. 5,0 cm mavčno kartonske plošče kot npr. KNAUF GKB 1.25 ali enakovredno deb. 1,25 cm, izravnana, glajena in opleskana površina stene Fugirajo se stiki vseh slojev; fugirna masa: kot npr. uniflott oz. impregnirani uniflott v prostorih z vlago. Stiki vidnih slojev se armirajo s trakom iz steklenih vlaken. Montažna obloga K-4.1. | m2 | 2.5 | 0
3. | Montažna stena K-5. Izdelava in montaža mavčno kartonskih oblog z enostransko dvoslojno oblogo z bandažiranjem in 1x glajenjem stikov, obdelavo vogalov, z kovinsko enojno nosilno podkonstrukcijo 50 cm / razmak med profili 40 cm z vsemi pomožnimi deli, ojačitvami , materiali in prenosi. Slikanje zajeto pri slikopleskarskih delih.
| Vgradnja obloge za WC izplakovalnik do višine 120 cm , vodoodporne mavčno kartonske plošče KNAUF GKB-I 2x 1.25 cm, deb. montažne stene je 7,5 cm, izolirana s toplotno izolacijo iz steklene volne d= 5 cm v ploščah tipa Knauf Insulation Akustik Board ali enakovredno in kovinsko konstrukcijo s profili UW/CW 50 ali enakovredno, komplet z vsemi pomožnimi deli. Glej opis v projektu! Montažna stena K-5 | m2 | 2.45 | 0
Stropovi
Montažni strop S1-suhi prostori. Izdelava in montaža mavčno kartonskih obloge stropa z enostransko dvoslojno oblogo z bandažiranjem in 1x glajenjem stikov, obdelavo vogalov, z kovinsko enojno nosilno podkonstrukcijo 50 cm / razmak med profili 40 cm z vsemi pomožnimi deli, ojačitvami , materiali in prenosi. Slikanje zajeto pri slikopleskarskih delih. Izvajalec je dolžan opraviti preizkus pritrdilnih sredstev na izvlek iz stropne konstrukcije in izpolniti obrazec: Protokol k preskusu pritrdilnih sredstev na izvlek iz stropne konstrukcije
| Vgradnja podkonstrukcija iz pocinkane pločevine UW/CW 50 za strop, Za sidranje obeša spuščenega stropa so predvidena vijačna sidra tip HRD-H 10X100mm, ki se uporabijo v primeru, da je opečni strop ustrezno nosilen, podkonstrukcije, mavčno kartonske plošče KNAUF GKB 1x 1.25 cm, komplet z vsemi pomožnimi deli. Glej opis v projektu! Montažni strop S1 | m2 | 56.5 | 0
4. | Montažni strop S1.1- mokri prostori. Izdelava in montaža mavčno kartonskih obloge stropa z enostransko dvoslojno oblogo z bandažiranjem in 1x glajenjem stikov, obdelavo vogalov, z kovinsko enojno nosilno podkonstrukcijo 50 cm / razmak med profili 40 cm z vsemi pomožnimi deli, ojačitvami , materiali in prenosi. Slikanje zajeto pri slikopleskarskih delih. Izvajalec je dolžan opraviti preizkus pritrdilnih sredstev na izvlek iz stropne konstrukcije in izpolniti obrazec: Protokol k preskusu pritrdilnih sredstev na izvlek iz stropne konstrukcije
| Vgradnja podkonstrukcija iz pocinkane pločevine UW/CW 50 za strop, Za sidranje obeša spuščenega stropa so predvidena vijačna sidra tip HRD-H 10X100mm, ki se uporabijo v primeru, da je opečni strop ustrezno nosilen, podkonstrukcije, (označeno v tlorisu), vodoodporne mavčno kartonske plošče KNAUF GKB-I 1x 1.25 cm, , komplet z vsemi pomožnimi deli. Glej opis v projektu! Montažni strop S1.1 | m2 | 4.75 | 0
| Suhomontažne predelne stene in stropovi skupaj: |  |  | 0

## SI -stan P2-ogrev
| Opis postavke | e.m. | kol | €/enoto | € skupaj
V. | STANOVANJE P2 |  |  |  | 0
1 | Jekleni panelni radiator, s spodnjima sredinskima priključkoma, vgrajenim termostatskim ventilom, spodnjim priključnim kosom (kotni-priključek iz stene) za dvocevni sistem, z regulacijo količine, s priključki za večplastne cevi, izdelani za delovni tlak NP 6 in temperaturo do 110°C skupaj s pokrovom, radiatorskimi čepi, reducirkami, odzračevalno pipico, konzolami za montažo na steno, tesnilnim in pritrdilnim materialom
| 21/600-700 | kos | 1 |  | 0
| 21/600-800 | kos | 3 |  | 0
| 22/600-900 | kos | 1 |  | 0
RADEL tip R6
ali enakovredni
2 | Dekorativni cevni kopalniški radiator, izdelani za delovni tlak 8 bar in temperaturo do 110°C skupaj z radiatorskim termostatskim ventilom, ventilom povratka, termostatsko glavo z regulacijo temperature prostora, radiatorskim čepi, reducirkami, konzolami ter vključno ves montažni in tesnilni material
Barvo določi investitor oziroma arhitekt!
DeLONGHI tip Dolce Vita
| tip 1713 - 500 | kos | 1 |  | 0
termostatska glava
| DANFOSS tip RAX | kos | 1 |  | 0
ali enakovredni
3 | Termostatska glava z možnostjo blokiranja in omejevanja temperature, s plinskim polnenjem, z vgrajenim tipalom, s protizmrzovalno zaščito, opremljena z zaskočnim priključkom primeren za montažo na termostatski ventil | kos | 5 |  | 0
Danfoss tip RA 2940
ali enakovredni
4 | MS krogelna zaporna pipa z navojnima priključkoma, s podaljšano ročko za posluževanje, skupaj s tesnilnim in vijačnim materialom
| DN15, PN6 | kos | 2 |  | 0
5 | Gola difuzijsko tesna cev iz visokotlačnega zamreženega polietilena (PE-Xa) v skladu z DIN 16892 in DIN EN ISO 15875, ki se lahko uporablja v ogrevalnih sistemih z max. delovno temperaturo 90˚C in max. delovni tlak 10 barov, kratkoročno do temperature 100˚C (namenjeno za obratovalno življenjsko dobo 50 let). Cevi imajo kisikovo pregrado v skladu z DIN 4726. Kot univerzalna cev je prav tako primerna za pitno vodo glede na DIN 2000, evropsko direktivo 98/83 / ES, DIN EN 806 in DIN 1988. Obratovalna temperatura in tlaki za pitno hladno in toplo vodo so v skladu z DVGW, ZVSHK in DIN 1988.
Delovna temperatura je 70˚C (kratkotrajna maksimalna obratovalna temperatura 100˚C), trajen obratovalni tlak 10 bar (namenjeno za življenjsko dobo 50 let). Oba konca cevi sta opremljena z zaključno kapo (za higienično tesnjenje v skladu z DIN 806). Razred gradbenega materiala: B2 po DIN 4102-1 ali E po DIN EN 13501-1.
Cevi so dobavljene skupaj s fazonskimi kosi ter držali (kolena, T-kosi, navojni priključki, prehodni kosi, držala za ventile, ...)
| 16 x 2,2 (DN10) debelina izolacije 9mm | m | 85 |  | 0
| 20 x 2,8 (DN15) debelina izolacije 9mm | m | 6 |  | 0
REHAU tip RAUTITAN flex
ali enakovredni
6 | Predizolirana bakrena cev, za povezavo med notranjo in zunanjo enoto split sistema, s cevno izolacijo skupaj z lepilom ter obdelavo fazonskih kosov, s parozapornim materialom iz sintetičnega kavčuka z zaprto celično strukturo, ki je težko gorljiva in samougasljiva, ki ne kaplja in širi ognja – vrste B2 (po DIN 4102, 1. del (05.98)), s toplotno prevodnostjo λ < 0,035 W/mK pri 0 °C (po DIN EN 12667), elastična in odporna od -50°C do +105 °C, z visoko odpornostjo proti prehodu vodne pare (η>5.000), skupaj z lepilom ter obdelavo fazonskih kosov ter armatur, obešalnimi in podpornimi elementi za vodenje razvoda po inštalacijskem jašku
ARMACELL tip TURBOLIT DUOSPLIT
| Cu 6,35x0,8 mm / Cu 9,52x0,8 mm / izolacija 9 mm | m | 16 |  | 0
OPOMBA: Ob montaži je potrebno izvesti tudi električno povezavo med zunanjo in notranjo enoto! Ožičenje izvede izvajalec skladno z zahtevami dobavitelja opreme!
7 | Dobava in montaža elektro in signalnih kablov za napajanje in povezavo med notranjimi in zunanjimi napravami
| NYM-J 4x1,5mm2 kabel za napajanje in signal | m | 16 |  | 0
8 | Podometna inštalacijska doza dimenzije 430x130x65mm za izvedbo predinštalacije (freonskih in elektro povezav, odvoda kondenza) in možnostjo naknadne montaže notranje enote split sistema skupaj s sifonom, pokrovom in vgradnim materialom
| NICCONS tip CLIMABOX | kos | 1 |  | 0
9 | Zaščitna cev za vodenje freonskih povezav split sistemov, za montažo v tlak.
| Ø 50 | m | 13 |  | 0
tip Stigmaflex 50
10 | Zaščita toplotne izolacije na cevnih razvodih in odvoda kondenza proti mehanskim poškodbam in vremenskimi vplivi z Al pločevino in spet s kniping vijaki | m2 | 1 |  | 0
11 | Vgradni sifon za odvod kondenzata prirejen za montažo v steno, skupaj z vsem montažnim in pritrdilnim materialom.
-velikost priključka Φ32
- dimenzija: 100×100mm
| HL tip 138 | kpl | 1 |  | 0
12 | Tlačna PP cev za lepljenje za odvod kondenzata z vsemi fazonskimi kosi, lepilom, obešalnim materialom, dodatki za odrez in montažnim materialom
| PPd32 | m | 6 |  | 0
13 | Izvedba tlačnega preizkusa inštalacije za split sistem, ki vključuje: - spojitev tekočinske in plinske cevi v notranji podometni dozi - vgradnjo polnilnega plinskega ventila na lokaciji zunanje enote in blindiranje tekočinske cevi - polnitev z dušikom in izvedba tlačnega preizkusa v roku 24 ur - označba cevi, pripadajočega stanovanja, dolžine razvoda ter izdelava zapisnika o preizkusu posamezne inštalacije | kpl | 1 |  | 0
14 | Vrtanje lukenj s kronskim svedrom v armirano betonski plošči v zvezi z instalacijami hlajenja/ogrevanja
| ø150mm in debelina AB plošče do 25cm - ogrevanje/hlajenje | kos | 1 |  | 0
15 | Izdelava različnih utorov, odprtin in ostala gradbena dela za izvedbo inštalacije hlajenja | ur | 3 |  | 0

## SI-stan P2-vodovod
| Opis postavke | e.m. | kol | €/enoto | € skupaj
V. | STANOVANJE P2 |  |  |  | 0
1 | WC, konzolni s podometnim kotličkom: Dobava in montaža kompletnega stranišča, sestavljenega iz: - konzolne školjke iz sanitarne keramike za pritrditev na steno in s stranskim iztokom DN 100, - vgradnega splakovalnika za univerzalno vzidavo in suhomontažno vgradnjo, prostornine 3/6 l, s proženjem spredaj ter s PE odtočnim kolenom, prehodnim kosom, z WC priključno garnituro ter s setom za zvočno izolacijo, - aktivirna tipka za dvo-količinsko splakovanje, - sedežne deske s pokrovom - higienska, - kompleta s pritrdilnim in tesnilnim materialom
| - konzola GEBERIT DUOFIX ali enakovredni | kos | 1 |  | 0
| - tipka krom GEBERIT tip OMEGA 30 115.080.KH.1 ali enakovredni | kos | 1 |  | 0
| - viseča školjka Laufen Pro 820956 ali enakovredni | kos | 1 |  | 0
| - deska Laufen Pro ali enakovredni | kos | 1 |  | 0
2 | Kompleten umivalnik bele barve z odprtino za mešalno baterijo ø 35, odprtino za odtočno garnituro ø45, pritrdilnimi vijaki, enoročno stoječo mešalno armaturo BLITZ KUK 901 ali enalovredni, skupaj z dvema armiranima cevema R 3/8" ø10 x 400 mm, kotnima regulirnima ventiloma DN15, odtočnim ventilom s čepom na poteg in pokromanim odtočnim S sifonom, kompletno z montažnim in tesnilnim materialom
(LAUFEN PRO ali enakovredni)
| 500x 400 mm | kos | 1 |  | 0
3 | Samostoječi vgradni element za umivalnik, za suho gradnjo za vgradno globino 80 – 140 mm in nastavljivo konzolo za pritrditev umivalnika 150 – 300 mm skupaj s
- komplet elementi za pritrditev na steno,
- nastavljivimi kovinskimi priključki za vodovodno omrežje,
- elementi za montažo in priključitev umivalnika,
| (Geberit Duofix ali enakovredni) | kos | 1 |  | 0
4 | Pršna kad, komplet s pršno mešalno baterijo z ročno prho na konzoli, tuš kabino s polmat zasteklitvijo in preklopnim odpiranjem vrat, odtočnim ventilom, kadnim sifonom, vključno ves tesnilni in pritrdilni material materialom
| velikost 800x800 mm | kos | 1 |  | 0
(Kolpa San ali enakovredni)
5 | Priključitev pomivalnega korita komplet z enoročno mešalno baterijo (dobava in montaža), kotnima regulirnima ventiloma (eden s priključkom za pomivalni stroj), odtočnim ventilom s čepom na verižici, odtočnim sifonom, priključkom za pomivalni stroj, vključno ves montažni in tesnilni material | kos | 1 |  | 0
6 | Vgradni sifon za pralni stroj DN40/50 z integriranim priključkom za vodo (rozete, dotok/odtok R1/2" notranji navoj) in iztočno pipo R1/2" z varovalom povratnega toka in odzračevalnikom, skrajšljivim ohišjem, montažno ploščo s priključnim kolenom za stroj 3/4" HL19.C in nerjavečo jekleno krovno ploščo 100x180mm, najmanjša vgradna globina: 75 mm.
| HL 406 ali enakovredni | kpl | 1 |  | 0
7 | Difuzijsko tesna cev iz visokotlačnega zamreženega polietilena (PE-Xa) v skladu z DIN 16892 in DIN EN ISO 15875, ki se lahko uporablja v ogrevalnih sistemih z max. delovno temperaturo 90˚C in max. delovni tlak 10 barov, kratkoročno do temperature 100˚C (namenjeno za obratovalno življenjsko dobo 50 let). Cevi imajo kisikovo pregrado v skladu z DIN 4726. Kot univerzalna cev je prav tako primerna za pitno vodo glede na DIN 2000, evropsko direktivo 98/83 / ES, DIN EN 806 in DIN 1988. Obratovalna temperatura in tlaki za pitno hladno in toplo vodo so v skladu z DVGW, ZVSHK in DIN 1988. Delovna temperatura je 70˚C (kratkotrajna maksimalna obratovalna temperatura 100˚C), trajen obratovalni tlak 10 bar (namenjeno za življenjsko dobo 50 let). Cevi so predizolirane iz pravokotne ali okrogle izolacije cevi. Izolacija je izdelana iz polietilenske pene s parno zaporo po EnEV in za zaščito proti kondenzaciji in segrevanju v ceveh hladne vode po DIN 1988 s toplotno prevodnostjo 0,040 W/(mK). Oba konca cevi sta opremljena z zaključno kapo (za higienično tesnjenje v skladu z DIN 806). Razred gradbenega materiala: B2 po DIN 4102-1 ali E po DIN EN 13501-1. Cevi so dobavljene skupaj s fazonskimi kosi ter držali (kolena, T-kosi, navojni priključki, prehodni kosi, držala za kotne in podometne ventile, zidne mešalne baterije..)
REHAU RAUTITAN flex ali enakovredni
| 20 x 2,8 debelina izolacije 13mm | m | 35 |  | 0
| 25 x 3,5 debelina izolacije 13mm | m | 8 |  | 0
8 | Horizontalni talni sifon DN50 s tesnilno prirobnico, sifonskim vložkom, stranskim dotokom DN40, odtokom DN 50 s krogličnim zglobom, skrajšljivim okvirnim nastavkom in nerjavečo jekleno rešetko 150x150mm. Vgradna zaščita je zajeta z dobavo
pretočnost 1,6 l/s
| ACO Easyflow ali enakovredni | kos | 1 |  | 0
9 | Vgradni sifon za klimatske naprave prirejen za montažo v steno, skupaj z vsem montažnim in pritrdilnim materialom.
-velikost priključka Φ32
- dimenzija: 100×100mm
| HL tip 138 | kpl | 1 |  | 0
10 | PP odtočna cev skupaj z gumi tesnili in vsemi ostalimi fazonskimi kosi
Valsir tip PP ali enakovredni
| Ø40 | m | 4 |  | 0
| Ø50 | m | 12 |  | 0
| Ø110 | m | 4 |  | 0
11 | Tlačna PP cev za lepljenje za odvod kondenzata, skupaj z vsemi fazonskimi kosi, vključno ves pritrdilni in montažni material
| PP d32 | m | 4 |  | 0
12 | Vezava na obstoječi razvod hladne vode ter vertikalne kanalizacije (rezanje, vrtanje, varjenje, urezovanje navojev…) | kpl | 1 |  | 0
13 | Vrtanje lukenj, izdelava različnih utorov in druga gradbena dela za nemoteno izvedbo instalacije vodovoda | ur | 15 |  | 0

## SI-stanP2-prezrač
| Opis postavke | e.m. | kol | €/enoto | € skupaj
V. | STANOVANJE P2 |  |  |  | 0
1 | Radialni ventilator v lastnem ohišju za prezračevanje kopalnice, s setom za podometno montažo v steno, protipovratno loputo, termičnim varovalom proti preobremenitvi, filtrskim vložkom, skupaj s pritrdilnim in montažnim materialom
V = 100 m3/h
H = 100 Pa
P = 27,3 W
U = 230 V / 50 Hz
zaščita: IP-X5
| WERNIG tip Silent ECOU 100 | kos | 1 |  | 0
ali enakovredni
2 | Zračni kanali okroglega preseka, izdelani iz pocinkane pločevine po standardih SIST EN 1505 ter SIST EN 1506, kompletno z loputami, fazonskimi in oblikovnimi kosi, pritrdilnim in montažnim materialom ter dodatkom na odrez za nazivne velikosti daljše stranice. Podporne razdalje kanalov in pripadajočih delov ne smejo nikoli preseči 2400mm pri katerikoli dimenziji kanala. Prav tako ne sme biti pri montaži izveden več kot en kanalski spoj med dvema podporama. Podpora mora biti oddaljena od prirobničnega spoja maksimalno 500 mm. Sistem izdelave kanalov mora ustrezati tesnostnem razredu C in tlačnemu razredu 2 po standardu SIST EN 1507:2006.
V kanalski razvod morajo biti nameščene revizijske odprtine z zrakotesnimi pokrovi (Upoštevati standard SIST ENV 12097 (03.97)).
V ponudbi zajeti tudi obešala za vodoravno, poševno in navpično pritrditev kanalov na gradbeno ali drugo vrsto konstrukcije. Izvedba predfabriciranih obešal je iz pocinkanega jekla in obsega objemke s podlogo iz sintetične gume, navojne palice s temeljno ploščo ali temeljnim profilom, kovinske vložke, vijake z maticami, drsne in fiksne podpore. Vsa obešala se izvede po smernicah za montažo in preprečevanje prenosa hrupa na gradbeno konstrukcijo.
| Ø100 | m | 2 |  | 0
3 | Izolacija vseh kanalov, ki niso izolirani pri prehodu skozi gradbeno konstrukcijo zaradi preprečevanja prenosa hrupa in vibracij s ploščami iz sintetičnega kavčuka. Učinek zvočne izolativnosti 30 dB(A) po DIN EN ISO 3822, težko gorljiva in samougasljiva, ki ne kaplja in širi ognja – vrste B1 (po DIN 4102, 1. del (05.98)), s toplotno prevodnostjo λ < 0,033 W/mK pri 0 °C (po DIN EN 12667), primerna za temperaturno območje -50 do + 85 °C;
| debelina 10 mm | m2 | 1 |  | 0
4 | Okrogla zaščitna aluminijasta zračna rešetka, skupaj z zaščitno mrežo in montažnim materialom, prirejena za montažo v zid, skupaj z okvirjem in protiokvirjem;
| ø100 | kos | 1 |  | 0
Barvo rešetke določi arhitekt.
SYSTEMAIR tip IGC-100
ali enakovredni.
5 | Izdelava različnih utorov, odprtin in ostala gradbena dela v zvezi s prezračevanjem | ur | 5 |  | 0

## EI-stan P2-svetila
I. | SVETILKE |  |  |  | 0
(dobava, montaža in priklop)
| Opis postavke | e.m. | kol | €/enoto | € skupaj
1 | Izdelava instalacijskih izvodov v stropovih in stenah (s podometno dozo po potrebi) za kasnejšo priključitev stropnih, talnih in stenskih svetilk. Izvod kabla kabla 0,5m in zaključen z lestenčo sponko. | 7 | kos |  | 0
2 | SV1 - Svetilka 746 Oblò 2.0 - ø220; 15W LED 1328lm-3000K-CRI 83, IP65 ali podobno | 2 | kos |  | 0
3 | SV2 - Svetilka 420 Rigo; 8W LED 833lm-4000K-CRI 80, IP44 ali podobno | 1 | kos |  | 0
4 | SV3 - Izvod kabla kabla 0,5m zaključen z E27 grlom žarnice in vgrajeno sijalko E27 9W toplo bela | 6 | kos |  | 0
5 | Drobni material | 5 | % |  | 0

## SI-stan P2-montažni
II. | MONTAŽNI MATERIAL |  |  |  | 0
(dobava, montaža in priklop)
| Opis postavke | e.m. | kol | €/enoto | € skupaj
Kabel ali vodnik položeni v izolacijske cevi podometno v stenah,tlakih ali AB plošči:
1 | Kabel NYM-J 3x1,5mm2 | m | 180 |  | 0
2 | Kabel NYM-J 4x1,5mm2 | m | 120 |  | 0
3 | Kabel NYM-J 5x1,5mm2 | m | 30 |  | 0
4 | Kabel NYM-J 3x2,5mm2 | m | 360 |  | 0
5 | Kabel NYM-J 5x2,5mm2 | m | 10 |  | 0
6 | Kabel N2XH-J 4x10mm2 | m | 5 |  | 0
7 | Kabel UTP cat.6 4x2x0,5AWG24 | m | 70 |  | 0
8 | Ozemljitveni vodniki in ozemljitve
- | H07V-K (rum-zel) 16mm2 | m | 10 |  | 0
- | H07V-K (rum-zel) 6mm2 | m | 200 |  | 0
- | Razni spoji s fiksnimi kovinskimi masami (kovinske obloge, okna, žaluzije, vrata, toplotna črpalka, …) | kos | 14 |  | 0
9 | Gibljiva negorljiva zaščitne cevi, dobava in montaža v estrih, betonske stene ali vgradnjo v suhomontažne predelne stene in stropove
- | RFSS/RBT fi 13mm | m | 200 |  | 0
- | RFSS/RBT fi 16mm | m | 600 |  | 0
- | RFSS/RBT fi 23-32mm | m | 20 |  | 0
| RFSS/RBT fi 48mm | m | 10 |  | 0
10 | Podometna enofazna vtičnica (2M), 230V, 16A, L1+N+PE, kot npr. Mikro Elektromaterial Lendava ali Ekonomik TEM Čatež oz. po izbiri investitorja v kompletu z okrasnim okvirjem in podometno dozo (2M, 3M,4M, 7M) za vgradnjo v knauf ali opečno steno. | kos | 29 |  | 0
11 | Podometna enofazna vtičnica s pokrovom, 230V, 16A, IP44, L1+N+PE, kot npr. Mikro Elektromaterial Lendava ali Ekonomik TEM Čatež oz. po izbiri investitorja v kompletu z okrasnim okvirjem in podometno dozo za vgradnjo v knauf ali opečno steno. | kos | 1 |  | 0
12 | Instalacijska (MODULNA) dekorativna vgradna stikala, bela kot npr. Mikro Elektromaterial Lendava ali Ekonomik TEM Čatež oz. po izbiri investitorja:
- | navadno | kos | 1 |  | 0
- | menjalno | kos | 14 |  | 0
- | križno | kos | 2 |  | 0
- | navadno s tlivko (pred kopalnicami) | kos | 3 |  | 0
- | tipka (zvonec) | kos | 1 |  | 0
13 | Telefonska vtičnica UTP cat6 (1xRJ45) (1M) vtičnica za prenos podatkov in telefonskega signala, kot npr. Mikro Elektromaterial Lendava ali Ekonomik TEM Čatež v kompletu z okrasnim okvirjem in podometno dozo za vgradnjo v knauf ali opečno steno. | kos | 1 |  | 0
14 | Telefonska vtičnica UTP cat6 (2xRJ45) (1M) vtičnica za prenos podatkov in telefonskega signala, kot npr. Mikro Elektromaterial Lendava ali Ekonomik TEM Čatež v kompletu z okrasnim okvirjem in podometno dozo za vgradnjo v knauf ali opečno steno. | kos | 2 |  | 0
15 | Priključnica stalna za priklop el. naprav, 3-5 polna, 16 A, v kompletu z p/o razvodnico za opečni zid. | kos | 1 |  | 0
16 | Zbiralka G. I. P. (zbiralka za glavno izenačitev potencialov) za podometno montažo v komletu z bakreno zbiralko in vijaki. | kos | 1 |  | 0
17 | Omarica D. I. P. (doza za izenačitev potencialov) PS 49 za vgradnjo v opečno ali litobetonsko steno. V kompletu s priključno sponko in vijaki. | kos | 1 |  | 0
18 | Nadometna razvodna doza, komplet z uvodnicami in pritrdilnim priborom
- | 100 x 100 x 50 mm | kos | 2 |  | 0
19 | Podometna razvodna doza, komplet z uvodnicami in pritrdilnim priborom
- | fi 78 | kos | 10 |  | 0 | ,
- | 100 x 100 x 50 mm | kos | 4 |  | 0
- | 180 x 140 x 70 mm | kos | 2 |  | 0
20 | Priklop štedilnika po zahtevah dobavitelja opreme. | kpl | 1 |  | 0
21 | Priklop nape po zahtevah dobavitelja opreme. | kpl | 1 |  | 0
22 | Priklop T.K. omarice | kos | 1 |  | 0
22 | Priklop zunanje enote split sitema po zahtevah dobavitelja opreme | kpl | 1 |  | 0
23 | Priklop notranje enote split sistema po zahtevah strojnih inštalacij | kos | 1 |  | 0
24 | Priklop ventilatorja po zahtevah strojnih inštalacij | kos | 1 |  | 0
25 | Priklop zvonca po zahtevah dobavitelja opreme | kos | 1 |  | 0
26 | Priključitev hišnega razdelilnika za šibki tok T.K.-P2 na obstoječe Telekom omrežje kpl. z dvodnim kablom, inštalacijsko cevjo oziroma NIK kanali ter drobnim montažnim materialom po zahtevah Telekom Slovenije d.d. | kpl | 1 |  | 0
27 | Priključitev hišnega razdelilnika za šibki tok T.K.-P2 na obstoječe T-2 omrežje kpl. z dvodnim kablom, inštalacijsko cevjo oziroma NIK kanali ter drobnim montažnim materialom po zahtevah T-2 d.o.o. | kpl | 1 |  | 0
28 | Priključitev hišnega razdelilnika za šibki tok T.K.-P2 na obstoječe Telemach omrežje kpl. z dvodnim kablom, inštalacijsko cevjo oziroma NIK kanali ter drobnim montažnim materialom po zahtevah Telemach d.o.o. | kpl | 1 |  | 0
29 | Meritve jakotočnih instalacij | kpl | 1 |  | 0
30 | Drobni material | % | 5 |  | 0
31 | Dolblenje zidov za elektroinštalacije (ocena, obračun bo po dejanskih stroških) v kompletu z odvozom odpadnega materila na deponijo | ur | 10 |  | 0

## EI-stan P2-razdelilci
III. | RAZDELILNIKI |  |  |  | 0
(dobava, montaža in priklop)
| Opis postavke | e.m. | kol | €/enoto | € skupaj
1 | Razdelilnik za stanovanje R-P2, tip BK003123--, mali hišni razdelilnik, PO, bel, 3-vrstni za PO montažo 36+6 TE, komplet, Š=305mm, V=515mm, G=99mm, IP30 | kpl | 1
- | glavno stikalo 63A, 3p | kos | 1
- | zaščitno stikalo na dif.tok. zaščito RCCB 3p+N 40/0,03A TIP A | kos | 1
- | zaščitno stikalo na dif.tok. zaščito RCBO 1p+N 16/0,03A TIP A | kos | 1
- | prenapetostna zaščita HERMI PZH V3/275/50 | kos | 1
- | instalacijski odklopnik 10 A, C, 1p | kos | 2
- | instalacijski odklopnik 16A, C, 1p | kos | 14
- | instalacijski odklopnik 16A, C, 3p | kos | 1
- | priključne vrstne sponke za montažo na DIN letev vijačne izvedbe | kpl | 1
- | Drobni in vezni material kot vijaki, žica ustreznega preseka, zaključne letve za vrstne sponke, vezice, obešalo za dokumentacijo, označevalne ploščice za elemente, napisne ploščice, podporni izolatorji,povezovalna letev ... | kpl | 1
- | vezava in priklop razdelilnika | kpl | 1
| Skupaj razdelilnik R-P2 | kpl | 1 |  | 0
2 | Medijski razdelilnik T.K.-P2
| Podometna komunikacijska omarica kot npr. BK080756-- Schrack, 2-vrstni, dimenzij 396x361x112mm (ŠxVxG), RAL9003, IP40 ter vsem potrebnim materialom, komplet z vgrajeno naslednjo opremo | kpl | 1
- | povezovalni kabli UTP, cat.6, 0,5m | kos | 5
- | vtičnica šuko 1L+N+PE za vgradnjo v razdelilnik | kpl | 1
- | zaključitev UTP kablov v komunikacijski omarici z RJ 45 konektojem cat 6 | kos | 5
- | Priklop telefonske in računalniške instalacije | kpl | 1
- | drobni material | kos | 1
| Skupaj komunikacijska omara stanovanja T.K.-P2 | kpl | 1 |  | 0

## EI-stanP2-ostale obvez
IV. | OSTALE OBVEZNOSTI |  |  |  | 0
| Opis postavke | e.m. | kol | €/enoto | € skupaj
1 | Mapo z vsemi garancijskimi listi in izjavami - 1 original v papirnatem izvodu ter 1 izvod na elektronskem mediju CD (PDF verzija) | kpl. | 1 |  | 0
2 | A testi, izjave, certifikati o skladnosti, izdelava izjave o skladnosti | kpl. | 1 |  | 0

## GO dela-mansarda
Izdelava gradbeno-obrtniških del pri prenovi prostorov
stanovanj v hiši Zaloška cesta 160a Ljubljani
Mansarda
I. | GRADBENA DELA
1. | Demontaža obstoječega pohištva in iznos iz objekta na gradbeno deponijo do 10 km komplet z vsemi pomožnimi deli in transporti. | ur | 5 | 0
2. | Odbijanje obstoječega poda mansarde v sestavi - OSB ploče deb. 18 mm, lesene deske 1,8 mm, peščeno nasutje deb. 7 cm - 23 cm,lesene lege 10/7 cm komplet do opečnega ločneg ločne konstrukcije skupna debelina tlaka, ki se odstrani je cca do 30 cm z iznosom na začasno gradbiščno deponijo. | m2 | 59 | 0
3. | Rušenje obstoječega poševnega lesenega stropa pritrjenega na špirovce v sestavi: - lesene opaž-deske deb. 24 mm, PVC parna zapora, EPS toplotna izolacije deb 3 cm, vidni leseni opaž, komplet s podkonstrukcijo z vsemi pomožnimi deli in transporti. | m2 | 26.95 | 0
3.a | Rušenje obstoječega ravnega lesenega stropa pritrjenega na strop, komplet s podkonstrukcijo z vsemi pomožnimi deli in transporti. | m2 | 38.2 | 0
4. | Rušenje kamina komplet v celoti z vsemi pomožnimi deli in transporti | kos | 1 | 0
5. | Rušenje obstoječih predelnih opečnih zidov-obokov deb. 15 cm, komplet z vsemi pomožnimi deli in transporti. | m2 | 10.8 | 0
6. | Odbijanje obstoječe stenske keramike s podlago do deb 2 cm in iznos na začasno gradbiščno deponijo | m2 | 27.7 | 0
7. | Rušenje obstoječega stenskega ometa deb do 3 cm, komplet z vsemi pomožnimi deli in transporti. Ocena! | m2 | 71 | 0
8. | Demontaža obstoječih enokrilnih vratnih kril in podbojev, velikosti do 2,0 m2, širine 80-90 cm, višine 200 cm z iznosom na gradbiščno deponijo. | kpl | 4 | 0
9. | Demontaža obstoječih oken in podbojev, trikotnih in kvadratnih velikosti do 1,5 m2 z iznos na gradbiščno deponijo. | kos | 4 | 0
10. | Pomoč pri demontaži sanitarnih elementov, komplet z dotrajano instalacijo in iznos v gradbiščno deponijo
- | wc školjka s kotličkom | kos | 1 | 0
- | umivalnik z armaturo in sifonom | kos | 1 | 0
- | tuš kadica 75x140 cm z armaturo in sifonom | kos | 1 | 0
11. | Dolbljenje stenskih utorov v opečno betonskih stenah za vodovodne in elektroinstalacije, kompletno z obdelavo po končanih delih
- | utor vel 3x5 cm | m1 | 50 | 0
- | utor vel 10x10 cm | m1 | 20 | 0
- | utor vel 10x20 cm | m1 | 5 | 0
12. | Obdelava odprtin priklopa kanalizacije, zazidava grobo in fino obdelavo in delno krpanje tlaka | kos | 2 | 0
13. | Izdelava in ometavanje fine malte za omete na delih, debeline do 2 cm, kjer so se poškodovali ali zaradi slabe oprijemljivosti odpadli na delu zidov komplet z vsemi pomožnimi deli in transproti. | m2 | 71 | 0
14. | Izdelava grobe in fine obdelava špalet (vratne in okenske odprtine) r.š. 15 cm do 35/cm/m1 komplet z vsemi pomožnimi deli in transporti. | m1 | 44.14 | 0
15. | Izdelava T4 -suhega estriha kot npr. Knauf element Aquapanel Floor d=22mm ali enakovredno, razbremenilna plošča kot npr. Fasoperl A8 d=8mm ali enakovredno, toplotna izolacija debeline 4,0 cm kot npr. Knauf Insulation NaturBoard TPT ali enakovredno, suho nasutje v debelini 3,0-19,0 cm kot npr. Bituperl in robni trak iz elestificiranega stiroporja deb. 1,0 cm, komplet z vemi pomožnimi deli in transporti | m2 | 50.2 | 0
16. | Izdelava T5 -suhega estriha kot npr. Knauf element Aquapanel Floor d=22mm ali enakovredno, razbremenilna plošča kot npr. Fasoperl A8 d=8mm ali enakovredno, toplotna izolacija debeline 3,0 cm kot npr. Knauf Insulation NaturBoard TPT ali enakovredno, suho nasutje v debelini 3,0-19,0 cm kot npr. Bituperl in robni trak iz elestificiranega stiroporja deb. 1,0 cm, komplet z vemi pomožnimi deli in transporti | m2 | 3.9 | 0
17. | Izdelava T6 -suhega estriha kot npr. Knauf element Aquapanel Floor d=22mm ali enakovredno, razbremenilna plošča kot npr. Fasoperl A8 d=8mm ali enakovredno, toplotna izolacija debeline 3,0 cm kot npr. Knauf Insulation NaturBoard TPT ali enakovredno, suho nasutje v debelini 3,0-19,0 cm kot npr. Bituperl in robni trak iz elestificiranega stiroporja deb. 1,0 cm, komplet z vemi pomožnimi deli in transporti | m2 | 4.65 | 0
18. | Dobava in montaža opečne montažne vratne in okenske preklade kot npr. IPO beton ali enakovredno, širine 15 cm komplet z vsemi pomožnimi deli in transporti. | m1 | 1 | 0
19. | Dobava materiala in postavljanje lahkih premičnih delovnih enostavnih odrov (na kolesih), višine od 2 do 4 m, za odstranjevanje podstropne opreme in instalacij, za zidanje, ometavanje in slikanje notranjih sten in stropov za montažo notranjih montažnih sten za izdelavo obešenih stropov, za obdelavo in slikanje stropov, za montažo oken z visokim parapetom, za izvedbo vertikalnih konstrukcij (stene), odri za izvedbo stropnih izolacij, montažo oken ter ostalo. Obračun v m2 netto površine vseh prostorov. | m2 | 40 | 0
20. | Izvedba ometavanja vodovodnih-obbetonaža, električnih utorov po položeni inštalaciji komplet z vsemi pomožnimi deli :
- | utor vel 3x5 cm | m1 | 50 | 0
- | utor vel 10x10 cm | m1 | 20 | 0
- | utor vel 10x20 cm | m1 | 5 | 0
21. | Večkratno zidarsko čiščenje med in po končanju del | m2 | 60 | 0
22. | Finalno gospodinjsko čiščenje po končani gradnji (čistilni servis) komplet z vsemi pomožnimi deli | kpl | 60 | 0
23. | Delo zidarja v režiji, pomoč pri obrtniških delih komplet z vsemi pomožnimi deli z vpisom v gradbeni dnevnik in potrdilom nadzora in naročnika. | ur | 20 | 0
24. | Nakladanje in odvoz odpadnega materiala na javno deponijo skladno s Pravilnikom o ravnanju z gradbenimi odpadki in plačilom vseh pristojbin komplet z nakladanjem in razkladanjem do 15 km. | m3 | 30 | 0
| Gradbena dela skupaj: |  |  | 0
II. | TLAKARSKA DELA-KERAMIKA -PARKET - PREMAZI
1. | Dobava in polaganje stenske keramike v sanitarijah in kuhinji, dim 20x40 cm do vrednosti 35 eur/m2, polaganje na lepilo do višine 2,00 m od tal po izboru naročnika komplet z vsemi pomožnimi deli, fugiranjem in transporti. | m2 | 17.02 | 0
2. | Dobava in polaganje talne keramike 20x40 cm do vrednosti 35eur/m2 v sanitarijah, vhodu, sušilnici, kotlovnici in kuhinji ter hodniku komplet z vsemi pomožnimi deli, fugiranjem in transporti. | m2 | 8.55 | 0
3. | Dobava in montaža visoke tipske obrobe keramike h= 10 cm, komplet z vsemi pomožnimi deli in pritrdilnim materialom, fugiranjem in transporti. | m1 | 6.6 | 0
4. | Dobava in montaža vratne pripire iz medenine , kotnike vogalnike in zaključke komplet z pritrdilnim materialom. | m1 | 1 | 0
5. | Dobava in polaganje silikonske bariere proti vlagi v estrihu. temeljni premaz kot npr. Knauf Tiefengrund ali enakovredno, komplet z vsemi pomožnimi deli in transporti | m2 | 54.1 | 0
6. | Dobava in montaža Alu zaključka-profila med keramiko in parketom komplet z vsemi pomožnimi deli. | m1 | 1 | 0
7. | Dobava, 2x brušenje in 3x lakiranje ter polaganje lamelni parketa-hrast po izbiri naročnika do vrednosti 23,00 eur/m2, komplet komplet z vsemi pomožnimi deli. | m2 | 54.1 | 0
8. | Dobava novih trikotnih lesenih letev ali ravnih obrob do višine 5 cm v barvi kot gotovi parket komplet z vsem pritrdilnim materialom | m1 | 43 | 0
| Tlakarska dela skupaj: |  |  | 0
III. | SLIKOPLESKARSKA DELA
1. | Odstranitev starega beleža na zidu in stropu sob in sanitarij, čiščenje zidu in stropa z brušenjem pred slikanjem in izravnava komplet z vso zaščito in pomožnimi deli | m2 | 196.45 | 0
2. | Kitanje, mavčenje razpok, odrgnin in podobno sten in stropa, vključno z brušenjem pred nanosom novega beleža | m2 | 71 | 0
3. | Slikanje sten in stropov s poldisperzijsko barvo Jupol (3-krat premaz) v barvi po izboru naročnika na zaglajene stene iz mavčno-kartonskih plošč in ometanih sten komplet z vsemi pomožnimi deli | m2 | 196.45 | 0
4. | Dvakratno pleskanje cevi centralnega ogrevanja z odporno belo barvo kot npr. Tessarol Akril za kovino komplet z brušenjem in vsemi pomožnimi del. | m1 | 20 | 0
5. | Delo slikopleskarja v režiji, popravilo beleža sten na hodniku pred vhodom na stopnišču komplet z vsemi pomožnimi deli. | ur | 20 | 0
| Slikopleskarska dela skupaj: |  |  | 0
IV. | MIZARSKA DELA - VRATA IN OKNA
1. | Dobava in suhomontaža lesenih enokrilnih notranjih vrat dim V1- 80/200 cm z jeklenim okvirjem-podbojem, širine d=12,5 do d=20,0 cm v beli barvi , krilo leseno v beli barvi pleskano, zvočno izolativna. Vrata so opremljena z vsem potrebnim okovjem, finalno obdelana- v barvnem tonu po izboru naročnika. Glej opis v projektu! V-1/ 2x L in 2xD vrata | kos | 4 | 0
2. | Dobava in suhomontaža lesenih enokrilnih notranjih vrat-kopalnica dim V2- 80/200 cm z jeklenim okvirjem-podbojem, širine d=15 cm v beli barvi , krilo leseno v beli barvi, pleskano , 2cm spodrezano, zvočno izolativna. Vrata so opremljena z vsem potrebnim okovjem, finalno obdelana- v barvnem tonu po izboru naročnika. Glej opis v projektu! V-2/ 1xL vrata | kos | 1 | 0
3. | Dobava in suhomontaža enokrilnih vhodnih požarnih EI2 30 -C2 notranjih vrat-vhod v stanovanje dim V4 - 80/200 cm z jeklenim okvirjem-podbojem, širine d=15 cm v beli barvi , krilo kovinsko, izolativno jedro obdelano z laminatom v beli barvi, zvočno izolativna. Vrata so opremljena z vsem potrebnim okovjem, s kukalom in samozapiralom , finalno obdelana- v barvnem tonu po izboru naročnika s kamnitim pragom d=2 cm. Glej opis v projektu! V-4/ 1xD vrata | kos | 1 | 0
4. | Dobava in montaža novega dvokrilnega PVC fasadnega okna, šestkomorni profil z ojačitvami, Uw = 0,90 Wm2K, O-3 dim 183x133 cm, klasično in ventus odpiranjem, z notranjimi mini žaluzijami ročno krmiljene, vključno s podbojem troslojno termopan steklo, RAL vgradnjo in vsem potrebnim okovjem, komplet z vsemi pomožnimi deli in zunanjimi Al-prašnobarvanimi, notranjimi PVC policami. Ročka za odpiranje Alu bela pololiva. Dodatni PVC razširitveni profil.V okenski okvir spodaj je vgraditi element za higro senzibilno prezračevanje kot npr. Anjos ISOLA HY. Glej opis v projektu! O-3 | kos | 2 | 0
5. | Dobava in montaža novega PVC fasadnega enokrilnega okna, šestkomorni profil z ojačitvami, Uw = 0,90 Wm2K, O-4 dim 102/178 cm, klasično in ventus odpiranjem, vključno s podbojem troslojno termopan steklo, RAL vgradnjo in vsem potrebnim okovjem, komplet z vsemi pomožnimi deli in zunanjimi Al-prašnobarvanimi, notranjimi PVC policami. Ročka za odpiranje Alu bela pololiva . Dodatni PVC razširitveni profil. Glej opis v projektu! O-4 | kos | 1 | 0
6. | Dobava in montaža novega PVC fasadnega enokrilnega okna, šestkomorni profil z ojačitvami, Uw = 0,90 Wm2K, O-4.1 dim 102/178 cm, klasično in ventus odpiranjem, vključno s podbojem troslojno termopan steklo, RAL vgradnjo in vsem potrebnim okovjem, komplet z vsemi pomožnimi deli in zunanjimi Al-prašnobarvanimi, notranjimi PVC policami. Ročka za odpiranje Alu bela pololiva . Dodatni PVC razširitveni profil. V okenski okvir spodaj je vgraditi element za higro senzibilno prezračevanje kot npr. Anjos ISOLA HY. Glej opis v projektu! O-4.1 | kos | 1 | 0
| Mizarska dela - vratav in okna skupaj: |  |  | 0
V. | SUHOMONTAŽNE PREDELNE STENE IN STROPOVI
1. | Montažna stena K-1.1. - K-1.1. Izdelava in montaža mavčno kartonskih nosilnih sten z dvostransko dvoslojno oblogo z bandažiranjem in 1x glajenjem stikov, obdelavo vogalov, z kovinsko enojno nosilno podkonstrukcijo 7,5 cm / razmak med profili 40 cm z vsemi pomožnimi deli, ojačitvami , materiali in prenosi . Fugirajo se stiki vseh slojev; fugirna masa: kot npr. uniflott oz. impregnirani uniflott v prostorih z vlago. Stiki vidnih slojev se armirajo s trakom iz steklenih vlaken. Slikanje zajeto pri slikopleskarskih delih.
| Vgradnja mavčno kartonske plošče KNAUF GKB 2x 1.25 cm, deb. montažne stene je 12,5 cm, izolirana s toplotno izolacijo iz steklene volne d= 7,5 cm v ploščah tipa Knauf Insulation Akustik Board ali enakovredno in kovinsko konstrukcijo s profili UW/CW 75 ali enakovredno, mavčna kartonska plošča KNAUF GKB 2x 1.25 cm,komplet z vsemi pomožnimi deli. Glej opis v projektu! Montažna stena K-1.1. - K-1.1. | m2 | 6.61 | 0
2. | Montažna stena K-5. Izdelava in montaža mavčno kartonskih oblog z enostransko dvoslojno oblogo z bandažiranjem in 1x glajenjem stikov, obdelavo vogalov, z kovinsko enojno nosilno podkonstrukcijo 50 cm / razmak med profili 40 cm z vsemi pomožnimi deli, ojačitvami , materiali in prenosi. Slikanje zajeto pri slikopleskarskih delih.
| Vgradnja obloge za WC izplakovalnik do višine 120 cm , vodoodporne mavčno kartonske plošče KNAUF GKB-I 2x 1.25 cm, deb. montažne stene je 7,5 cm, izolirana s toplotno izolacijo iz steklene volne d= 5 cm v ploščah tipa Knauf Insulation Akustik Board ali enakovredno in kovinsko konstrukcijo s profili UW/CW 50 ali enakovredno, komplet z vsemi pomožnimi deli. Glej opis v projektu! Montažna stena K-5 | m2 | 3.12 | 0
Stropovi
3. | Montažni strop S2 -suhi prostori. Izdelava in montaža mavčno kartonskih obloge stropa z enostransko dvoslojno oblogo z bandažiranjem in 1x glajenjem stikov, obdelavo vogalov, z kovinsko enojno nosilno podkonstrukcijo 50 cm / razmak med profili 40 cm z vsemi pomožnimi deli, ojačitvami , materiali in prenosi. Slikanje zajeto pri slikopleskarskih delih. Izvajalec je dolžan opraviti preizkus pritrdilnih sredstev na izvlek iz stropne konstrukcije in izpolniti obrazec: Protokol k preskusu pritrdilnih sredstev na izvlek iz stropne konstrukcije
| Vgradnja podkonstrukcija iz pocinkane pločevine UD/CD za strop, ognjevarne stropne mavčne plošče kot npr. Knauf GKF 2x15mm ali enakovredno debelina 3.0 cm , izravnana, glajena in opleskana stropna površina , komplet z vsemi pomožnimi deli. Glej opis v projektu! Op: fugirajo se stiki obeh slojev. Vidni sloj plošč se armira s trakom iz steklenih vlaken ali papirnim fugirniom trakom. Fugirna masa: kot npr. Uniflott V območjih prebojev parne zapore, predvideti ustrezno tesnenje parne zapore. Montažni strop S2 | m2 | 54.1 | 0
4. | Montažni strop S2.1 -mokri prostori. Izdelava in montaža mavčno kartonskih obloge stropa z enostransko dvoslojno oblogo z bandažiranjem in 1x glajenjem stikov, obdelavo vogalov, z kovinsko enojno nosilno podkonstrukcijo 50 cm / razmak med profili 40 cm z vsemi pomožnimi deli, ojačitvami , materiali in prenosi. Slikanje zajeto pri slikopleskarskih delih. Izvajalec je dolžan opraviti preizkus pritrdilnih sredstev na izvlek iz stropne konstrukcije in izpolniti obrazec: Protokol k preskusu pritrdilnih sredstev na izvlek iz stropne konstrukcije
| Vgradnja podkonstrukcija iz pocinkane pločevine UD/CD za strop, ognjevarne, vlagoodporne stropne mavčne plošče kot npr. Knauf GKF-I 2x15mm ali enakovredno debelina 3.0 cm , izravnana, glajena in opleskana stropna površina, komplet z vsemi pomožnimi deli. Glej opis v projektu! Op: fugirajo se stiki obeh slojev. Vidni sloj plošč se armira s trakom iz steklenih vlaken ali papirnim fugirniom trakom. Fugirna masa: kot npr. Uniflott . V območjih prebojev parne zapore, predvideti ustrezno tesnenje parne zapore. Montažni strop S2.1 | m2 | 4.65 | 0
4. | Vgradnja obloga strehe v mansardi K6, v območju podkonstrukcije deb. 5 cm, izolacija kot naprimer Knauf Insulation Unifit 035 ali enakovredno deb. 5 cm, parna zapora: kot npr. HOMESEAL LDS 100 + sistemski lepilni trakovi HOMESEAL LDS SOLIPLAN ali enakovredno, ognjevarne stropne mavčne plošče kot npr. Knauf GKF 2x15mm ali enakovredno deb. 3.0 cm, izravnana, glajena in opleskana stropna površin. Montažna obloga K6! | m2 | 27.5 | 0
| Suhomontažne predelne stene in stropovi skupaj: |  |  | 0

## SI-mans-ogrev
| Opis postavke | e.m. | kol | €/enoto | € skupaj
VI. | STANOVANJE M |  |  |  | 0
1 | Jekleni panelni radiator, s spodnjima sredinskima priključkoma, vgrajenim termostatskim ventilom, spodnjim priključnim kosom (kotni-priključek iz stene) za dvocevni sistem, z regulacijo količine, s priključki za večplastne cevi, izdelani za delovni tlak NP 6 in temperaturo do 110°C skupaj s pokrovom, radiatorskimi čepi, reducirkami, odzračevalno pipico, konzolami za montažo na steno, tesnilnim in pritrdilnim materialom
| 21/600-800 | kos | 1 |  | 0
| 21/600-900 | kos | 3 |  | 0
| 22/600-800 | kos | 1 |  | 0
RADEL tip R6
ali enakovredni
2 | Dekorativni cevni kopalniški radiator, izdelani za delovni tlak 8 bar in temperaturo do 110°C skupaj z radiatorskim termostatskim ventilom, ventilom povratka, termostatsko glavo z regulacijo temperature prostora, radiatorskim čepi, reducirkami, konzolami ter vključno ves montažni in tesnilni material
Barvo določi investitor oziroma arhitekt!
DeLONGHI tip Dolce Vita
| tip 1900 - 600 | kos | 1 |  | 0
termostatska glava
| DANFOSS tip RAX | kos | 1 |  | 0
ali enakovredni
3 | Termostatska glava z možnostjo blokiranja in omejevanja temperature, s plinskim polnenjem, z vgrajenim tipalom, s protizmrzovalno zaščito, opremljena z zaskočnim priključkom primeren za montažo na termostatski ventil | kos | 5 |  | 0
Danfoss tip RA 2940
ali enakovredni
4 | MS krogelna zaporna pipa z navojnima priključkoma, s podaljšano ročko za posluževanje, skupaj s tesnilnim in vijačnim materialom
| DN15, PN6 | kos | 2 |  | 0
5 | Gola difuzijsko tesna cev iz visokotlačnega zamreženega polietilena (PE-Xa) v skladu z DIN 16892 in DIN EN ISO 15875, ki se lahko uporablja v ogrevalnih sistemih z max. delovno temperaturo 90˚C in max. delovni tlak 10 barov, kratkoročno do temperature 100˚C (namenjeno za obratovalno življenjsko dobo 50 let). Cevi imajo kisikovo pregrado v skladu z DIN 4726. Kot univerzalna cev je prav tako primerna za pitno vodo glede na DIN 2000, evropsko direktivo 98/83 / ES, DIN EN 806 in DIN 1988. Obratovalna temperatura in tlaki za pitno hladno in toplo vodo so v skladu z DVGW, ZVSHK in DIN 1988.
Delovna temperatura je 70˚C (kratkotrajna maksimalna obratovalna temperatura 100˚C), trajen obratovalni tlak 10 bar (namenjeno za življenjsko dobo 50 let). Oba konca cevi sta opremljena z zaključno kapo (za higienično tesnjenje v skladu z DIN 806). Razred gradbenega materiala: B2 po DIN 4102-1 ali E po DIN EN 13501-1.
Cevi so dobavljene skupaj s fazonskimi kosi ter držali (kolena, T-kosi, navojni priključki, prehodni kosi, držala za ventile, ...)
| 16 x 2,2 (DN10) debelina izolacije 9mm | m | 63 |  | 0
| 20 x 2,8 (DN15) debelina izolacije 9mm | m | 16 |  | 0
REHAU tip RAUTITAN flex
ali enakovredni
6 | Predizolirana bakrena cev, za povezavo med notranjo in zunanjo enoto split sistema, s cevno izolacijo skupaj z lepilom ter obdelavo fazonskih kosov, s parozapornim materialom iz sintetičnega kavčuka z zaprto celično strukturo, ki je težko gorljiva in samougasljiva, ki ne kaplja in širi ognja – vrste B2 (po DIN 4102, 1. del (05.98)), s toplotno prevodnostjo λ < 0,035 W/mK pri 0 °C (po DIN EN 12667), elastična in odporna od -50°C do +105 °C, z visoko odpornostjo proti prehodu vodne pare (η>5.000), skupaj z lepilom ter obdelavo fazonskih kosov ter armatur, obešalnimi in podpornimi elementi za vodenje razvoda po inštalacijskem jašku
ARMACELL tip TURBOLIT DUOSPLIT
| Cu 6,35x0,8 mm / Cu 9,52x0,8 mm / izolacija 9 mm | m | 8 |  | 0
OPOMBA: Ob montaži je potrebno izvesti tudi električno povezavo med zunanjo in notranjo enoto! Ožičenje izvede izvajalec skladno z zahtevami dobavitelja opreme!
7 | Dobava in montaža elektro in signalnih kablov za napajanje in povezavo med notranjimi in zunanjimi napravami
| NYM-J 4x1,5mm2 kabel za napajanje in signal | m | 8 |  | 0
8 | Podometna inštalacijska doza dimenzije 430x130x65mm za izvedbo predinštalacije (freonskih in elektro povezav, odvoda kondenza) in možnostjo naknadne montaže notranje enote split sistema skupaj s sifonom, pokrovom in vgradnim materialom
| NICCONS tip CLIMABOX | kos | 1 |  | 0
9 | Zaščitna cev za vodenje freonskih povezav split sistemov, za montažo v tlak.
| Ø 50 | m | 6 |  | 0
tip Stigmaflex 50
10 | Zaščita toplotne izolacije na cevnih razvodih in odvoda kondenza proti mehanskim poškodbam in vremenskimi vplivi z Al pločevino in spet s kniping vijaki | m2 | 1 |  | 0
11 | Vgradni sifon za odvod kondenzata prirejen za montažo v steno, skupaj z vsem montažnim in pritrdilnim materialom.
-velikost priključka Φ32
- dimenzija: 100×100mm
| HL tip 138 | kpl | 1 |  | 0
12 | Tlačna PP cev za lepljenje za odvod kondenzata z vsemi fazonskimi kosi, lepilom, obešalnim materialom, dodatki za odrez in montažnim materialom
| PPd32 | m | 6 |  | 0
13 | Izvedba tlačnega preizkusa inštalacije za split sistem, ki vključuje: - spojitev tekočinske in plinske cevi v notranji podometni dozi - vgradnjo polnilnega plinskega ventila na lokaciji zunanje enote in blindiranje tekočinske cevi - polnitev z dušikom in izvedba tlačnega preizkusa v roku 24 ur - označba cevi, pripadajočega stanovanja, dolžine razvoda ter izdelava zapisnika o preizkusu posamezne inštalacije | kpl | 1 |  | 0
14 | Vrtanje lukenj s kronskim svedrom v armirano betonski plošči v zvezi z instalacijami hlajenja/ogrevanja
| ø150mm in debelina AB plošče do 25cm - ogrevanje/hlajenje | kos | 2 |  | 0
15 | Izdelava različnih utorov, odprtin in ostala gradbena dela za izvedbo inštalacije hlajenja | ur | 3 |  | 0

## SI-mans-vodovod
| Opis postavke | e.m. | kol | €/enoto | € skupaj
VI. | STANOVANJE M |  |  |  | 0
1 | WC, konzolni s podometnim kotličkom: Dobava in montaža kompletnega stranišča, sestavljenega iz: - konzolne školjke iz sanitarne keramike za pritrditev na steno in s stranskim iztokom DN 100, - vgradnega splakovalnika za univerzalno vzidavo in suhomontažno vgradnjo, prostornine 3/6 l, s proženjem spredaj ter s PE odtočnim kolenom, prehodnim kosom, z WC priključno garnituro ter s setom za zvočno izolacijo, - aktivirna tipka za dvo-količinsko splakovanje, - sedežne deske s pokrovom - higienska, - kompleta s pritrdilnim in tesnilnim materialom
| - konzola GEBERIT DUOFIX ali enakovredni | kos | 1 |  | 0
| - tipka krom GEBERIT tip OMEGA 30 115.080.KH.1 ali enakovredni | kos | 1 |  | 0
| - viseča školjka Laufen Pro 820956 ali enakovredni | kos | 1 |  | 0
| - deska Laufen Pro ali enakovredni | kos | 1 |  | 0
2 | Kompleten umivalnik bele barve z odprtino za mešalno baterijo ø 35, odprtino za odtočno garnituro ø45, pritrdilnimi vijaki, enoročno stoječo mešalno armaturo BLITZ KUK 901 ali enalovredni, skupaj z dvema armiranima cevema R 3/8" ø10 x 400 mm, kotnima regulirnima ventiloma DN15, odtočnim ventilom s čepom na poteg in pokromanim odtočnim S sifonom, kompletno z montažnim in tesnilnim materialom
(LAUFEN PRO ali enakovredni)
| 500x 400 mm | kos | 1 |  | 0
3 | Samostoječi vgradni element za umivalnik, za suho gradnjo za vgradno globino 80 – 140 mm in nastavljivo konzolo za pritrditev umivalnika 150 – 300 mm skupaj s
- komplet elementi za pritrditev na steno,
- nastavljivimi kovinskimi priključki za vodovodno omrežje,
- elementi za montažo in priključitev umivalnika,
| (Geberit Duofix ali enakovredni) | kos | 1 |  | 0
4 | Pršna kad, komplet s pršno mešalno baterijo z ročno prho na konzoli, tuš kabino s polmat zasteklitvijo in preklopnim odpiranjem vrat, odtočnim ventilom, kadnim sifonom, vključno ves tesnilni in pritrdilni material materialom
| velikost 700x1200 mm | kos | 1 |  | 0
(Kolpa San ali enakovredni)
5 | Priključitev pomivalnega korita komplet z enoročno mešalno baterijo (dobava in montaža), kotnima regulirnima ventiloma (eden s priključkom za pomivalni stroj), odtočnim ventilom s čepom na verižici, odtočnim sifonom, priključkom za pomivalni stroj, vključno ves montažni in tesnilni material | kos | 1 |  | 0
6 | Vgradni sifon za pralni stroj DN40/50 z integriranim priključkom za vodo (rozete, dotok/odtok R1/2" notranji navoj) in iztočno pipo R1/2" z varovalom povratnega toka in odzračevalnikom, skrajšljivim ohišjem, montažno ploščo s priključnim kolenom za stroj 3/4" HL19.C in nerjavečo jekleno krovno ploščo 100x180mm, najmanjša vgradna globina: 75 mm.
| HL 406 ali enakovredni | kpl | 1 |  | 0
7 | Difuzijsko tesna cev iz visokotlačnega zamreženega polietilena (PE-Xa) v skladu z DIN 16892 in DIN EN ISO 15875, ki se lahko uporablja v ogrevalnih sistemih z max. delovno temperaturo 90˚C in max. delovni tlak 10 barov, kratkoročno do temperature 100˚C (namenjeno za obratovalno življenjsko dobo 50 let). Cevi imajo kisikovo pregrado v skladu z DIN 4726. Kot univerzalna cev je prav tako primerna za pitno vodo glede na DIN 2000, evropsko direktivo 98/83 / ES, DIN EN 806 in DIN 1988. Obratovalna temperatura in tlaki za pitno hladno in toplo vodo so v skladu z DVGW, ZVSHK in DIN 1988. Delovna temperatura je 70˚C (kratkotrajna maksimalna obratovalna temperatura 100˚C), trajen obratovalni tlak 10 bar (namenjeno za življenjsko dobo 50 let). Cevi so predizolirane iz pravokotne ali okrogle izolacije cevi. Izolacija je izdelana iz polietilenske pene s parno zaporo po EnEV in za zaščito proti kondenzaciji in segrevanju v ceveh hladne vode po DIN 1988 s toplotno prevodnostjo 0,040 W/(mK). Oba konca cevi sta opremljena z zaključno kapo (za higienično tesnjenje v skladu z DIN 806). Razred gradbenega materiala: B2 po DIN 4102-1 ali E po DIN EN 13501-1. Cevi so dobavljene skupaj s fazonskimi kosi ter držali (kolena, T-kosi, navojni priključki, prehodni kosi, držala za kotne in podometne ventile, zidne mešalne baterije..)
REHAU RAUTITAN flex ali enakovredni
| 20 x 2,8 debelina izolacije 13mm | m | 39 |  | 0
| 25 x 3,5 debelina izolacije 13mm | m | 8 |  | 0
8 | Horizontalni talni sifon DN50 s tesnilno prirobnico, sifonskim vložkom, stranskim dotokom DN40, odtokom DN 50 s krogličnim zglobom, skrajšljivim okvirnim nastavkom in nerjavečo jekleno rešetko 150x150mm. Vgradna zaščita je zajeta z dobavo
pretočnost 1,6 l/s
| ACO Easyflow ali enakovredni | kos | 1 |  | 0
9 | Vgradni sifon za klimatske naprave prirejen za montažo v steno, skupaj z vsem montažnim in pritrdilnim materialom.
-velikost priključka Φ32
- dimenzija: 100×100mm
| HL tip 138 | kpl | 1 |  | 0
10 | PP odtočna cev skupaj z gumi tesnili in vsemi ostalimi fazonskimi kosi
Valsir tip PP ali enakovredni
| Ø40 | m | 4 |  | 0
| Ø50 | m | 12 |  | 0
| Ø110 | m | 4 |  | 0
11 | Tlačna PP cev za lepljenje za odvod kondenzata, skupaj z vsemi fazonskimi kosi, vključno ves pritrdilni in montažni material
| PP d32 | m | 4 |  | 0
12 | Vezava na obstoječi razvod hladne vode ter vertikalne kanalizacije (rezanje, vrtanje, varjenje, urezovanje navojev…) | kpl | 1 |  | 0
13 | Vrtanje lukenj, izdelava različnih utorov in druga gradbena dela za nemoteno izvedbo instalacije vodovoda | ur | 15 |  | 0

## SI-mans-prezr
| Opis postavke | e.m. | kol | €/enoto | € skupaj
VI. | STANOVANJE M |  |  |  | 0
1 | Radialni ventilator v lastnem ohišju za prezračevanje kopalnice, s setom za podometno montažo v steno, protipovratno loputo, termičnim varovalom proti preobremenitvi, filtrskim vložkom, skupaj s pritrdilnim in montažnim materialom
V = 100 m3/h
H = 100 Pa
P = 27,3 W
U = 230 V / 50 Hz
zaščita: IP-X5
| WERNIG tip Silent ECOU 100 | kos | 1 |  | 0
ali enakovredni
2 | Zračni kanali okroglega preseka, izdelani iz pocinkane pločevine po standardih SIST EN 1505 ter SIST EN 1506, kompletno z loputami, fazonskimi in oblikovnimi kosi, pritrdilnim in montažnim materialom ter dodatkom na odrez za nazivne velikosti daljše stranice. Podporne razdalje kanalov in pripadajočih delov ne smejo nikoli preseči 2400mm pri katerikoli dimenziji kanala. Prav tako ne sme biti pri montaži izveden več kot en kanalski spoj med dvema podporama. Podpora mora biti oddaljena od prirobničnega spoja maksimalno 500 mm. Sistem izdelave kanalov mora ustrezati tesnostnem razredu C in tlačnemu razredu 2 po standardu SIST EN 1507:2006.
V kanalski razvod morajo biti nameščene revizijske odprtine z zrakotesnimi pokrovi (Upoštevati standard SIST ENV 12097 (03.97)).
V ponudbi zajeti tudi obešala za vodoravno, poševno in navpično pritrditev kanalov na gradbeno ali drugo vrsto konstrukcije. Izvedba predfabriciranih obešal je iz pocinkanega jekla in obsega objemke s podlogo iz sintetične gume, navojne palice s temeljno ploščo ali temeljnim profilom, kovinske vložke, vijake z maticami, drsne in fiksne podpore. Vsa obešala se izvede po smernicah za montažo in preprečevanje prenosa hrupa na gradbeno konstrukcijo.
| Ø100 | m | 4 |  | 0
3 | Izolacija vseh kanalov, ki niso izolirani pri prehodu skozi gradbeno konstrukcijo zaradi preprečevanja prenosa hrupa in vibracij s ploščami iz sintetičnega kavčuka. Učinek zvočne izolativnosti 30 dB(A) po DIN EN ISO 3822, težko gorljiva in samougasljiva, ki ne kaplja in širi ognja – vrste B1 (po DIN 4102, 1. del (05.98)), s toplotno prevodnostjo λ < 0,033 W/mK pri 0 °C (po DIN EN 12667), primerna za temperaturno območje -50 do + 85 °C;
| debelina 10 mm | m2 | 2 |  | 0
4 | Okrogla zaščitna aluminijasta zračna rešetka, skupaj z zaščitno mrežo in montažnim materialom, prirejena za montažo v zid, skupaj z okvirjem in protiokvirjem;
| ø100 | kos | 1 |  | 0
Barvo rešetke določi arhitekt.
SYSTEMAIR tip IGC-100
ali enakovredni.
5 | Vezava na obstoječi zračni kanal (rezanje, vrtanje, varjenje,…) | kpl | 1 |  | 0
6 | Izdelava različnih utorov, odprtin in ostala gradbena dela v zvezi s prezračevanjem | ur | 5 |  | 0

## EI-mans-svetila
I. | SVETILKE |  |  |  | 0
(dobava, montaža in priklop)
| Opis postavke | e.m. | kol | €/enoto | € skupaj
1 | Izdelava instalacijskih izvodov v stropovih in stenah (s podometno dozo po potrebi) za kasnejšo priključitev stropnih, talnih in stenskih svetilk. Izvod kabla kabla 0,5m in zaključen z lestenčo sponko. | 4 | kos |  | 0
2 | SV1 - Svetilka 746 Oblò 2.0 - ø220; 15W LED 1328lm-3000K-CRI 83, IP65 ali podobno | 1 | kos |  | 0
3 | SV2 - Svetilka 420 Rigo; 8W LED 833lm-4000K-CRI 80, IP44 ali podobno | 1 | kos |  | 0
4 | SV3 - Izvod kabla kabla 0,5m zaključen z E27 grlom žarnice in vgrajeno sijalko E27 9W toplo bela | 5 | kos |  | 0
5 | Drobni material | 5 | % |  | 0

## EI-mans-montaž
II. | MONTAŽNI MATERIAL |  |  |  | 0
(dobava, montaža in priklop)
| Opis postavke | e.m. | kol | €/enoto | € skupaj
Kabel ali vodnik položeni v izolacijske cevi podometno v stenah,tlakih ali AB plošči:
1 | Kabel NYM-J 3x1,5mm2 | m | 180 |  | 0
2 | Kabel NYM-J 4x1,5mm2 | m | 120 |  | 0
3 | Kabel NYM-J 5x1,5mm2 | m | 75 |  | 0
4 | Kabel NYM-J 3x2,5mm2 | m | 450 |  | 0
5 | Kabel NYM-J 5x2,5mm2 | m | 10 |  | 0
6 | Kabel N2XH-J 4x10mm2 | m | 5 |  | 0
7 | Kabel UTP cat.6 4x2x0,5AWG24 | m | 120 |  | 0
8 | Ozemljitveni vodniki in ozemljitve
- | H07V-K (rum-zel) 16mm2 | m | 10 |  | 0
- | H07V-K (rum-zel) 6mm2 | m | 180 |  | 0
- | Razni spoji s fiksnimi kovinskimi masami (kovinske obloge, okna, žaluzije, vrata, toplotna črpalka, …) | kos | 13 |  | 0
9 | Gibljiva negorljiva zaščitne cevi, dobava in montaža v estrih, betonske stene ali vgradnjo v suhomontažne predelne stene in stropove
- | RFSS/RBT fi 13mm | m | 300 |  | 0
- | RFSS/RBT fi 16mm | m | 700 |  | 0
- | RFSS/RBT fi 23-32mm | m | 15 |  | 0
| RFSS/RBT fi 48mm | m | 10 |  | 0
10 | Podometna enofazna vtičnica (2M), 230V, 16A, L1+N+PE, kot npr. Mikro Elektromaterial Lendava ali Ekonomik TEM Čatež oz. po izbiri investitorja v kompletu z okrasnim okvirjem in podometno dozo (2M, 3M,4M, 7M) za vgradnjo v knauf ali opečno steno. | kos | 31 |  | 0
11 | Podometna enofazna vtičnica s pokrovom, 230V, 16A, IP44, L1+N+PE, kot npr. Mikro Elektromaterial Lendava ali Ekonomik TEM Čatež oz. po izbiri investitorja v kompletu z okrasnim okvirjem in podometno dozo za vgradnjo v knauf ali opečno steno. | kos | 1 |  | 0
12 | Instalacijska (MODULNA) dekorativna vgradna stikala, bela kot npr. Mikro Elektromaterial Lendava ali Ekonomik TEM Čatež oz. po izbiri investitorja:
- | menjalno | kos | 14 |  | 0
- | križno | kos | 4 |  | 0
- | navadno s tlivko (pred kopalnicami) | kos | 3 |  | 0
- | tipka (zvonec) | kos | 1 |  | 0
13 | Telefonska vtičnica UTP cat6 (1xRJ45) (1M) vtičnica za prenos podatkov in telefonskega signala, kot npr. Mikro Elektromaterial Lendava ali Ekonomik TEM Čatež v kompletu z okrasnim okvirjem in podometno dozo za vgradnjo v knauf ali opečno steno. | kos | 1 |  | 0
14 | Telefonska vtičnica UTP cat6 (2xRJ45) (1M) vtičnica za prenos podatkov in telefonskega signala, kot npr. Mikro Elektromaterial Lendava ali Ekonomik TEM Čatež v kompletu z okrasnim okvirjem in podometno dozo za vgradnjo v knauf ali opečno steno. | kos | 3 |  | 0
15 | Priključnica stalna za priklop el. naprav, 3-5 polna, 16 A, v kompletu z p/o razvodnico za opečni zid. | kos | 1 |  | 0
16 | Zbiralka G. I. P. (zbiralka za glavno izenačitev potencialov) za podometno montažo v komletu z bakreno zbiralko in vijaki. | kos | 1 |  | 0
17 | Omarica D. I. P. (doza za izenačitev potencialov) PS 49 za vgradnjo v opečno ali litobetonsko steno. V kompletu s priključno sponko in vijaki. | kos | 1 |  | 0
18 | Nadometna razvodna doza, komplet z uvodnicami in pritrdilnim priborom
- | 100 x 100 x 50 mm | kos | 2 |  | 0
19 | Podometna razvodna doza, komplet z uvodnicami in pritrdilnim priborom
- | fi 78 | kos | 10 |  | 0 | ,
- | 100 x 100 x 50 mm | kos | 4 |  | 0
- | 180 x 140 x 70 mm | kos | 2 |  | 0
20 | Priklop štedilnika po zahtevah dobavitelja opreme. | kpl | 1 |  | 0
21 | Priklop nape po zahtevah dobavitelja opreme. | kpl | 1 |  | 0
22 | Priklop T.K. omarice | kos | 1 |  | 0
22 | Priklop zunanje enote split sitema po zahtevah dobavitelja opreme | kpl | 1 |  | 0
23 | Priklop notranje enote split sistema po zahtevah strojnih inštalacij | kos | 1 |  | 0
24 | Priklop ventilatorja po zahtevah strojnih inštalacij | kos | 1 |  | 0
25 | Priklop zvonca po zahtevah dobavitelja opreme | kos | 1 |  | 0
26 | Priključitev hišnega razdelilnika za šibki tok T.K.-M na obstoječe Telekom omrežje kpl. z dvodnim kablom, inštalacijsko cevjo oziroma NIK kanali ter drobnim montažnim materialom po zahtevah Telekom Slovenije d.d. | kpl | 1 |  | 0
27 | Priključitev hišnega razdelilnika za šibki tok T.K.-M na obstoječe T-2 omrežje kpl. z dvodnim kablom, inštalacijsko cevjo oziroma NIK kanali ter drobnim montažnim materialom po zahtevah T-2 d.o.o. | kpl | 1 |  | 0
28 | Priključitev hišnega razdelilnika za šibki tok T.K.-M na obstoječe Telemach omrežje kpl. z dvodnim kablom, inštalacijsko cevjo oziroma NIK kanali ter drobnim montažnim materialom po zahtevah Telemach d.o.o. | kpl | 1 |  | 0
29 | Meritve jakotočnih instalacij | kpl | 1 |  | 0
30 | Drobni material | % | 5 |  | 0
31 | Dolblenje zidov za elektroinštalacije (ocena, obračun bo po dejanskih stroških) v kompletu z odvozom odpadnega materila na deponijo | ur | 10 |  | 0

## EI-mans-razdel
III. | RAZDELILNIKI |  |  |  | 0
(dobava, montaža in priklop)
| Opis postavke | e.m. | kol | €/enoto | € skupaj
1 | Razdelilnik za stanovanje R-M, tip BK003123--, mali hišni razdelilnik, PO, bel, 3-vrstni za PO montažo 36+6 TE, komplet, Š=305mm, V=515mm, G=99mm, IP30 | kpl | 1
- | glavno stikalo 63A, 3p | kos | 1
- | zaščitno stikalo na dif.tok. zaščito RCCB 3p+N 40/0,03A TIP A | kos | 1
- | zaščitno stikalo na dif.tok. zaščito RCBO 1p+N 16/0,03A TIP A | kos | 1
- | prenapetostna zaščita HERMI PZH V3/275/50 | kos | 1
- | instalacijski odklopnik 10 A, C, 1p | kos | 2
- | instalacijski odklopnik 16A, C, 1p | kos | 15
- | instalacijski odklopnik 16A, C, 3p | kos | 1
- | priključne vrstne sponke za montažo na DIN letev vijačne izvedbe | kpl | 1
- | Drobni in vezni material kot vijaki, žica ustreznega preseka, zaključne letve za vrstne sponke, vezice, obešalo za dokumentacijo, označevalne ploščice za elemente, napisne ploščice, podporni izolatorji,povezovalna letev ... | kpl | 1
- | vezava in priklop razdelilnika | kpl | 1
| Skupaj razdelilnik R-M | kpl | 1 |  | 0
2 | Medijski razdelilnik T.K.-M
| Podometna komunikacijska omarica kot npr. BK080756-- Schrack, 2-vrstni, dimenzij 396x361x112mm (ŠxVxG), RAL9003, IP40 ter vsem potrebnim materialom, komplet z vgrajeno naslednjo opremo | kpl | 1
- | povezovalni kabli UTP, cat.6, 0,5m | kos | 7
- | vtičnica šuko 1L+N+PE za vgradnjo v razdelilnik | kpl | 1
- | zaključitev UTP kablov v komunikacijski omarici z RJ 45 konektojem cat 6 | kos | 7
- | Priklop telefonske in računalniške instalacije | kpl | 1
- | drobni material | kos | 1
| Skupaj komunikacijska omara stanovanja T.K.-M | kpl | 1 |  | 0

## EI-mans-osta-obvez
IV. | OSTALE OBVEZNOSTI |  |  |  | 0
| Opis postavke | e.m. | kol | €/enoto | € skupaj
1 | Mapo z vsemi garancijskimi listi in izjavami - 1 original v papirnatem izvodu ter 1 izvod na elektronskem mediju CD (PDF verzija) | kpl. | 1 |  | 0
2 | A testi, izjave, certifikati o skladnosti, izdelava izjave o skladnosti | kpl. | 1 |  | 0

## NN-rekapitulacija
INVESTITOR:
JSS MOL, Zarnikova 3, 1000 Ljubljana
OBJEKT:
Stanovanjski objekt Zaloška 160a - klet
REKAPITULACIJA ELEKTRIČNIH INSTALACIJ - NNP |  | € skupaj
I. | GRADBENA DELA | 0
II. | NN OMREŽJE | 0
III. | NN OPREMA | 0
IV. | OSTALI STROŠKI | 0
| SKUPAJ: | 0
OPOMBA:
Navedena oprema oz. material je informativnega značaja, ki odgovarja zahtevani kvaliteti. Če bo ponujena drugačna oprema oz. material, mora biti enake ali boljše kvalitete.
Če se ugotovi, da je ponujena oprema oz. materiali slabše kvalitete kot projektirano oziroma ne dosega zahtevane parametre, bo izvajalec vgradil opremo oz. materiale po projektni dokumentaciji.

## NN-splošno
SPLOŠNO (OPOZORILA IN OPOMBE)
Pri izdelavi ponudbe na podlagi predmetnega popisa je potrebno v ceni posamezne enote ali sistema navedenega v popisu upoštevati:
a) | Dobavo materiala, ustrezno zaščitenega proti poškodbam, z vsemi transportnimi in manipulativnimi stroški, stroški zavarovanj, skladiščenja med transportom ali pred montažo. Pred montažo se vsak kos posebej pregleda in ugotovi ustreznost glede na zahteve. Vsaka naprava mora biti opremljena z navodili za obratovanje v slovenskem jeziku.
b) | Pripravo dokumentacije skladno s »Pravilnikom o gradbenih proizvodih«, ki jo izvajalec pred montažo preda nadzornemu organu (atesti, izjave o skladnosti, CE certifikati, tehnična soglasja…)
c) | Montažo materiala, izvedeno s strani strokovno usposobljene osebe, po potrebi osebe, ki je pooblaščena za montažo. Vsa oprema mora biti montirana skladno z navodili proizvajalca. V sklopu montaže je potrebno upoštevati ves drobni montažni material, pripravljalna in zaključna dela, izdelavo morebiti potrebnih prebojev in dolbenj.
d) | Zaščito vgrajenega materiala na objektu proti poškodbam nastalim zaradi izvajanja gradbenih ali ostalih del po vgradnji materiala.
e) | Pripravo dokumentacije o ustrezni montaži elementov ali naprav z zapisniki o kontroli električnih in cevnih povezav posamezne naprave ali zagonu naprav s strani za to pooblaščene organizacije ali proizvajalca, če je to potrebno.
f) | Pregled vseh elementov aktivne in pasivne požarne zaščite s strani pooblaščene organizacije, pridobivanje izjav o ustreznosti izvedenih del in montaže. Vsi elementi sistemov aktivne ali pasivne požarne zaščite morajo biti ustrezno označeni in dokumentirani.
g) | Trdnostne in ostale potrebne preizkuse sistemov z zapisniki o izvedbah preizkusov, podpisanimi s strani nadzornega organa. V kolikor je za posamezno instalacijo potrebno pridobiti ustrezno dokumentacijo drugega podjetja, je potrebno upoštevati stroške nadzora s strani tega podjetja, naročilo preskusov in pridobitev dokumentacije o ustreznosti in uspešno opravljenih preizkusih.
h) | Zagon in kontrola posameznega sistema v celoti ter izdelava zapisnika o funkcionalnosti sistema.
i) | Vris sprememb, nastalih med gradnjo v PZI načrt ter predaja teh izdelovalcu PID načrta.
j) | Izdelava dokazila o zanesljivosti objekta skladno z veljavnim pravilnikom.
k) | Priprava podrobnih navodil za obratovanje in vzdrževanje elementov in sistemov v objektu. Uvajanje upravljavca sistemov investitorja, poučevanja, šolanja ter pomoč v prvem letu obratovanja.
l) | Prevezava obstoječih razvodov na nove razvode.

## NN-grad. dela
I. | GRADBENA DELA |  |  |  | 0
(dobava in montaža)
| Opis postavke | e.m. | kol | €/enoto | € skupaj
1 | Dolblenje zidu za izvedbo nove vertikalne povezave Opomba: Dolblenje zidu se upoteva v primeru, da skozi obstoječo vertikalo ni mogoče speljati novih NN dovodnih vodnikov | m | 16 |  | 0
2 | Dolblenje zidu za izvedbo nove povezave med obstoječo vertikalo in novimi merilnimi omarami | m | 4 |  | 0
3 | Izdelava preboja skozi opečno steno fi 50mm | kpl | 1 |  | 0
4 | Sanacija stene po izvedbi dolblenja zidu v prvotno stanje, kpl. zidarska dela in slikopleskarska dela | m2 | 10 |  | 0

## NN-omrežje
II. | NN OMREŽJE |  |  |  | 0
(dobava in montaža)
| Opis postavke | e.m. | kol | €/enoto | € skupaj
1 | Dobava in polaganje RBT cevi Φ 48 mm za izvedbo nove vertikale Opomba: V kolikor je obstoječa vertikala prehodna se vodnike uvleče skozi obstoječo vertikalo | m | 16 |  | 0
2 | Dobava in polaganje RBT cevi Φ 42 mm | m | 4 |  | 0
3 | Dobava in polaganje ozemljitvenega kabla H07V-K 1x35mm2 | m | 30 |  | 0
4 | Dobava in polaganje vodnika H07Z-K 1x16mm2 (L1,L2, L3, N) za izvedbo priključitve PMO-K, PMO-P in PMO-M na obstoječo KPMO na fasadi objekta | m | 110 |  | 0
5 | Uvlačenje in priklop dovodnih vodnikov v merilno omaro in montaža kabelskih čevljev | kpl | 4 |  | 0
6 | Priklop vodnikov v merilni omari, kpl. z drobnim materialom | kpl | 4 |  | 0
7 | Priklop obstoječih merilnih omar stanovanj, katere se ne prenavljajo na novi dvižni vod, kpl. z priključnimi vodniki, sponkami in drobnim montažnim materialom | kpl | 4 |  | 0
8 | Izvedba meritev in izdelava poročila | kpl | 1 |  | 0

## NN-oprema
III. | NN OPREMA |  |  |  | 0
(dobava in montaža)
| Opis postavke | e.m. | kol | €/enoto | € skupaj
1 | PMO-K
Priključno merilna omara PMO-K v skladu z zahtevami pristojne elektro distribucijske službe, komplet z vgrajeno sledečo opremo:
- | nadometna INOX OMARA KPO E2 proizvajalca Mikomi d.o.o. oziroma podobno | kpl | 1 |  | 0
- | notranji montažni pribor | kpl | 1 |  | 0
- | predal za načrte | kos | 1 |  | 0
- | adapter polcilinder preg. kljuka | kos | 1 |  | 0
- | števčna plošča | kos | 2 |  | 0
- | steklo za omarico | kos | 2 |  | 0
- | tipka za ponovni vklop | kos | 2 |  | 0
- | NV 00 (3x160/3x20A) | kos | 2 |  | 0
- | Vgradnja in priključitev števca delovne energije ZMXi320CQU1L1D3 (števec dobavi Elektro Ljubljana d.d.) | kos | 2 |  | 0
- | bakrene kabelske povezave med števci in varovalkami, kpl. s kabelskimi tulci in čevlji | kpl | 2 |  | 0
- | zbiralke Cu 400x30x5mm (PEN) | kos | 1 |  | 0
- | napisne ploščice | kpl | 1 |  | 0
- | vezava PMO | ur | 6 |  | 0
- | meritve PMO | kpl | 1 |  | 0
2 | PMO-P
Priključno merilna omara PMO-P v skladu z zahtevami pristojne elektro distribucijske službe, komplet z vgrajeno sledečo opremo:
- | nadometna INOX OMARA KPO E2 proizvajalca Mikomi d.o.o. oziroma podobno | kpl | 1 |  | 0
- | notranji montažni pribor | kpl | 1 |  | 0
- | predal za načrte | kos | 1 |  | 0
- | adapter polcilinder preg. kljuka | kos | 1 |  | 0
- | števčna plošča | kos | 2 |  | 0
- | steklo za omarico | kos | 2 |  | 0
- | tipka za ponovni vklop | kos | 2 |  | 0
- | NV 00 (3x160/3x20A) | kos | 2 |  | 0
- | Vgradnja in priključitev števca delovne energije ZMXi320CQU1L1D3 (števec dobavi Elektro Ljubljana d.d.) | kos | 2 |  | 0
- | bakrene kabelske povezave med števci in varovalkami, kpl. s kabelskimi tulci in čevlji | kpl | 2 |  | 0
- | zbiralke Cu 400x30x5mm (PEN) | kos | 1 |  | 0
- | napisne ploščice | kpl | 1 |  | 0
- | vezava PMO | ur | 6 |  | 0
- | meritve PMO | kpl | 1 |  | 0
3 | PMO-M
Priključno merilna omara PMO-M v skladu z zahtevami pristojne elektro distribucijske službe, komplet z vgrajeno sledečo opremo:
- | nadometna INOX OMARA KPO E3 proizvajalca Mikomi d.o.o. oziroma podobno | kpl | 1 |  | 0
- | notranji montažni pribor | kpl | 1 |  | 0
- | predal za načrte | kos | 1 |  | 0
- | adapter polcilinder preg. kljuka | kos | 1 |  | 0
- | števčna plošča | kos | 3 |  | 0
- | steklo za omarico | kos | 3 |  | 0
- | tipka za ponovni vklop | kos | 3 |  | 0
- | NV 00 (3x160/3x20A) | kos | 1 |  | 0
- | NV 00 (3x160A) | kos | 2 |  | 0
- | Vgradnja in priključitev števca delovne energije ZMXi320CQU1L1D3 (števec dobavi Elektro Ljubljana d.d.) | kos | 1 |  | 0
- | bakrene kabelske povezave med števci in varovalkami, kpl. s kabelskimi tulci in čevlji | kpl | 1 |  | 0
- | zbiralke Cu 400x30x5mm (PEN) | kos | 1 |  | 0
- | napisne ploščice | kpl | 1 |  | 0
- | vezava PMO | ur | 7 |  | 0
- | meritve PMO | kpl | 1 |  | 0
4 | Drobni material | % | 5 |  | 0

## NN-ostali stroški
IV. | OSTALI STROŠKI |  |  |  | 0
| Opis postavke | e.m. | kol | €/enoto | € skupaj
1 | Izvedba stikalnih manipulacij na el. energetskih napravah, obveščanje potrošnikov (izklop in ponovni vklop) | kpl | 1 |  | 0
2 | Nadzor s strani podjetja Elektro Ljubljana | kpl | 1 |  | 0
3 | Dobava in montaža ploščic za označitev kablov | kpl | 1 |  | 0
4 | Mapo z vsemi garancijskimi listi A testi, certifikati o skladnosti, izdelava izjave o skladnosti - 1 original v papirnatem izvodu ter 1 izvod na elektronskem mediju CD (PDF verzija) | kpl. | 1 |  | 0

## Razna dela
Izdelava gradbeno-obrtniških del pri prenovi prostorov
stanovanj v hiši Zaloška cesta 160a Ljubljani
5 | RAZNA DELA
1. | Izdelava PID dokumentacije (3x v tiskani in 1x elektronski obliki) | kpl | 1 |  | 0
2. | Izdelava energetske izkaznice za vsako posamezno stanovanje (1x v tiskani in elektronski obliki) | kpl | 1 | 0 | 0
3. | Izdelava zapisnika o točkovanju stanovanj (TZ) za vsako posamezno stanovanje (2 izvoda v tiskani obliki in 1 izvod v elektronski obliki) | kpl | 1 | 0 | 0
| RAZNA DELA SKUPAJ: |  |  |  | 0