## Skupna rekapitulacija
OBJEKT: |  | Večstanovanjski objekt Polje IV
INVESTITOR:
ŠT. PROJEKTA:
VRSTA PROJEKTA: |  |  | PZI
REKAPITULACIJA GOI PONUDBENE CENE
Skupaj
1/ GRADBENA DELA |  |  |  |  | 0
2/ OBRTNIŠKA DELA |  |  |  |  | 0
3/ ZUNANJA UREDITEV
4/ STROJNE INSTALACIJE
5/ ELEKTRIČNE INSTALACIJE
SKUPAJ: |  |  |  |  | 0
POPUST |  |  | % |  | 0
SKUPAJ S POPUSTOM |  |  |  |  | 0
DDV 22% |  |  |  |  | 0
SKUPAJ z davkom: |  |  |  |  | 0
Datum:
| Ponudbo sestavil/a: |  |  | Direktor:

## Rekapitulacija GO del
Družba: ( izvajalec-ponudnik ) .…………..……………………….…………………………..
Objekt: Večstanovanjski objekt POLJE IV
Faza: …………………………...…………………………………….………………...……….
Predračun št.: …………...………….…...….………
V cenah ni zajet DDV!
SKUPNA REKAPITULACIJA GO DEL | 0
A GRADBENA DELA SKUPAJ | 0
Pripravljalna in zaključna dela | 0
A1. Zemeljska dela | 0
A2. Tesarska dela | 0
A3. Betonska dela | 0
A4. Zidarska dela | 0
A5. Gradbeni oder | 0
A6. Kanalizacija | 0
A7. Montažna konstrukcija | 0
A8. Asfalterska dela | 0
B. OBRTNIŠKA DELA | 0
B1. Krovsko kleparska dela | 0
B2. Estrihi | 0
B3. Mizarska in Ključavničarska dela | 0
B4. Okna in vrata | 0
B5. Keramičarska dela | 0
B6. Tlakarska dela | 0
B7. Suhomontažna dela | 0
B8. Slikopleskarska dela | 0
B9. Fasada | 0
B10. Dvigalo | 0
B11. Oprema skupnih delov objekta | 0
FINALIZACIJA KNJIŽNICE IN DVORANE | 0
FINALIZACIJA LEKARNE | 0

## SPLOŠNE OPOMBE
Opomba - pred oddajo ponudbe upoštevati:
* | Pred oddajo ponudbe in pričetkom del je treba vse opise, mere, količine in obdelave kontrolirati po zadnje veljavnih načrtih, opisih in detajlih! Izvajalec je opozorjen da mora upoštevati navedene materiale in opremo oziroma da zagotovi kvalitetno enakovrednost!
* | Naročnik bo pri pregledu ponudb preveril ustreznost ponudbenih cen glede na zahtevan material ali opremo. Razlike v cenah, ki bodo temeljile na manjši kakovosti bo moral finančno nadomestiti izvajalec sam.
* | Izvajalec je dolžan pri sestavi ponudbe in izvajanju del upoštevati vse grafične in tekstualne dela projekta. V primeru tiskarskih napak in neskladij v projektu je dolžan na to opozoriti projektanta pred oddajo ponudbe.
Opomba - pri sestavi ponudbe upoštevati:
* | Pri vseh opisih delovnih postavk smiselno veljajo splošna določila standardiziranih opisov del za visoko gradnjo GIPOSS. V enotnih cenah je upoštevati ves potrebni material, delo in transporte, vgrajeno franko objekt!
* | Ponudnik je dolžan pri ponudbi upoštevati vse povezane stroške, ki so potrebni za tehnično pravilno izvedbo del, ki jih ponuja v izvedbo (kot npr. razni pritrdilni material, vezni, tesnilni material, podkonstrukcije in podobno.
Opomba - v ceni upoštevati:
* | Upoštevati vse normative in tehnične pogoje
* | vse dobave in nabave materialov ter veznih in montažnih materialov
* | vse horizontalne in vertikalne prenose ter prevoze na gradbišču in do gradbišča
* | vsa zavarovanja in podpiranja med izkopi in zasipi
* | vse zasipe in utrjevanje tal po končanih delih
* | odvoz vseh viškov izkopanega materiala na stalno deponijo, komplet s plačilom vseh
komunalnih pristojbin
* | vsa podpiranja in zavarovanja med opaženjem in betoniranjem konstrukcij
* | ves standardizirani vezni in montažni material pri opažarskih delih
* | negovanje in vibriranje betonov med vgradnjo in pred razopaženjem betonskih elementov
* | vse delovne in lovilne odre - razen fasadnega odra, ki je posebej prikazan v popisu
* | dobavo in pripravo vseh veznih in pritrdilnih materialov
* | vse mere kontrolirati na kraju samem oz. na gradbišču
* | upoštevati vsa dodatna navodila nadzora in projektanta
* | sestavni del popisov so tudi sheme oken, vrat, steklenih in kovinskih sten
* | pri opisih upoštevati TEHNIČNO POROČILO, PROJEKT STATIKE
IN GEOMEHANSKO POROČILO
* | Vsi vgrajeni materiali oz. sestave materialov morajo biti usklajeni z zahtevami študije
požarne varnosti kar je potrebno tudi dokazati z atesti in certifikati
* | Vsa dela morajo biti izvedena po zadnjem stanju gradbene tehnike oz. veljavnih
standardih in predpisih
* | Izvajalec del bo moral s strani dobavitelja materiala pridobiti vse ustrezne certifikate, izjave
o lastnostih, komisijski zapisnik in druga dokazila o kvaliteti vgrajenih gradbenih proizvodov.
* | Izvajalec mora za vse vgrajene materiale oz. opremo, ki niso kot primeri navedeni v popisu,
predložiti tehnične liste oz. izjave o lastnostih.
* | DDV prikazati posebej

## Pripravljalna in zaključna dela
Zap.št. | Opis postavke | količina | enota | cena/enoto | skupaj
PRIPRAVLJALNA IN ZAKLJUČNA DELA
1 | Izdelava varnostnega elaborata gradbišča, ki ga izdela za to pooblaščena oseba.
|  | 1 | kpl |  | 0
2 | Izdelava načrta organizacije gradbišča, v skladu s pogoji iz gradbenega dovoljenja in v skladu z varnostnim načrtom.
|  | 1 | kpl |  | 0
3 | Ureditev gradbišča v skladu z načrtom organizacije gradbišča in v skladu z varnostnim načrtom. Po končanih delih se odstranijo vsi provizoriji, teren gradbišča se očisti in uredi v končno predvideno stanje po projektu. V ceni so zajete gradbiščne ograje, zaščitne ograje, izvedba uvozov, izvozov na gradbišče, postavitev in najem montažnih tipskih zabojnikov, skladiščnih prostorov, delovnih lop, izdelava in postavitev table za označitev gradbišča, skladno z veljavnim pravilnikom o označitvi gradbišč, opozorilnih tabel, koordinacija varstva pri delu in zagotovitev zaščitnih sredstev.
|  | 1 | kpl |  | 0
4 | Geološke in geomehanske raziskave pred pričetkom del.
|  | 1 | kpl |  | 0
5 | Izvedba geodetskih meritev, ugotovitev meja parcele zaradi gradbenih posegov in linij obstoječih komunalnih vodov, pred pričetkom gradnje, v sodelovanju s pristojnimi komunalnimi službami. Pred pričetkom gradnje je potrebno preveriti podatke, zakoličiti vse infrastrukturne vode skladno s pogoji upravljavcev. V ceni so zajeti vsi stroški geodetske službe in izvajalca.
|  | 1 | kpl |  | 0
6 | Izvedba uradne zakoličbe objekta pred pričetkom gradnje, po projektu zakoličbe. V ceni so zajeti stroški geodeta, izmere in izdelava zapisnika o zakoličbi objekta.
|  | 1 | kpl |  | 0
7 | Postavitev in zavarovanje gradbenih profilov za čas gradnje in prenos geodetskih točk na profile.
|  | 1 | kpl |  | 0
8 | Geomehanski nadzor med izvajanjem zemeljskih del. Količina je ocenjena!
|  | 50 | ur |  | 0
9 | Izvedba geodetskih meritev po končani gradnji za pripravo dokumentacije in vris objekta v kataster stavb.
|  | 1 | kpl |  | 0
10 | Pospravljanje in čiščenje gradbišča po posameznih fazah ter finalno gospodinjsko čiščenje tlakov in stenskih oblog pred predajo objekta uporabnikom oziroma investitorjem.
|  | 3000 | m2 |  | 0
11 | Razna ostala dodatna in nepredvidena pripravljalna in zaključna dela, ki se lahko pojavijo v času gradnje in niso posebej zajeta v osnovnem popisu del. Ocenjeno 5% vrednosti vseh pripravljallnih in zaključnih del.
|  | 5% |  | 0 | 0
| PRIPRAVLJALNA IN ZAKLJUČNA DELA | SKUPAJ: |  |  | 0

## A1. Zemeljska dela
Zap.št. | Opis postavke | količina | enota | cena/enoto | skupaj
A1. | ZEMELJSKA DELA
Vsa izkopna dela in transporti izkopnih materialov se obračunajo po prostornini zemljine v raščenem stanju. Vsa nasipna in zasipna dela se obračunajo po prostornini materiala v vgrajenem stanju. Deponije so stvar izvajalca oziroma ponudnika! Ves izkopan material sproti transportirati na deponijo na gradbišču, kjer se posebno odlaga kvaliteten material za ponovno vgradnjo, posebej pa slab material, ki se sproti naklada in transportira na organizirano komunalno deponijo, ki jo izbere izvajalec ali punudnik, katerega stroški so tudi komunalne takse in okoljevarstveni dodatki. OPOMBA: način izvedbe zameljskih del je prepuščen tehnologiji in opremljenosti izvajalca! Pred začetkom izvedbe zemeljskih del pregledati geotehnično poročilo, po izkopu gradbene jame teren pregleda geomehanik! Ob izkopu mora biti prisoten geomehanik! Deponija kvalitetnega materiala, ki se ponovno uporabi za vgradnjo mora biti obvezno pod nadzorom naročnika ! Dela je potrebno izvajati po določilih tehničnih predpisov in skladno z obveznimi standardi SIST-i. lzkope se obračunava na podlagi profilov, posnetih pred pričetkom del in po opravljenem delu Pri izvedbi izkopov je obvezno upoštevati navodila in mnenja geomehanika. Po opravljenem izkopu in kontroli geomehanik poda svoje mneneje, ki je merodajno za nadaljevanje dela. Strošek geomehanika pri izkopu nosi izvajalec. Za zasipanje gradbene jame se mora uporabiti izbran čisti material, dobljen pri izkopu gradbene jame, ali pa če ta ne ustreza, dobaviti novega. Zasipanje je izvajati v slojih, z utrevanjem vsakega sloja posebej tako, da se sesedanje zemeljskega materiala zmanjša na minimum. Standardi za zemeljska dela vsebujejo poleg izdelave po popisu v posamezni postavki še navedena dela, ki jih je potrebno upoštevati v ceni za enoto: * vsa potrebna pripravljalna dela za zemeljska dela * vse potrebne transporte do mesta vgrajevanja * vse potrebno delo in material * vsa potrebna pomožna sredstva za delo na objektu * usklajevanje z osnovnim načrtom in posvetovanje s projektantom * čiščenje izkopov neposredno pred pričetkom betoniranja * terminsko usklajevanje del z ostalimi izvajalci na objektu * pregled bočnih strani izkopa vsak dan pred pričetkom dela, zlasti po dež. vremenu, mrazu ali miniranju * popravilo eventuelne škode povzročene ostalim izvajalcem na gradbišču * čiščenje gradbišča in prostorov ter odvoz odvečnega meteriala na stalno deponijo * plačilo komunalnih prispevkov za stalno deponijo odvečnega izkopanega materiala * eventuelne poškodbe in čiščenja javnih vozisc ter drugih površin zaradi prevozov bremenijo izvajalca. lzvajalec del mora posebej paziti na vse obstoječe komunalne in energetske priključke * dela in ukrepe po določilih veljavnih predpisov varstva pri delu ▪ eventualno črpanje vode iz gradbene jame in temeljev Enotna cena mora zajeti izdelavo vseh potrebnih detajlov in dopolnilnih del, katera je potrebno izvesti za dokončanje posameznih del, tudi če potrebni detajli in zaključki niso podrobno navedeni in opisani v popisu del, in so ta dopolnila nujna za pravilno funkcioniranje posameznih sistemov in elementov objekta.
Opomba: Način izvedbe zameljskih del je prepuščen tehnologiji in opremljenosti izvajalca! - V c.e.m. je potrebno zajeti ročne izkope, peščene posteljice in zasipe s komprimiranjem za izvedbo talnih inštalacij v objektu (kanalizacija, ...) - Investitor poskrbi za pripravljalna dela, kot so odstranitev dreves in grmovnic itn. Izkop gradbene jame mora biti opravljen v prisotnosti geomehanika, oziroma potrebno je pred začetkom izvedbe zemeljskih del pregledati geotehnično poročilo, po izkopu gradbene jame pa teren pregleda geomehanik! Varovanje gradbene jame in ostala tehnična vprašanja se urejajo na licu mesta po navodilih geomehanskega nadzora!
1 | Površinski plitvi odriv humusa oziroma mešanega zgornjega sloja iz travne ruše in zemlje (evtl. delno iz peščenega nasutja), vse v terenu III. kategorije na mestu izgradnje objekta. Površinski izkop mešanega materiala oziroma humusa, povprečne globine cca 30 cm, z direktnim odlaganjem na deponijo na gradbišču, kjer se dober material kopiči posebej za ponovno vgraditev za zelenice in zasipe ob objektih, slab mešan material se kopiči posebej za kasnejši odvoz na mestno deponijo ali pa se uporabi za izravnavo parcele oziroma evtl. za nasip.
|  | 680 | m3 |  | 0
2 | Široki izkop gradbene jame, v zemljini III. Ktg., globine do spodnjega roba tamponskega nasutja pod talno ploščo, vključno s poglobitvami za dvigalne jaške in stebre, z odlaganjem materiala na gradbiščno deponijo - dober material za zasip za temelji oziroma planiranje okolice, slab material pa za kasnejši odvoz na deponijo. Globina izkopa do cca 420 cm (glede na koto 0) Naklon stranic zkopa predvideno cca 65° (oziroma 1:2).
|  | 7985 | m3 |  | 0
3 | Planiranje dna gradbene jame s točnostjo +- 3 cm z valjanjem in utrjevanjem do predpisane zbitosti.
|  | 1925 | m2 |  | 0
4 | Dobava in vgrajevanje komprimiranega sloja tamponskega nasutja, debeline min. 30 cm, vključno z utrjevanjem do predpisane zbitosti. Material 0-32 mm, utrjevanje po plasteh deb. 10 cm, izvedva z vsemi transporti in pomožnimi deli, preizkusi in meritvami. Predhodno je v gradbeno jamo potrebno položiti sloj iz geotekstila (Kot npr. politlak folija Typar nad 300 g/m2, Polyfelt), z izvedbo vseh preklopov in zaključkov na stene gr. jame, kot ločilni sloj med raščenim zbitim terenom in novim tamponskim slojem. Postavka zajema dobavo in vgradnjo materiala, v količini je zajeta tlorisna površina gradbene jame.
| a.) Geotekstil: | 1925 | m2 |  | 0
| b.) Tamponsko nasutje: | 1155 | m3 |  | 0
5 | Zasip za kletnimi zidovi v slojih po 30 cm z materialom iz gradbiščne deponije, kateremu se odstranijo neuporabni delci, vključno z utrjevanjem po plasteh do predpisane zbitosti.
|  | 1085 | m3 |  | 0
6 | Odvoz odvečnega materiala v trajno deponijo na razdaljo do 15km. Opomba: V količini zajet ves predviden odvečni material (v raščenem stanju) pri izvedbi zemeljskih del.
|  | 7580 | m3 |  | 0
7 | Razna ostala dodatna in nepredvidena zemeljska dela, ki se lahko pojavijo v času gradnje in niso posebej zajeta v osnovnem popisu del. Ocenjeno 5% vrednosti vseh zemeljskih del.
|  | 5% |  | 0 | 0
A1. | ZEMELJSKA DELA | SKUPAJ: |  |  | 0

## A2. Tesarska dela
Zap.št. | Opis postavke | količina | enota | cena/enoto | skupaj
A2. | TESARSKA DELA
Pri vseh postavkah v cenah upoštevati dobavo materiala s prevozom in zlaganjem na gradbišču s prenosom do mesta vgraditve, opaženjem, razopaženjem, čiščenjem lesa in vsemi pomožnimi deli. Vrsta in kakovost opažene površine za vidne betone: ( glej tudi navodila navedena v betonskih delih ): a./ Konstrukcija opažev in kalupov mora biti takšna, da pri razopaževanju ne more priti do poškodb strjujočega betona na elementu. b./ Opaži morajo biti tesni. Zlasti pri vgrajevanju betona z vibratorjem mora biti preprečeno vsako izcejanje vode ali cementno-peščenega glena. Tesnitev opažev je treba izvesti samo z materiali, ki ne vplivajo škodljivo na hidratacijo, in ki ne obarvajo betonskih površin. Po možnosti naj se zagotovijo standardizirani tesni spoji. c./ Opaži in opažni premazi ne smejo vplivati na spremembo barvnega tona betonskih površin in ne smejo z betonom kemično reagirati ali na kakršen koli način škodljivo vplivati na beton. Jekleni opaži ne smejo biti rjasti in mastni in jih je treba očistiti vsake umazanije, ki bi lahko razbarvala betonske površine. Opaži morajo biti izdelani točno po merah v načrtu, z vsemi potrebnimi podporami, horizontalno in vertikalno povezavo, tako da so stabilni in sposobni za obtežbo z betonom. Notranje površine morajo biti čiste in ravne.Pri objektih z več nadstropji mora biti razpored gornjih podpor tak, da se obtežba prenaša neposredno na spodnje podpore. Opaži morajo biti izdelani tako, da se razopaževanje opravi brez pretresov in poškodovanja konstrukcije in opažev samih. Obračun se vrši po opisu v posamezni postavki, s tem da se upoštevajo pri obračunu notranje površine opažev, to je vidne površine konstrukcije. V ceni morajo biti zajeta vsa pomožna dela, po opisu splošnih določil za tesarska dela: * dela in ukrepe po določilih veljavnih predpisov varstva pri delu * snemanje potrebnih izmer na mestu samem; * postavitev, premeščanje in odstranitev premičnih odrov višine do 2,00 m potrebnih za napravo tesarskih del; * zbiranje in sortiranje lesa po dimenzijah * izdelavo in demontažo opažev * podpiranje, zavetrovanje in vezavo opažev * ruvanje žičnikov, čiščenje opažev * vzdrževanje materiala in elemntov opažev * vzdrževanje naprav in premičnih odrov in odrov, ki so potrebni za betoniranje Opaž vidnih konstrukcij je potrebno razumeti tako, da so te neometane oz. neobložene pri katerih je predpisana poplnoma ravna površina in kjer je to navedeno, tudi vidna struktura lesa. Medsebojno veznje opažev se izvede z veznimi elemnti skozi distančne cevke. Če se za vidne površine betonov uporabljajo za opaže deske, morajo biti stiki desk praviloma oblikovani na pero in utor. Z natančno izdelavo in tesnjenjem stikov je potrebno zagotoviti nepropustnost opažev za odtekanje vode ali malte betona V ceni za enoto je potrebno upoštevati tudi: * dobavo lesa in opažnih elementov, vsega pritrdilnega in pomožnega materiala, vse transportne in manipulativne stroške * najemnina, vzdrževanje, prenova opažev, nove opažne plošče za vidne betone, stroški odpisa opreme * stroške vseh potrebnih elementov, veznih sredstev, podpor, drobnega materiala, odrov za betoniranje, ograje na raobovih plošč, .... * tesnila za preprečitev iztekanja cementnega mleka med opažnimi ploščami in med opažem in bet. konstrukcijo, tesnenje juvidur cevi * stike opažnih elementov potrdi projektant, izvajalec pripravi opažne nacrte * tehnološki načrt opaženja v potrditev (med drugimi preprečevanje razpok zaradi krčenja) * stroške žerjavov oz druge tehnologije za vertikalne in horiz. transporte * v ceni za enoto je upoštevati tudi opaže vseh prebojev za vse vrste inštalacij. Odprtine v opažu velikosti do 1 m2 in opaži odprtin širine do 30 cm se ne obračunavajo posebej. * dodatne trikotne letvice na stikih različnih betonaž po detajlu odgovornega arhitekta * istočasno z izdelavo opažev se vgrajujejo tudi razvodi in doze za inštalacije V ceni opažev za "vidni beton" mora ponudnik zajeti tudi ev. strošek obdelave betona pred slikopleskarskimi deli ter vgradnjo trikotnih letvic 3x3 cm na vseh odprtih robovih ter na konzolnih ploščah za izvedbo odkapa. Lovilni in varovalni odri se ne obračunavajo posebej. Delovni odri morajo biti zgrajeni v skladu s predpisi o varnosti pri delu na visokih odrih in pravilno sidrani na objekt Enotna cena mora zajeti izdelavo vseh potrebnih detajlov in dopolnilnih del, katera je potrebno izvesti za dokončanje posameznih del, tudi če potrebni detajli in zaključki niso podrobno navedeni in opisani v popisu del, in so ta dopolnila nujna za pravilno funkcioniranje posameznih sistemov in elementov objekta. V c.e.m. je potrebno upoštevati notranje, premične in dvižne delovne odre in ploščadi, čiščenje po posameznih fazah dela, ter odvoz odpadkov na deponijo!
OPOMBA: V c.e.m je potrebno upoštevati tudi izvedbo vseh horizontalnih in vertikalnih inštalacijskih prebojev za strojne in elektro inštalacije!
1 | Naprava in odstranitev opaža čelnih ploskev AB talne plošče objekta debeline 40 cm, s prenosom materiala, čiščenjem lesa in vsemi pomožnimi deli. Skupaj cca 72 m2. OPOMBA: Pred betoniranjem je potrebno vstaviti zaščitne cevi za evtl. vertikalne odvode kanalizacijskega razvoda
|  | 180 | m1 |  | 0
2 | Naprava in odstranitev opaža AB etažnih plošč objekta, debeline 25 cm (balkoni deb. 14 cm), s prenosom materiala, čiščenjem lesa in vsemi pomožnimi deli. Višina podpiranja do cca 3,70 m1.
| a) Višina podpiranja do 3m1: | 1612 | m2 |  | 0
| b) Višina podpiranja do 4m1: | 1600 | m2 |  | 0
3 | Naprava in odstranitev opaža AB sten debeline 20-30 cm, s prenosom materiala, čiščenjem lesa in vsemi pomožnimi deli.
| a) Obodne stene deb. 30 cm: | 1933 | m2 |  | 0
| b) Notranje stene deb. 30 cm: | 2098 | m2 |  | 0
| c) Notranje stene deb. 20 cm: | 1189 | m2 |  | 0
| d) Stene prezrač. Jaškov kleti deb. 20 cm: | 202 | m2 |  | 0
| e) Stene stopnišč deb. 20 cm: | 1752 | m2 |  | 0
4 | Naprava in odstranitev opaža AB dvigalnih jaškov, s prenosom materiala, čiščenjem lesa in vsemi pomožnimi deli. Stene so deb. 20 cm, (do višine cca 110 cm deb. 30 cm), spodnja plošča deb. 30 cm. Skupna višina sten cca 22 m1.
|  | 868 | m2 |  | 0
5 | Naprava in odstranitev opaža stopnic objekta, s prenosom materiala, čiščenjem lesa in vsemi pomožnimi deli. V količini so upoštevane tudi čelne plošče stopnic.
|  | 338 | m2 |  | 0
6 | Naprava in odstranitev opaža stebrov in horizontalnih nosilcev pod AB ploščami, s prenosom materiala, čiščenjem lesa in vsemi pomožnimi deli. Stebri in horizontalni nosilci v kvaliteti vidnih betonov!
| a) Stebri: | 71 | m2 |  | 0
| b) Horizontalni nosilci: | 165 | m2 |  | 0
7 | Naprava in odstranitev opaža klančine za prevoz iz pritličja v kletno etažo, s prenosom materiala, čiščenjem lesa in vsemi pomožnimi deli. Klančina v naklonu cca 8°.
|  | 117 | m2 |  | 0
8 | Naprava in odstranitev opaža za preboje oz. odprtine v BB stenskih in stropnih konstrukcijah, s prenosom materiala, čiščenjem lesa in vsemi pomožnimi deli. AB konstrukcije deb. Do 30 cm. Količine so ocenjene.
| a) Preboji do 0,1 m2: | 20 | kom |  | 0
| b) Preboji do 0,25 m2: | 20 | kom |  | 0
| c) Preboji do 0,5 m2: | 20 | kom |  | 0
| d) Opaži za vratne in okenske odprtine do 2,5 m2: | 60 | kom |  | 0
9 | Naprava in odstranitev opažev betonskih podstavkov za kolektorje in klimate na strehah objekta, s prenosom materiala, čiščenjem lesa in vsemi pomožnimi deli.
|  | 195 | m2 |  | 0
10 | Izdelava, dobava in vgradnja lesenih štaketnih sten v shrambah kleti. Izvedejo se iz lesene konstrukcije deb. 5 cm in lesenih vertikalnih letev deb. 2,2 cm v razmaku. Tipska izvedba sten za shrambe, vključno z izvedbo vrat (63 kom), s tipskim okovjem in ključavnico - obešanko. Višina sten do 266 cm. NOTRANJE STENE Sestava 8.
| a) Štaketne stene: | 550 | m2 |  | 0
| b) Vrata z okovjem in ključavnico obešanko: | 63 | kom |  | 0
11 | Razna ostala dodatna in nepredvidena tesarska dela, ki se lahko pojavijo v času gradnje in niso posebej zajeta v osnovnem popisu del. Ocenjeno 5% vrednosti vseh tesarskih del.
|  | 5% |  | 0 | 0
A2. | TESARSKA DELA | SKUPAJ: |  |  | 0

## A3. Betonska dela
Zap.št. | Opis postavke | količina | enota | cena/enoto | skupaj
A3. | BETONSKA DELA
Splošni opis Dela je potrebno izvejati po določilih veljevnih tehničnih predpisov in normativov in skladno z obveznimi standardi SIST-i; SIST EN 13670 SIST EN 206 SIST EN 10080 Vgrajeni material mora po kvaliteti ustrezati določilom veljavnih tehničnih predpisov. Standardi za betonska dela vsebujejo poleg izdelave v postavkah popsa tudi; * dela in ukrepe po določilih veljavnih predpisov varstva pri delu * čiščenje in vlaženje opažev neposredno pred pričetkom betoniranja * manjša popravila opažev med betoniranjem * vmetavanje betona v opaže ter premečšenje lijaka ali transportne cevi med betoniranjem * zgoščevanje betona * nega betona; močenje, zaščita pred mrazom, soncem, vetrom, tresljaji itd. * čiščenje armature od umazanije, rje, ki se lušči, maščobe, postavljanje podložk in začasno vezanje k opažu * za vidne konstrukcije je potrebno vgrajevati enako kvaliteto mesanice betona in enako kvaliteto cementa istega proizvajalca * kontrolirati, da so vsa sidra, škatle, vložki, doze, cevi in podobno na predvidenih mestih V ceni za enoto mora biti upoštevano poleg del opisa v postavkah, ter ukrepov iz prejšnjega odstavka tudi: * dobava vsega potrebnega materiala z vsemi transporti in manipulativnimi stroški ter ustreznim skaldiščenjem in transporti do mesta vgradnje * čiščenje opažev po montaži armature * čiščenje gradbišča, objekta in konstrukcijskih elemntov zaradi betoniranja * varovalne odre in odre za delo na višini kot zaščita pred padcem -Ves beton na objektu je neometan, stiki morajo biti pobrušeni. Stene in stropovi so kitani in barvani, ali obloženi z mavčnimi ploščami. -Za obliko in mesto ev. delovne rege ali prekinitve betoniranja se je potrebno predhodno dogovoriti s projektantom statike. -Betonska armatura mora biti obdelana v skladu z veljavninimi predpisi v kvaliteti predpisani v statičnem računu in izdelana točno po armaturnih načrtih. Pritrjena mora biti tako, da ostane med betoniranjem v zahtevanem položaju. -Za izvajalca del so merodajne marke betonov navedene v postavkah oziroma v statičnem računu in armaturnih načrtih. V primeru neskladnosti velja tolmačenje projektanta statike. Pred pričetkom del mora izvajalec izdelati projekt betona s tehnologijo gradnje, katerega mora potrditi projektant statike in predstavnik investitorja. Projekt betona mora biti zajet v ceni za enoto v postavkah. Za dopustna odstopanja glede pravilnosti in dimenzij gr. elementv veljajo določila DIN 18 202 ARMATURA: armaturne palice morajo biti fiksirane tako, da ni možno naknadno premikanje ali zvijanje. Za dosego predpisanih odmikov po statičnem načrtu se uporablja ustrezne nerjaveče distančnike. Pred montažo oziroma pred betoniranjem je potrebno vizualno ugotavljati ustreznost armature v pogledu čistosti - premočna zarjavelost, onesnaženost z maščobami, betonom, blatom itd.. Enotna cena mora zajeti izdelavo vseh potrebnih detajlov in dopolnilnih del, katera je potrebno izvesti za dokončanje posameznih del, tudi če potrebni detajli in zaključki niso podrobno navedeni in opisani v popisu del, in so ta dopolnila nujna za pravilno funkcioniranje posameznih sistemov in elementov objekta. V c.e.m. je potrebno upoštevati notranje, premične in dvižne delovne odre in ploščadi, čiščenje po posameznih fazah dela, ter odvoz odpadkov na deponijo!
OPOMBA: - Marke betonov oz. zahtevana tlačna trdnost je v popisu informativna in se lahko razlikuje od zahtevane tlačne trdnosti po statičnem izračunu. Izvedba po statičnem računu - glej tehnično poročilo. - Vse na mestu betonirane konstrukcije morajo imeti predpisano zaščitno plast armature - po načrtih projektantov konstrukterjev in po zahtevah v požarnem elaboratu! - Pri vseh postavkah betonskih del upoštevati dobavo s transportom, strojno vgrajevanje betona, vibriranje, nego in površinsko izravnavo z zagladitvijo. - Pred začetkom betoniranja je potrebno v območju temeljne plošče izvesti vse strojne in elektro instalacije (instalacije niso predmet tega popisa). - V AB stenah in etažnih ploščah ter nosilcih morajo biti pred betoniranjem izvedene odprtine za prehod instalacij!
1 | Podložni beton kvalitete B.1, C 8/10, agregat frakcije 0-16 mm. Podbeton pod temeljno ploščo objekta, deb. 10 cm. Podložni beton zaglajen
|  | 186 | m3 |  | 0
2 | Dobava in vgrajevanje betona C25/30, XC2, VB2, S4, PV-II, v AB konstrukcije prereza nad 0,30 m3/m2/m1. AB temeljna plošča deb. 40 cm, vključno z vsemi poglobitvami za temelje stebrov, in talne jaške. VODOTESNI BETON!
|  | 726 | m3 |  | 0
3 | Dobava in vgrajevanje betona C25/30, XC1, VB2, S4, v AB konstrukcije prereza od 0,20-0,30 m3/m2-m1. AB etažne in strešne plošče objekta, deb. 25 cm. -AB etažna plošča pritličja in 1. nadstropja Balkoni v 1. nadstropju so izvedeni kot konzolne AB konstrukcije prereza od 0,20-0,20 m3/m2-m1, deb. 14 cm.
| a.) Izvedba AB plošč deb. 25 cm: | 794 | m3 |  | 0
| b.) Izvedba AB balkonskih plošč deb. 14 cm: | 5.3 | m3 |  | 0
4 | Dobava in vgrajevanje betona C25/30, XC1, VB2, S4, v AB konstrukcije prereza od 0,20-0,30 m3/m2-m1. AB obodne stene kleti in pritličja, deb. 30 cm Višina sten v kleti do cca 270 cm, v pritličju do cca 371 cm.
|  | 254 | m3 |  | 0
5 | Dobava in vgrajevanje betona C 25/30, v AB konstrukcije prereza od 0,20-0,30 m3/m2-m1. C25/30, XC1, VB2, S4. Temeljne plošče so deb. 40 cm, stene pa deb. 20 cm (v spodnjem delu do višine 110 cm so stene deb. 30 cm). Skupna višina sten dvigalnih jaškov je cca 21,90m1.
|  | 81 | m3 |  | 0
6 | Dobava in vgrajevanje betona C25/30, XC1, VB2, S4, v AB konstrukcije prereza od 0,12-0,20 m3/m2-m1. AB stene odprtin za odvod zraka iz kletne etaže, deb. 20 cm. Višina sten cca 306 cm.
|  | 21 | m3 |  | 0
7 | Dobava in vgrajevanje betona C25/30, XC1, VB2, S4, v AB konstrukcije prereza od 0,12-0,20 m3/m2-m1. AB stene stopnišč, deb. 20 cm.
|  | 167 | m3 |  | 0
8 | Dobava in vgrajevanje betona kvalitete C25/30, XC1, VB2, S4, v AB konstrukcije prereza od 0,12-0,20 m3/m2-m1. AB stopnišča s podesti.
|  | 50 | m3 |  | 0
9 | Dobava in vgrajevanje betona C25/30, XC1, VB2, S4, v AB konstrukcije prereza od 0,20-0,30 m3/m2-m1. AB notranje stene kleti in pritličja, deb. 20-30 cm Višina sten v kleti do cca 270 cm, v pritličju do cca 371 cm.
| a) Notranje AB stene deb. 30 cm: | 293 | m3 |  | 0
| b) Notranje AB stene deb. 20 cm: | 112 | m3 |  | 0
10 | Dobava in vgrajevanje betona C25/30, XC1, VB2, S4, v AB konstrukcije prereza od 0,06-0,09 m3/m2-m1. AB horizontalne preklade oziroma nosilci, na stropnih ploščah kleti in pritličja, deb. 30 cm.
|  | 18 | m3 |  | 0
11 | Dobava in vgrajevanje betona C25/30, XC1, VB2, S4, v AB konstrukcije prereza od 0,12-0,20 m3/m2-m1. AB stebri izvedeni v kvaliteti vidnih betonov! Dimenzije 30/30 cm, 50/30 cm in 80/30 cm.
|  | 6.5 | m3 |  | 0
12 | Dobava in vgrajevanje betona C25/30, XC4, XD3, XF4, v AB konstrukcije prereza od 0,12-0,20 m3/m2-m1. AB klančina iz pritličja v kletno etažo, deb. 20 cm Klančina izvedena v naklonu cca 8°.
|  | 24 | m3 |  | 0
13 | Dobava in vgrajevanje betona C25/30, v AB konstrukcije prereza odo 0,12 m3/m2-m1. AB podstavki za kolektorhe in klimate na strehah objekta.
|  | 18 | m3 |  | 0
14 | Dobava in vgradnja krivljenih palic rebraste armature, ne glede na premer palic, ter armaturnih mrež, vključno z distančniki mrež (distančne kače), s polaganjem, vezanjem, s prenosi do mesta vgraditve in s pomožnimi deli. Količina armature je ocenjena in podana s strani projektanta statičnega izračuna. Podana skupna količina mrež in palic.
| a.) Mreže: | 187240 | kg |  | 0
| b.) Palice do fi 12: | 97254 | kg |  | 0
| c.) Palice nad fi 14: | 38517 | kg |  | 0
15 | Razna ostala dodatna in nepredvidena betonska dela, ki se lahko pojavijo v času gradnje in niso posebej zajeta v osnovnem popisu del. Ocenjeno 5% vrednosti vseh betonskih del.
|  | 5% |  | 0 | 0
A3. | BETONSKA DELA | SKUPAJ: |  |  | 0

## A4. Zidarska dela
Zap.št. | Opis postavke | količina | enota | cena/enoto | skupaj
A4. | ZIDARSKA DELA
Splošni opis Vsa dela je potrebno izvjati po določilih veljavnih tehničnih predpisov in normativov in skladno z obveznimi SIST-i. IZOLACIJE Upoštevane so vse hidroizolacije temeljev, tlakov, zidov in stropov. Kvaliteta in vgrajeni materiali morajo ustrezati določilom veljavnih tehničnih predpisov in normativov. Stanadardi za izolacijska dela vsebujejo poleg izdelave, opisane v postavkah še: * vsa dela in ukrepe po določilih veljavnih predpisov varstva pri delu * pripravo materiala s prenosom do mesta vgraditve * izvedbo izolacije po opisu ZIDANJE Zidanje mora biti čisto, s pravilno vezavo opeke. Stiki morajo biti dobro zaliti z malto, vrste popolnoma vodoravne, malta pa ne sme biti v debelejšem sloju kot 15 mm.Vse površine morajo biti popolnoma ravne in navpične, odvečna malta iz stikov se mora odstraniti, dokler je še sveža. Standardi za zidarska dela vsebujejo poleg izdelave opisane v postavkah tudi vsa pomožna dela in ukrepe: * vsa dela in ukrepe po določilih veljavnih predpisov varstva pri delu * vsa potrebna merjenja z določanjem točk, smeri, višin in ravnin, nameščanje in zaščito oznak, vodil itd. * zaščito pred mrazom, vročino, dežjem in fizičnih poškodb, posebno za vidne zidove * zidarski odri * varovalni odri za delo na višini kot zaščita pred padcem * čiščenje prostorov, izdelkov in delovnih priprav med in po končanem delu Vgrajeni material mora po kvaliteti ustrezati določilom veljavnih tehničnih predpisov. Vsa dela morajo biti izvršena tako, da je zagotovljena funkcionalnost, stabilnost, varnost, natančnost in življenska doba posameznih elementov. VZIDAVE Vse vzidave in zidarske obdelave morajo biti izvršene v skladu s projektom oz. po zahtevah v drugi dokumentaciji. Material za vgrajevanje in obdelavo mora po kvaliteti ustrezati določilom veljavnih tehničnih predpisov. Standardi za vzidave in zid. obdelave vsebujejo, poleg izdelave same, ki je opisana v posamezni postavki tudi: * merjenje in označevanje pozicije vzidave * dolblejneje oz. drug način priprave ležišča pred vgradnjo * nameščanje, sidranje, opiranje in vezanje elementa za vzidavo Dobava elementa načeloma ni upoštevana pri vzidavi temveč v obrtniških oz. inštalaterskih delih. Upoštevana je samo, če je to navedeno v posamezni postavki
OMETI Standardi za omete vsebujejo, poleg izdelave same, ki je opisana v posamezni postavki tudi: * vsa dela in ukrepe po določilih veljavnih predpisov varstva pri delu * potrebno predhodno čiščenje reg, in podlog ter vlaženje podlage * izdelava faž, zaključkov in špalet * zaščito pred mrazom, vročino, dežjem in fizičnih poškodb * krpanje poškodovanih podlog * ščitenje ze vgrajenih elementov in konstrukcij, ki se ne ometavajo Vgrajeni material mora po kvaliteti ustrezati določilom veljavnih tehničnih predpisov. SKUPNA DOLOČILA V ceni za enoto je potrebno upoštevati polg del navedenih v postavkah in že zgoraj opisanih del tudi: * dobava vsega osnovnega in pomožnega materiala z vsemi transporti in manlpulativnimi stroški * priprava malt * vsi potrebni transporti materiala, polizdelkov in izdelkov OBRAČUN KOLIČINE Obračun se vrši v merskih enotah v postavkah, izmere količin se obračunavajo v skladu z veljavnimi normativi. Enotna cena mora zajeti izdelavo vseh potrebnih detajlov in dopolnilnih del, katera je potrebno izvesti za dokončanje posameznih del, tudi ce potrebni detajli in zaključki niso podrobno navedeni in opisani v popisu del, in so ta dopolnila nujna za pravilno funkcioniranje posameznih sistemov in elementov objekta. V c.e.m. je potrebno upoštevati notranje, premične in dvižne delovne odre in ploščadi, čiščenje po posameznih fazah dela, ter odvoz odpadkov na deponijo!
1 | Dobava in naprava horizontalne in vertikalne dvoslojne, plastomerne-bitumenske hidroizolacije (kot npr. IZOTEKT T5), skupne deb. cca 0,5 cm, na podložni beton pod AB ploščami dvigalnih jaškov, ter vertikalno na obodne stene objekta pod nivojem terena, do višine cca 50 cm nad nivojem terena, z varilnimi trakovi vključno z zalikano cementno prevleko s fino cem. malto 1 : 2 v deb. cca 1 cm (če površina če ni zaglajena ob izvedbi) in osnovnim hladnim bitumenskim premazom 0.3-0,5 kg/m2. Hidroizolacija se 100% vari na podlago. Na vertikalni hidroizolaciji ki je pod terenom je potrebna tudi dobava in montaža zaščite z XPS 300 ploščami deb. 12 cm (6 cm na stenah jaškov za odvod zraka in na poglobljenih stenah dvigalnega jaška), ter s čepasto folijo (kot npr Tefond) do nivoja terena. OPOMBA: Hidroizolacija pod temeljno ploščo ni predvidena (izvedba z vodotesnim betonom).
| a.) Horizontalna hidroizolacija (dvigalni jaški): | 12 | m2 |  | 0
| b.) Vertikalna hidroizolacija: | 742 | m2 |  | 0
| c.) Zaščita hidroizolacije XPS deb. 12 cm: | 525 | m2 |  | 0
| d.) Zaščita hidroizolacije XPS deb. 6 cm: | 132 | m2 |  | 0
| e.) Čepasta folija: | 657 | m2 |  | 0
2 | Dobava in naprava horizontalne enoslojne, plastomerne-bitumenske hidroizolacije (kot npr. IZOTEKT T4), skupne deb. cca 0,4 cm, na AB ploščo pritličja, na območju dovoza, dostavnega platoja in eko otoka (sestava P6), z varilnimi trakovi vključno z zalikano cementno prevleko s fino cem. malto 1 : 2 v deb. cca 1 cm (če površina če ni zaglajena ob izvedbi) in osnovnim hladnim bitumenskim premazom 0.3-0,5 kg/m2. Hidroizolacija se vari v enem sloju, na pripravljeno podlago. Pritličje, sestava D8.
|  | 138 | m2 |  | 0
3 | Dobava in vgradnja kombi plošč (kot npr FRAGMAT) na AB stropove kleti in pritličja. Kombi plošče deb. 6-16 cm. Izvedba na vse AB stropove, kjer so nad AB konstrukcijo bivalni prostori.
| a) Kombi plošče deb. 6 cm - klet (A2, λ≤0,036W/mK, npr. Heraklit Tektalan): | 1402 | m2 |  | 0
| b) Kombi plošče deb. 6 cm - pritličje (λ≤0,040W/mK, npr. Fragmat Drvopor): | 669 | m2 |  | 0
| c) Kombi plošče deb. 12 cm (λ≤0,040W/mK, npr. Fragmat Drvopor): | 495 | m2 |  | 0
| d) Kombi plošče deb. 16 cm (A2, λ≤0,040W/mK, npr. Fragmat Drvoterm DTO3 A2): | 181 | m2 |  | 0
4 | Dobava in vgradnja kombi plošč (kot npr. FRAGMAT) na AB stene v pritličju (dovoz). Kombi plošče deb. 6 cm. Izvedba na vse AB stropove, kjer so za AB stenami bivalni prostori. Na stensko oblogo iz kombi plošč se dodatno izvede še omet deb. 2 cm. Sestava F8
| a) Kombi plošče deb. 16 cm (A2, λ≤0,040W/mK, npr. Fragmat Drvoterm DTO3 A2): | 93 | m2 |  | 0
| b) Omet deb. 2 cm: | 93 | m2 |  | 0
5 | Dobava in polaganje talne toplotne izolacije EPS 200, deb. 10 cm, v pritličju in 1. nadstropju objekta (izvedba neposredno na etažno AB ploščo pod estrihom). Sestava D1, D2 in D5
|  | 1114 | m2 |  | 0
6 | Dobava in polaganje talne toplotne izolacije EPS 100, deb. 5-10 cm, v pritličju in nadstropjih objekta (izvedba neposredno na etažno AB ploščo oz. etažno leseno konstrukcijo v nadstropjih, pod estrihom).
| a) EPS 100, deb. 5 cm (sestava B1, B2, B3 in B4): | 2583 | m2 |  | 0
| b) EPS 100, deb. 10 cm (sestava C1, C2, C3, C4, C5, C6 in D3): | 903 | m2 |  | 0
7 | Dobava in polaganje talne izolacije EPS elastificirane plošče, deb. 2,3 cm (kot npr. STIROESTRIH T ali podobno), v pritličju in nadstropjih objekta (izvedba neposredno na predhodno plast talne toplotne izolacije iz EPS plošč, kot dodatna zvočna zaščita). Sestave: B1, B2, B3, B4 in B6 C1, C2, C3, C4, C5 in C6 D1, D2, D3 in D5. (v količini ni zajetih prostorov knjižnice, dvorane in lekarne, ki so zajete v ločenih postavkah - 7a in 7b)
|  | 3781 | m2 |  | 0
8 | Dobava in polaganje talnih izolacijskih slojev v vhodnih nadstreških pritličja in 1. nadstropja, v sestavi: - Parna zapora, izvedena na AB etažno ploščo - Toplotna izolacija XPS 200, deb. 6 cm - Naklonski sloj XPS (1%), deb 2,4 - 4,9 cm (3,7 - 4,9 cm v nadstropju) - Hidroizolacija, dvoslojna 4+5mm izvedena na XPS (uporaba hidroizolacije, ki je kompatibilna oz. primerna za izvedbo na XPS). Sestava C10 in D4.
| a) Parna zapora: | 33 | m2 |  | 0
| b) XPS deb. 6 cm: | 33 | m2 |  | 0
| c) XPS v naklonu 1%, deb. 2,4 - 4,9 cm: | 33 | m2 |  | 0
| d) Hidroizolacija: | 33 | m2 |  | 0
9 | Dobava in polaganje talnih izolacijskih slojev na balkonih v nadstropjih, v sestavi: - Naklonski beton (2%, deb. cca 3,6-6 cm) izveden na AB oz. leseno (CLT) balkonsko konstrukcijo/ob zidu se v pasu 50 cm izvede XPS deb. 6 cm, - Hidroizolacija (deb. 4 mm) - Stiroestrih deb. 5,5-6,5 cm (sestava B5) oz. deb. 8,5-9,5 cm (sestava C7) - Gradbeno lepilo (2 sloja) + armirna mrežica izvedena med obema slojema lepila - Vodotesni premaz (Hidrotes ali podobno) deb. do 4 mm. Obdelava čelnih stranic balkonov: izvedejo se jekleni L profili 8cinkani in prašno barvani), pritrjeni v nosilno konstrukcijo balkonov, čelne stranice balkonov pa se dodatno obdelajo z odkapno pločevino Sestava B5 in C7.
| a) Naklonski beton: | 136 | m2 |  | 0
| b) XPS deb. 6 cm (v pasu širine 50 cm ob stenah): | 80 | m2 |  | 0
| c) Hidroizolacija: | 216 | m2 |  | 0
| d) Stiroestrih deb. 5,5-6,5 cm (sestava B5): | 160 | m2 |  | 0
| e) Stiroestrih deb. 8,5-9,5 (sestava C7): | 56 | m2 |  | 0
| f) Gradbeno lepilo + mrežica: | 216 | m2 |  | 0
| g) Vodotesni premaz: | 216 | m2 |  | 0
| h) Obdelava čelnih stranic balkonov (L profili + odkapna pločevina): | 328 | m1 |  | 0
10 | Dobava in polaganje polietilenske folije, na toplotno izolacijo kot ločilni sloj pred izvedbo estriha v pritličju ter nadstropjih objekta. Sestave: B1, B2, B3, B4 in B6 C1, C2, C3, C4, C5, C6 in C10 D1, D2, D3, D4 in D5. (v količini ni zajetih prostorov knjižnice, dvorane in lekarne, ki so zajete v ločenih postavkah - 10a in 10b)
|  | 3814 | m2 |  | 0
11 | Dobava in izvedba vodotesnega premaza talnih površin (kot npr. po sistemu HIDROTES PLUS ali podobno). Na zaglajene betonske estrihe (na balkonih na sloj iz gradbenega lepila) se izvede hidroizolacijski nanos v dveh slojih (deb. do 4 mm), izvedba po navodilih proizvajalca tesnilnega sistema. Sestave B3, B4 in B5 C3, C6, C7 in C10 D3 in D4 (v količini ni zajetih prostorov knjižnice, dvorane in lekarne, ki so zajete v ločenih postavkah - 11a in 11b)
|  | 585 | m2 |  | 0
12 | Dobava in izvedba samorazlivne izravnalne mase, na cementni estrih. Skupna debelina do 4 mm. Vključno s predhodnim čiščenjem podlage in evtl premazi za boljšo sprijemljivost s cementnim estrihom. "Suhi" prostori pritličja in nadstropja. Sestave B1 in B2 C1, C2, C4 in C5 D1 in D2 (v količini ni zajetih prostorov knjižnice, dvorane in lekarne, ki so zajete v ločenih postavkah - 12a in 12b).
|  | 3146 | m2 |  | 0
13 | Dobava in kompletna izvedba talnih slojev tlakovanega dela atrija v pritličju, v sestavi: - XPS 300, deb.10 cm, izveden na AB etažno ploščo - Naklonski XPS (v naklonu 2%), deb. 3,0 - 15,6 cm - Hidroizolacija, dvoslojna 4+5mm primerna za izvedbo na XPS plošče - XPS 300, deb. 4 cm - Filtrirna koprena 150 g/m2 - Peščena posteljica deb. 5 cm - Betonske plošče deb. 4 cm Sestava D6
|  | 38 | m2 |  | 0
13 | Dobava in kompletna izvedba talnih slojev zazelenjenega dela atrija v pritličju, v sestavi: - XPS 300, deb.10 cm, izveden na AB etažno ploščo - Naklonski XPS (v naklonu 2%), deb. 3,0 - 15,6 cm - Hidroizolacija s protikoreninsko zaščito, dvoslojna 2x 4+5mm primerna za izvedbo na XPS plošče - XPS 300, deb. 4 cm - Ločilni filc - Substrat v deb. cca 10 cm - Ekstenzivna vegetacija Sestava D7
|  | 129 | m2 |  | 0
14 | Dobava in kompletna izvedba talnih slojev pohodnih teras v 1. nadstropju, v sestavi: - parna zapora, izvedena na AB etažno ploščo - Naklonski XPS (v naklonu 2%), deb. 3,0 - 27 cm - Hidroizolacija 2x sloja 4+5mm primerna za izvedbo na XPS plošče - XPS 300, deb. 10 cm - Filtrirna koprena 150 g/m2 - Peščena posteljica deb. 5 cm - Betonske plošče deb. 4 cm Sestava C8
|  | 374 | m2 |  | 0
15 | Dobava in kompletna izvedba talnih slojev zazelenjenih nepohodnih teras v 1. nadstropju, v sestavi: - parna zapora, izvedena na AB etažno ploščo - Naklonski XPS (v naklonu 2%), deb. 3,0 - 27 cm - Hidroizolacija s protikoreninsko zaščito, dvoslojna 4+5mm primerna za izvedbo na XPS plošče - XPS 300, deb. 10 cm - Ločilni filc - substrat v deb. cca 10 cm - Ekstenzivna vegetacija Sestava C9
|  | 233 | m2 |  | 0
16 | Dobava in vgradnja tipskih montažnih svetlobnih jaškov na stene kleti, kjer so vgrajena podkletena okna. Jaški iz umetnih mas, vključno s pohodnimi rešetkami, talnim sifonom za odvodnjavanje in vsem pritrdilnim materialom. Svetle dimenzije jaškov cca 155/58/130 cm in 175/58/130 cm.
| a) Jašek svetlih dim. Cca 155/58/130: | 8 | kom |  | 0
| b) Jašek svetlih dim. Cca 175/58/130: | 9 | kom |  | 0
17 | Dobava in vgradnja linijskih kanalet z rešetkami na povozni površini rampe v kleti, ter na pohodnih površinah v atriju (pritličje). V c.e.m. upoštevati kompletno izvedbo z vsem materialom in gradbenimi deli, ter dobavo in vgradnjo povoznih oziroma pohodnih rešetk. Svetla širina kanalet cca 15-20 cm.
| a) Povozna kanaleta, svetle širine cca 15 cm, povozna rešetka: | 5 | m1 |  | 0
| b) Pohodna kanaleta, svetle širine cca 20 cm, pohodna rešetka: | 23.5 | m1 |  | 0
18 | Izvedba prebojev v lesenih montažnih stenskih in stropnih konstrukcijah. Količina je ocenjena.
|  | 80 | ur |  | 0
19 | Obdelava oz. brušenje stikov AB stenskih in stropnih površin. V količini je zajeto cca 40% vidnih betonskih površin.
|  | 2000 | m2 |  | 0
20 | Zidarska obdelava špalet dvigalnega jaška. 6 vratnih odprtin na vsak dvigalni jašek.
|  | 60 | m1 |  | 0
21 | Razna manjša zidarska dela, ki se lahko pojavijo v času gradnje, zidarska obdelava površin, ter pomoč obrtnikom. Količina ur je ocenjena!
| a.) NK delavec | 60 | ur |  | 0
| b.) PK delavec | 100 | ur |  | 0
| c.) KV delavec | 40 | ur |  | 0
22 | Razna ostala dodatna in nepredvidena zidarska dela, ki se lahko pojavijo v času gradnje in niso posebej zajeta v osnovnem popisu del. Ocenjeno 5% vrednosti vseh zidarskih del.
|  | 5% |  | 0 | 0
A4. | ZIDARSKA DELA | SKUPAJ: |  |  | 0
KNJIŽNICA IN DVORANA
7a | Dobava in polaganje talne izolacije EPS elastificirane plošče, deb. 2,3 cm (kot npr. STIROESTRIH T ali podobno) v prostorih knjižnice in dvorane, v pritličju objekta (izvedba neposredno na predhodno plast talne toplotne izolacije iz EPS plošč, kot dodatna zvočna zaščita). Sestave: D1, D2 in D3 (dvorana in knjižnica)
|  | 825 | m2 |  | 0
10a | Dobava in polaganje polietilenske folije v prostorih knjižnice in dvorane, na toplotno izolacijo kot ločilni sloj pred izvedbo estriha v pritličju. Sestave: D1, D2 in D3 (dvorana in knjižnica)
|  | 825 | m2 |  | 0
11a | Dobava in izvedba vodotesnega premaza talnih površin (kot npr. po sistemu HIDROTES PLUS ali podobno) v prostorih knjižnice in dvorane. Na zaglajene betonske estrihe se izvede hidroizolacijski nanos v dveh slojih (deb. do 4 mm), izvedba po navodilih proizvajalca tesnilnega sistema. Sestava D3 (dvorana in knjižnica)
|  | 38 | m2 |  | 0
12a | Dobava in izvedba samorazlivne izravnalne mase v prostorih knjižnice in dvorane, na cementni estrih. Skupna debelina do 4 mm. Vključno s predhodnim čiščenjem podlage in evtl premazi za boljšo sprijemljivost s cementnim estrihom. Sestave D1 in D2 (dvorana in knjižnica)
|  | 787 | m2 |  | 0
22a | Razna ostala dodatna in nepredvidena zidarska dela, ki se lahko pojavijo v času gradnje in niso posebej zajeta v osnovnem popisu del. Ocenjeno 5% vrednosti vseh zidarskih del.
|  | 5% |  | 0 | 0
A4a. | ZIDARSKA DELA (Knjižnica in dvorana) | SKUPAJ: |  |  | 0
LEKARNA
7b | Dobava in polaganje talne izolacije EPS elastificirane plošče, deb. 2,3 cm (kot npr. STIROESTRIH T ali podobno) v prostorih lekarne, v pritličju objekta (izvedba neposredno na predhodno plast talne toplotne izolacije iz EPS plošč, kot dodatna zvočna zaščita). Sestave: D1, D2 in D3 (lekarna)
|  | 171 | m2 |  | 0
10b | Dobava in polaganje polietilenske folije v prostorih lekarne, na toplotno izolacijo kot ločilni sloj pred izvedbo estriha v pritličju. Sestave: D1, D2 in D3 (lekarna)
|  | 171 | m2 |  | 0
11b | Dobava in izvedba vodotesnega premaza talnih površin (kot npr. po sistemu HIDROTES PLUS ali podobno) v prostorih lekarne. Na zaglajene betonske estrihe se izvede hidroizolacijski nanos v dveh slojih (deb. do 4 mm), izvedba po navodilih proizvajalca tesnilnega sistema. Sestava D3 (lekarna)
|  | 1.6 | m2 |  | 0
12b | Dobava in izvedba samorazlivne izravnalne mase v prostorih lekarne, na cementni estrih. Skupna debelina do 4 mm. Vključno s predhodnim čiščenjem podlage in evtl premazi za boljšo sprijemljivost s cementnim estrihom. Sestave D1 in D2 (lekarna)
|  | 170 | m2 |  | 0
22b | Razna ostala dodatna in nepredvidena zidarska dela, ki se lahko pojavijo v času gradnje in niso posebej zajeta v osnovnem popisu del. Ocenjeno 5% vrednosti vseh zidarskih del.
|  | 5% |  | 0 | 0
A4b. | ZIDARSKA DELA (Lekarna) | SKUPAJ: |  |  | 0

## A5. Gradbeni oder
Zap.št. | Opis postavke | količina | enota | cena/enoto | skupaj
A5. | GRADBENI ODER
Splošna določila
V kolikor v posameznih pozicijah ni drugače podano, veljajo v nadaljevanju navedena določila:
Etaže:
Vse pozicije veljajo neglede na različnost etaž.
Varnostni odri:
Varovalni odri, ki služiju varovanju življenja ali zdravja zaposlenih Izvajalca ter
ostalih na Gradbišču zaposlenih oseb, se za čas izvajanja del obračunavajo posebej. V kolikor so po dokončanju del ti odri
še potrebni, se po naročilu naročnika obračunajo posebej.
Obseg storitve:
V kolikor v posameznih pozicijah ni drugače podano, je v nadaljevanju navedenih postavk vkalkulirati: do in odvoz, montažo
in demontažo ter stojnino za uporabo za trajanje izvajanja lastne storitve. Naročnika je o nameravani demontaži odra
obvestiti vsaj 7 dni prej. V kolikor se bo oder potreboval po zahtevi Naročnika tudi po dokončanju lastnih storitev, bo stojnina
od tega dneva dalje obračunana posebej.
Statične presoje in preizkusi:
Stroške za morebitne statične presoje stabilnosti, sidranja in preiskuse delovnega odra, varovalnih ali pomičnih odrov je
vkalkulirati v c.e.m..
Souporaba drugih Izvajalcev:
Souporaba odrov s strani drugih Izvajalcev v času izvajanja vseh naročnikovih del se uskalajuje
med Izvajalcema z ozirom na obremenitve odra, koordinacijo souporabe in podobno.
Obračun:
Obračuna se vertikalna ploskev lahkih fasadnih odrov. Merimo horizontalno zunanjo konturo
odra, vertiklano pa od tal do 1 m nad najvišjim delovnim odrom.
| OPOMBA: Lahki delovni premični odri niso posebej obračunani in jih mora vsak izvajalec sam upoštevati v ceni na enoto mere za posamezne sklope del. |  |  |  | 0
1 | Oder po izboru Izvajalca, za prevzem obremenitev, potrebnih za izvedbo lastnih del. Oder je računan po fasadnem plašču. Višina odra do cca 20 m1.
|  | 4810 | m2 |  | 0
2 | Dobava in izvedba delovnih odrov v dvigalnih jaških, za prevzem obremenitev, potrebnih za izvedbo lastnih del. Oder je računan po prostorninah jaškov. Višina odra do cca 22 m1.
|  | 182 | m3 |  | 0
A5. | GRADBENI ODER | SKUPAJ: |  |  | 0

## A6. Kanalizacija
Zap.št. | Opis postavke | količina | enota | cena/enoto | skupaj
A6. | KANALIZACIJA
1 | Dobava in kompletna izvedba kanalizacijskega razvoda drenaže okrog objekta, vključno z izvedbo priključka cevi na cev oz. jašek, kar je zajeti v c.e.m. - drenažne cevi (npr. RDC MIDREN) 160, perforirane, v padcu cca 1% - peščeno prodnato nasutje - filc - Zemeljska in gradbena dela, ki zajemajo kompletno izvedbo izkopov, zasipov, pripravo podlage, utrjevanje planiranje, pripravo posteljice, obsipavanje oz. obbetoniranje cevi,... Izvedba na globini cca 4,30m pod nivojem terena - izvedba v času izvajanja zemeljskih del za podkleteni del objekta, zato se gradbena jama samo poglobi za cca 10 cm na območju vgradnje drenažne cevi. Kanalizacija mora biti izvedena v skaldu s pravili stroke, količine in potrebni material se lahko razlikujejo od dejanskih potreb za izvedbo del! KOLIČINE SO OCENJENE!
| a.) zemeljska in gradbena dela: | 190 | m1 |  | 0
| b.) Dobava in polaganje cevi fi 160 mm: | 190 | m1 |  | 0
| c.) Dobava in vgrajevanje filtrskega nasutja: | 100 | m3 |  | 0
| d.) Dobava in vgrajevanje filca okrog cevi in filtrskega nasutja: | 500 | m2 |  | 0
2 | Dobava in kompletna izvedba kanalizacijskega razvoda odvodnjavanja atrija, vključno z izvedbo vseh pomožnih del. 2x vtočnik DN63, linijska kanaleta z rešetko, širine 200 mm, z iztokom fi150, Razvod cevi fi 63, fi 150 (cca 30 m pod temeljno ploščo, cca 13 m pod stropom kleti) KOLIČINE SO OCENJENE!
| a.) Linijska kanaleta s pohodno rešetko, širine 200mm: | 11.5 | m1 |  | 0
| b.) vtočnik DN 63 mm: | 2 | kom |  | 0
| c.) cevi fi 63 mm: | 13.8 | m1 |  | 0
| d.) cevi fi 150 mm: | 42.5 | m1 |  | 0
3 | Dobava in kompletna izvedba kanalizacijskega razvoda odvodnjavanja iz mokrih predpražnikov pri vhodih v stanovanjske lamele, vključno z izvedbo vseh pomožnih del. Cevi fi 100 mm, (cca 10 m pod terenom, cca 10 m pod stropom kleti). OPOMBA: Dobava in izvedba predpražnikov je zajeta v postavki opreme skupnih delov objekta. KOLIČINE SO OCENJENE!
| Dobava in kompletna vgradnja cevi fi 100 mm: | 20 | m1 |  | 0
4 | Razna ostala dodatna in nepredvidena kanalizacijska dela, ki se lahko pojavijo v času gradnje in niso posebej zajeta v osnovnem popisu del. Ocenjeno 5% vrednosti vseh kanalizacijskih del.
|  | 5% |  | 0 | 0
A6. | KANALIZACIJA | SKUPAJ: |  |  | 0

## A7. Montažna konstrukcija
Zap.št. | Opis postavke | količina | enota | cena/enoto | skupaj
A7. | MONTAŽNE KONSTRUKCIJE
Spološni opis Vsa dela je potrebno izvajati po določilih veljavnih tehničnih predpisov in normativov in skladno z obveznimi SIST-i! Vsi elementi jeklene konstrukcije morajo biti izdelani strokovno in kvalitetno in iz materiala in dimenzij kot je navedeno v analizi konstrukcije objekta. Tako osnovni kot dodani material morata biti dobavljena ‐ z atesti. Bolj obremenjeni elementi morajo imeti tudi dokazilo o kontroli materiala. Montažo lahko opravljajo le izvajalci z atesti za izvajanje tovrstnih konstrukcij. Izdelava in montaža konstrukcije morata biti preverjena s strani nadzornega organa nevtralne pooblaščene organizacije. Vsi elementi morajo biti v delavnici po pregledu kvalitete izdelave in kontroli izmer zapisniško prevzeti. Vsi elementi morajo biti pred kakršnimikoli nanosi ustrezno očiščeni, razprašeni in razmaščeni. Sidranje elementov montažne konstrukcije v nosilno konstrukcijo objekta je izvesti z elementi in na način kot je navedeno v načrtih in detajlih konstrukcije objekta. Kvaliteta lesa mora biti v skladu z načrtom gradbenih konstrukcij. Delavniške načrte za proizvodnjo mora izvajalec del izdelati v skladu s projektno dokumentacijo. Delavniške načrte potrdi odgovorni projektant. V kolikor želi izvajalec prilagoditi izvedbo svoji tehnologjji, mora izdelati ustrezno projektno dokumentacijo z detajli, katero mora pregledati in s podpisom potrditi projektant. Vse materiale mora pred vgraditvijo potrditi odgovomi projektant. V ceni za enoto je potrebno upoštevati tudi: * merjenje na objektu * izdelava tehnoloških risb za proizvodnjo, z detajli, ki jih je potrebno izvesti za končanje posameznih del, tudi če niso podrobno navedeni in opisani v popisu in načrtih, so pa nujna za pravilno funkcioniranje posameznih sistemov in elemnotv. Potrditi jih mora odgovorni projektant statike in arhitekture * izdelava vseh izračunov vezanih na izdelavo elementov, potrebnih za doseganje predpisanih zahtev * izdelava PID načrtov * preizkučanje posameznih elementov in dokazovanje kvalitete z atesti * ves potreben glavni, pomožni, pritrdilni in vezni material * izdelavo vseh potrebnih zaključkov * izdelava elementov v delavnici in montaža na objektu * vse potrebne transporte do mesta vgrajevanja * skladiščenje materiala na gradbišču * vsa potrebna pomožna sredstva za vgrajevanje na objektu kot so dvigalo, lestve, odri in podobno * usklajevanje z osnovnim načrtom in posvetovanje s projektantom * terminsko usklajevanje z ostalimi izvajalci na objektu * finalna obdelava elementov po opisu (antiinsekticidna zaščita, požarna zaščita in finalni oplesk po navodilih projektanta) * popravilo eventuelne škode povzrocene ostalim izvajalcem na gradbišču * čiščenje prostorov in odvoz odpadnega meteriala na stalno deponijo in placilo takse deponije * vsa dela in ukrepe po določilih zakona o varstvu pri delu * za konstrukcije. ki so vidne, je potrebno vse stike izvesti v zadovoljivi kvaliteti * evtl. zaščita pred fizičnimi poškodbami vgrajenih elementov * zagotovitev vseh zahtev za posamična dela, ki so navedena v ealaboratu "Požarna varnost" in zahtev iz predpisov ter standardov varstva pred požarom Enotna cena mora zajeti izdelavo vseh potrebnih detajlov in dopolnilnih del, katera je potrebno izvesti za dokončanje posameznih del, tudi če potrebni detajli in zaključki niso podrobno navedeni in opisani v popisu del, in so ta dopolnila nujna za pravilno funkcioniranje posameznih sistemov in elementov objekta. V c.e.m. je potrebno upoštevati notranje, premične in dvižne delovne odre in ploščadi, čiščenje po posameznih fazah dela, ter odvoz odpadkov na deponijo!
Opomba: - S strani izvajalca je obvezna izdelava delavniške dokumentacije. - Postavke zajemo ves pritrdilni in sidrni material ter vse sidrne plošče. - V ponudbi je potrebno upoštevati izvedbo prebojev in tesnjenje le teh na mejah požarnih sektorjev. Izvajalec in ponudnik mora upotštevati načrt statike pri določitvi mer in rastrov elementov v posamezni konstrukciji ter tudi ojačitve in detajle. - Lesena konstrukcija nadstreškov mora biti ustrezno zaščitena s premazi z UV zaščito, ki ščiti les pred zunanjimi vplivi ter preprečuje potemnitev lesa. - Izvajalec je dolžan predložiti certifikate za vgrajene materiale - Odprtine velikosti do 3 m2 v količini niso odštete
1 | Izdelava, dobava in vgradnja lesene etažne konstrukcije v nadstropjih izvedene iz križno lepljenih CLT plošč, deb. 14 cm. Plošče se izvedejo na leseno montažno stensko konstrukcijo, v 2., 3. in 4. nadstropju obeh delov objekta, vključno z izvedbo balkonov. - Dodatno se v 3. in 4. nadstropju izvedejo ojačitve s CLT deb.6 cm (Sestava B6 - konstrukcije balkonov v 3. nadstropju obeh lamel (balkoni na daljših fasadah (15x) in dveh balkonih na čelni strani lamele II - 3. in 4. nadstropje) OPOMBA: Izvedba zgornjih slojev sestav (izolacije) je zajeta v postavkah zidarskih del, izvedba spuščenih stropov pa v postavkah suhomontažnih del. Sestava B1, B2, B3, B4, B5 in B6.
| a) CLT deb. 14 cm: | 2743 | m2 |  | 0
| b) CLT deb. 6 cm: | 123 | m2 |  | 0
2 | Izdelava, dobava in vgradnja lesene strešne konstrukcije nad objektom (streha S1) in stopnišči, ter dvigalnimi jaški, v sestavi: - Parna zapora - Leseni stropniki 8(6)/24 cm - Vmesna toplotna izolacija med stropniki, iz steklene volne deb. 24 cm - OSB plošče na pero in utor (vodoodporne), deb. 2,2 cm OPOMBA: Izvedba zgornjih slojev sestav (izolacije) je zajeta v postavkah zidarskih del, izvedba spuščenih stropov pa v postavkah suhomontažnih del. Sestava A1, A2, A3 in A4.
| a.) Lesena konstrukcija: | 1018 | m2 |  | 0
| b.) Toplotna izolacija deb. 24 cm + parna zapora: | 1018 | m2 |  | 0
| c.) OSB plošče deb. 2,2 cm (vodoodporne): | 1018 | m2 |  | 0
3 | Izdelava, dobava in vgradnja lesene strešne konstrukcije nadstreškov nad balkoni, v sestavi: - Leseni stropniki 8/14 cm (8/24 cm nadstrešek na čelni strani lamele II) - Zgoraj OSB plošče na pero in utor (vodoodporne), deb. 2,2 cm - Spodaj OSB plošče na pero in utor (vodoodporne), deb. 1,8 cm OPOMBA: Izvedba zgornjih slojev sestav (izolacije) je zajeta v postavkah zidarskih del, izvedba fasade spodaj pa v postavkah fasaderskih del. Sestava A5.
| a.) Lesena konstrukcija: | 53 | m2 |  | 0
| b.) OSB plošče deb. 2,2 cm (vodoodporne): | 53 | m2 |  | 0
| c.) OSB plošče deb. 1,8 cm (vodoodporne): | 53 | m2 |  | 0
4 | Izdelava, dobava in vgradnja lesene stenske konstrukcije obodnih fasadnih sten F1 (nadstropja): - Križno lepljene (CLT) plošče deb. 10 cm OPOMBA: Izvedba zunanjih sestav fasade je zajeta v postavkah fasaderskih del, notranje mavčne obloge so zajete v postavkah suhomontažnih del. Sestava F1.
|  | 2451 | m2 |  | 0
5 | Izdelava, dobava in vgradnja lesene stenske konstrukcije Atičnih sten F5 (strešna atika), v sestavi: - Križno lepljene (CLT) plošče deb. 6 cm OPOMBA: Izvedba zunanjih sestav fasade je zajeta v postavkah fasaderskih del, hidroizolacije na notranji strani pa v postavki krovsko kleparskih del. Sestava F6.
|  | 117 | m2 |  | 0
6 | Izdelava, dobava in vgradnja lesene stenske konstrukcije notranjih sten (sestava 1): - Križno lepljene plošče (CLT) 100 mm OPOMBA: Notranje mavčne obloge (obojestranske) so zajete v postavkah suhomontažnih del. NOTRANJE STENE - sestava 1.
|  | 2298 | m2 |  | 0
7 | Izdelava, dobava in vgradnja lesene stenske konstrukcije notranjih sten (sestava 2): - Križno lepljene plošče (CLT) 100 / 120 mm OPOMBA: Notranje mavčne obloge (obojestranske) so zajete v postavkah suhomontažnih del. NOTRANJE STENE - sestava 2.
| a.) Križno lepljene (CLT) plošče deb. 10 cm: | 481 | m2 |  | 0
| b.) Križno lepljene (CLT) plošče deb. 12 cm: | 204 | m2 |  | 0
8 | Izdelava, dobava in vgradnja lesene stenske konstrukcije notranjih sten (sestava 3): - Križno lepljene plošče (CLT) 120 mm OPOMBA: Notranje mavčne obloge (enostranske) so zajete v postavkah suhomontažnih del. NOTRANJE STENE - sestava 3.
|  | 290 | m2 |  | 0
9 | Izdelava, dobava in vgradnja lesene stenske konstrukcije notranjih sten (sestava 4): Stene z vgrajeno predinštalacijo za N.E.H. - Križno lepljene plošče (CLT) 100 mm OPOMBA: Notranje mavčne obloge (obojestranske) so zajete v postavkah suhomontažnih del. NOTRANJE STENE - sestava 4.
|  | 172 | m2 |  | 0
10 | Razna ostala dodatna in nepredvidena dela, ki se lahko pojavijo v času gradnje in niso posebej zajeta v osnovnem popisu del. Ocenjeno 5% vrednosti vseh del z montažnimi konstrukcijami.
|  | 5% |  | 0 | 0
A7. | MONTAŽNE KONSTRUKCIJE | SKUPAJ: |  |  | 0

## A8. Asfalterska dela
Zap.št. | Opis postavke | količina | enota | cena/enoto | skupaj
A8. | ASFALTERSKA DELA
1 | Izdelava, dobava, in vgradnja obrabnega sloja asfalta na povoznih površinah garažvega dela objekta. - V kletnih garažah se na AB ploščo izvede plast asfalta deb. 4 cm (sestava E3) - Na klančini v naklonu se prav tako izvede plast asfalta deb. 4 cm (sestava D9) - v pritličju se na dovozu, dostavnem platoju in eko doku izvede asfalt v naklonu (0,5%), deb. 4-10 cm (sestava D8) V c.e.m. upoštevati vsa pripravljalna in zaključna dela, ter ves material potreben za izvedbo.
| a) Kletne garaže - deb. 4 cm: | 1080 | m2 |  | 0
| b) Klančina - deb. 4 cm: | 116 | m2 |  | 0
| c) Dovoz, dostavni plato, eko dok - deb. 4-10 cm: | 139 | m2 |  | 0
2 | Razna ostala dodatna in nepredvidena dela, ki se lahko pojavijo v času gradnje in niso posebej zajeta v osnovnem popisu del. Ocenjeno 5% vrednosti vseh asfalterskih del.
|  | 5% |  | 0 | 0
A8. | ASFALTERSKA DELA | SKUPAJ: |  |  | 0

## B1. Krovsko kleparska dela
Zap.št. | Opis postavke | količina | enota | cena/enoto | skupaj
B1. | KROVSKO KLEPARSKA DELA
Splošno Vsa dela je potrebno izvjati po določilih veljavnih tehnicnih predpisov in normativov in skladno z obveznimi SIST-i, po tehničnih specifikacijah proizvajalca kritine ter po dogovoru s projektantom! Material mora po kvaliteti ustrezati dololčilom veljavnih normativov. V ceni za enoto je potrebno upoštevati, poleg del v postavkah, tudi: * snemanje in zarisovanje na objektu * merjenje na objektu, pred pričetkom izdelave posameznih elementov * izdelava tehnicnega načrta * usklajevanje z osnovnimi načrti in posvetovanje s projektantom * pregled pripravljenih podlog in fino čiščenje pred pričetkom del * vse potrebno delo, priprava in vgrajevanje na objektu * ves potreben material, glavni in pomožni, pritrdilni, tesnilni in vezni * vse stroške transporta do mesta vgrajevanja * vse stroške skladiščenja na gradbišču * popravilo nekvalitetno izvedenih del oziroma zamenjava elementov * vsa pomožna delovna sredstva kot so odri, lestve, zaščite in podobno * preiskus kvalitete materialov ki se vgrajujejo in dokazovanje kvalitete z atesti• * koordinacija, sodelovanje in terminsko usklajevanje del z izvajalci ostalih del * čiščenje prostora po končanih delih in odvoz odpadnega materiala na stalno deponijo * plačilo komunalnega prispevka za stalno deponijo odpadnega materiala * vsa dela in ukrepe po določilih zakona o varstvu pri delu * pregled in prevzem podlage * zagotovitev vseh zahtev, ki se nanasajo na posamezna dela, ki so navedena v elaboratu "Požarna varnost", ter tistih, ki izhajajo iz predpisov ter standardov za področje varstva pred požarom Vsa tesarska, krovska in kleparska dela je izdelati tehnično pravilno in po pravilih stroke. Za ves material, predviden za vgradnjo, mora izvajalec del dostaviti ateste o kvaliteti. V kolikor želi izvajalec prilagoditi izvedbo svoji tehnologiji, mora izdelati ustrezno projektno dokumentacijo z detajli. Tehnološke risbe in projektno dokumentacijo z detajli mora pregledati in s podpisom potrditi arhitekt. lzvajanjena objektu se lahko prične, ko projektant potrdi risbe. Pred pričetkom izvajanja del je mora izvajalec preveriti kvaliteto predhodno izvršenih del, ki bi lahko vplivali na kvaliteto, sigurnost in trajnost elementov za izvedbo strehe. Kasnejše relemacije se ne bodo upoštevale. lzvajalec mora izdelati tehnološke risbe z detajli, ki jih je potrebno izvesti za končanje posameznih del, tudi ce niso podrobno navedeni in opisani v popisu in načrtih, so pa nujna za pravilno funkcioniranje posameznih sistemov in elemnotv. Potrditi jih mora odgovorni projektant statike in arhitekture Ves les mora biti zaščiten proti zajedalcem in vremenskim vplivom! Ves siderni in pritrdilni material mora biti vroče cinkan!
RAVNA STREHA lzvajalec del mora preučiti z načrtom zahtevane tehnicne karakteristike, za vgrajeno predvidene hidro in toplotne izolacije. Za proizvode, predvidene za vgradnjo, mora izvajalec izdelati tehnični načrt, katerega mora pregledati in s podpisom potrditi projektant. Tehnični načrt mora vsebovati: * pregled vseh tehničnih karakteristik izolacijskega proizvoda predvidenega za vgradnjo, po zahtevah iz načrta * poročila o laboratorijskih preizkavah proizvodov predvidenih za vgradnjo Hidroizolacija mora ustrezati zahtevam SIST normativov. lzolacijska dela morajo biti izvedena tako, da posamezni deli in sloji izolacij kakor tudi celoten sestav ustrezajo namenu, zahtevam kvalitete, varnosti in dolgotrajnosti. Posebno pazljivo je izvesti streho okrog zbirnih kotličkov, dilatacijskih stikov in vertikalnih zaključkov strehe. Toplotna izolacija se pri polaganju ne sme poškodovati, na površini mora ostati ravna in pripravljena za vgradnjo naslednjih slojev. Toplotno izolacijo je pri polaganju zaščititi pred prodorom atmosferske vode v njo. Zaščito je izvesti tako, da se izvede vsak dan samo toliko toplotne izolacije, kolikor se jo lahko pokrije ali zaščiti s hidroizolacijo, ali da se zaščita proti atmosferski vodi naredi začasno na drugi način. Na stikih ne sme biti toplotnih mostov. V načrtu, sestavah in izračunu toplotnih in difuzijskih karakteristik je predlagan nabor materialov. lzvajalec lahko uporabi tudi druge enakovredne materiale v enakih debelinah kot so navedeni v načrtih in z enakimi karakteristikami. Enotna cena mora zajeti izdelavo vseh potrebnih detajlov. in dopolnilnih del, katera je potrebno izvesti za dokončanje posameznih del, tudi če potrebni detajli in zaključki niso podrobno navedeni in opisani v popisu del, in so ta dopolnila nujna za pravilno funkcioniranje posameznih sistemov in elementov objekta. V c.e.m. je potrebno upoštevati notranje, premične in dvižne delovne odre in ploščadi, čiščenje po posameznih fazah dela, ter odvoz odpadkov na deponijo!
Opomba: Streha bo izvedena kot celota in mora zajemati izvedbo vseh zaključkov, obrob, tesnilni in pritrdilni material. V kolikor v posameznih postavkah detajli niso opisani in zajeti, je izvajalec dolžan pri oddaji ponudbe predvideti izvedbo strehe kot zaključeno celoto in k temu podati izvedbene detajle, dodatna dela ne bodo posebej priznana.
1 | Nabava, izdelava, dobava in montaža slojev ravne strehe S1 nad obema deloma objekta, z naklonom do 2%, v naslednji sestavi: - Toplotna izolacija XPS 300, deb. 12 cm, izvedena na leseno strešno konstrukcijo (OSB plošče) - minimalna potrebna debelina - Naklonski XPS (v naklonu do 2%), deb. cca 3,0 - 14,4 cm - Hidroizolacija dvoslojna 4+5mm, primerna za izvedbo na XPS plošče - XPS 300, deb. 4 cm (na območjih bod betonskimi podstavki za klimate se vgradi XPS 500, deb. 4 cm. - Geotekstil 300 g/m2 - prodec v deb. cca 5 cm Postavka vključuje izvedbo vseh preklopov in zaključkov na atične stene (na montažno konstrukcijo se vertikalno predvidoma izvede le hidroizolacija v višini cca 35 cm - zajeto v količini hidroizolacije), evtl. strešne kanalete in vse ostale strešne elemente. V c.e.m. je potrebno zajeti ves potreben material za izvedbo. OPOMBA: V količinah sta zajeti strehi obeh delov objekta skupaj. Sestava A1, A2 in A3.
| a.) XPS 300, deb. 12 cm: | 944 | m2 |  | 0
| b.) XPS 300 (v naklonu do 2%), deb. Cca 3,0 - 14,7 cm: | 944 | m2 |  | 0
| c.) Hidroizolacija: | 1029 | m2 |  | 0
| d.) XPS 300, deb. 4 cm: | 844 | m2 |  | 0
| e.) XPS 500, deb. 4 cm: | 100 | m2 |  | 0
| f.) Geotekstil: | 944 | m2 |  | 0
| g.) Prani prodec granulacije 8/16 mm: | 48 | m3 |  | 0
2 | Nabava, izdelava, dobava in montaža elementov poševne strehe nad stopnišči in dvigalnimi jaški, z naklonom cca 15°, v naslednji sestavi: - ločilni sloj - Filtrirna koprena 150 g/m2, izvedena na leseno konstrukcijo strehe (OSB plošče) - Kritina iz ALU barvane pločevine deb. 0,7mm - Zaključek vertikalno na fasadno steno iz ALU barvane pločevine rš. cca 50 cm - ALU žleb, dim cca 17/14 cm Postavka vključuje izvedbo vseh preklopov in zaključkov, ter odkapnih profilov in vse ostale strešne elemente. V c.e.m. je potrebno zajeti ves potreben material za izvedbo. Sestava A4
| a) Ločilni sloj - koprena: | 74 | m2 |  | 0
| b) Kritina iz ALU pločevine: | 74 | m2 |  | 0
| c) Vertikalni zaključek na fasadno steno - ALU pločevina Rš. cca 50 cm: | 11 | m1 |  | 0
| d) Horizontalni žlebovi iz ALU pločevine: | 11 | m1 |  | 0
3 | Nabava, izdelava, dobava in montaža elementov nadstreškov nad balkoni 4. nadstropja , z naklonom cca 2%, v naslednji sestavi: - Naklonski XPS (v naklonu 2%), deb. cca 3-6 cm, izveden na leseno konstrukcijo nadstrešnic (OSB plošče) - ločilni sloj - Filtrirna koprena 150 g/m2, - Kritina iz ALU barvane pločevine deb. 0,7mm (ki se nadaljuje vertikalno na fasadno steno in tudi vertikalno na čelne stranice nadstreškov) - Vertikalno na čelni strani nadstrešnic EPS deb 3 cm Postavka vključuje izvedbo vseh preklopov in zaključkov, ter odkapnih profilov in vse ostale strešne elemente. V c.e.m. je potrebno zajeti ves potreben material za izvedbo. Sestava A5
| a) XPS v naklonu 2%, deb. cca 3-6 cm: | 53 | m2 |  | 0
| b) Ločilni sloj - koprena: | 53 | m2 |  | 0
| c) Kritina iz ALU pločevine: | 89 | m2 |  | 0
| d) EPS deb. 3 cm: | 29 | m2 |  | 0
4 | Nabava, izdelava, dobava in montaža sistema meteornega odvodnjavanja ravnih streh objekta v sestavi: - Strešni odtoki, fi cca 100 mm, vključno z vso potrebno podkonstrukcijo oz. pritrdilnimi elemnnti, ter z izvedbo priključkov na vertikalne elemente odvodnjavanja. Skozi atiko se izvede povezava s strehe v vertikalne odtočne elemente. - Vertikalne odtočne cevi, fi 75-125 mm, v spodnjem delu (pritličje) do višine 1,5 m izvedena zaščita cevi. Spodaj so povezane v peskolove, oz. na razvode meteorne kanalizacije pod terenom, zgoraj pa se spojijo s povezovalnimi cevmi vtočnikov ravnih streh.. - Varnostni prelivi se izvedejo skozi atiko, povsod v bližini vertikalnih odtočnih cevi. Dim. fi 75 (3 kom), fi 100 (9 kom) in fi 125 (2 kom) mm. V c.e.m. je potrebno upoštevati vse priključke, prelivne kotličke, pritrdilni in ostali material potreben za izvedbo ter vsa pomožna dela.
| a.) Vtočniki + povezovalne cevi skozi atiko: | 14 | kpl |  | 0
| b.) Varnostni prelivi: | 14 | kom |  | 0
| c.) Vertikalne cevi fi 75 mm: | 33 | m1 |  | 0
| d.) Vertikalne cevi fi 100 mm: | 141 | m1 |  | 0
| e.) Vertikalne cevi fi 125 mm: | 25 | m1 |  | 0
| f.) Zaščita vertikalnih cevi v nivoju terena, do višine cca 150 cm: | 14 | kom |  | 0
5 | Nabava, izdelava, dobava in montaža sistema odvodnjavanja meteornih vod iz teras in atrija objekta, s kombinacijo klasičnega in prisilnega sistema odvodnjavanja (kot npr. GEBERIT PLUVIA). - Sistem prisilnega odvodnjavanja se izvede s podtlačnim vodom, ki je speljan v noranjosti objekta v spuščenem stropu kleti in pritličja. Primarni sistem skupna kapaciteta 16,5 l/s in 2 varnostna (ločena za vsako teraso) kapacitete 7,8 in 8,7 l/s. - Klasični sistem odvodnjavanja se izvede s horizontalnimi žlebovi svetle širine 160 mm, ter vertikalnimi odvodnimi cevmi fi 75-160 mm, ki so speljane v peskolovne jaške. V spodnjem delu se do višine 1,5 m izvede zaščita cevi.
| a) Sistem prisilnega odvodnjavanja: | 1 | kpl |  | 0
| b) Horizontalni žlebovi širine 160 mm: | 61 | m1 |  | 0
| c) Vertikalne cevi fi 160 mm: | 7 | m1 |  | 0
| d) Vertikalne cevi fi 75 mm: | 7 | m1 |  | 0
| e.) Zaščita vertikalnih cevi v nivoju terena, do višine cca 150 cm: | 14 | kom |  | 0
6 | Nabava, izdelava, dobava in montaža kape atike, iz ALU barvane pločevine, deb. 0,6 mm, vključno s podkonstrukcijo, z nosilci kape in vsem potrebnim materialom za izvedbo. Kapa se namesti atične stene (montažna lesena konstrukcija), ki se predhodno izolirajo in na obodni strani obdelajo s fasadnim ometom, na notranji pa s strešno hidroizolacijsko folijo. - Atična kapa strehe S1: R.š. cca 45 cm - Atična kapa parapetnega zidu na terasi nad atrijem: R.š. cca 65 cm
| a.) Atična kapa rš. Cca 45 cm: | 212 | m1 |  | 0
| b.) Atična kapa rš. Cca 65 cm: | 24 | m1 |  | 0
7 | Razna ostala dodatna in nepredvidena krovsko kleparska dela, ki se lahko pojavijo v času gradnje in niso posebej zajeta v osnovnem popisu del. Ocenjeno 5% vrednosti vseh krovsko kleparskih del.
|  | 5% |  | 0 | 0
B1. | KROVSKO KLEPARSKA DELA | SKUPAJ: |  |  | 0

## B2. Estrihi
Zap.št. | Opis postavke | količina | enota | cena/enoto | skupaj
B2. | ESTRIHI
Splošni opis Vsa dela je potrebno izvjati po določilih veljavnih tehničnih predpisov in normativov in skladno z obveznimi SIST-i! Beton za estrihe mora biti v skladu z zahtevami iz načrta gradbenih konstrukcij. Gotova površina cementnega estriha mora biti ravna v skladu z dopustnimi ravninskimi odstopanji po DIN 18202. lzdelana podlaga mora biti trdna, ravna in horizontalria, mokri prostori (kopalnica) morajo imeti naklon proti talnemu sifonu min. 1%. Cementni estrih kot zaključni sloj podloge za tlake ne sme imeti razpok, poroznih mest, površina mora biti gladka oz. izdelana v skadu z zahtevami finalnega poda. Pri izdelavi je paziti na predpisane debeline posameznih plasti in višino tlaka v posameznem prostoru. Vse slabo izdelane podloge tlakov gredo v breme izvajalca podloge. Tlak je potrebno do pridobitve popolne trdnosti negovati in zaščititi. Za povečanje odpornosti cementnega estriha, kvalitete izdelave in obdelave je uporabiti naslednje dodatke: pospeševalce, plastifikatorje in sredstva za zaščito proti mrazu. Dodatke je dovoljeno uporabljati, kadar le-ti ne vplivajo škodljivo na kvaliteto cementnega estriha in talno oblogo. Hidroizolacijski sloj na katerega se direktno izvede cementni estrih, mora imeti zavarjene ali zalepljene stike, biti brez mehurjev in mehaničnih.poškodb, raven in čist. Površina gotovega cementnega estriha mora biti gladka ali hrapava, odvisno od predvidene vrste talne obloge Pri izvedbi plavajočih estrihov je potrebno ob stenah položiti sloj mehkega izloacijskega materiala debeline min. 0,5 cm, višine minimalno kot je debelina estriha, kot dilatacijski sloj med estrihom in steno, s cimer se prepreči prenos udarnega zvoka. Toplotne in zvočne izolacije morajo biti izvedene tako, da na preklopih in v stiku z drugimi konstrukcijami ni toplotnih in zvočnih mostov. ENOTNA CENA MORA VSEBOVATI: * vsa potrebna pripravljalna dela in čiščenje podlog * izdelavo tehničnega načrta za izolacijske materiale * merjenje na objektu * vse potrebne transporte do mesta vgrajevanja * skladiščenje materiala na gradbišču * preizkušanje kvalitete za vse materiale, ki se vgrajujejo in dokazovanje kvalitete z atesti * ves potreben material (estrih, toplotna in zvočna izolacija, armatura) * opaž robov * dilatacije; stiki s stenami in konstrukcijskimi elementi za preprečitev zvočnih mostov, konstruktivne dilatacije, prehodi instalacij * vse potrebno delo do končnega izdelka * vsa potrebna pomožna sredstva za vgrajevanje na objektu kot so lestve, odri in podobno * usklajevanje z osnovnim načrtom in posvetovanje s projektantom * terminsko usklajevanje del z ostalimi izvajalci na objektu * finalna obdelava elementov po opisu * popravilo eventuelno povzročene škode ostalim izvajalcem na gradbišču * čiščenje prostorov in odvoz odpadnega meteriala na stalno deponijo in plačilo takse * vsa dela in ukrepe po določilih zakona o varstvu pri delu Enotna cena mora zajeti izdelavo vseh potrebnih detajlov in dopolnilnih del, katera je potrebno izvesti za dokončanje posameznih del, tudi če potrebni detajli in zaključki niso podrobno navedeni in opisani v popisu del, in so ta dopolnila nujna za pravilno funkcioniranje posameznih sistemov in elementov objekta. V c.e.m. je potrebno upoštevati čiščenje po posameznih fazah dela, ter odvoz odpadkov na deponijo!
OPOMBA: Toplotna izolacija in PE folija sta zajeti v postavkah zidarskih del.
1 | Dobava in naprava mikro-armiranega cementnega estriha deb. 5-7 cm, vgrajenega na EPS plošče oz. PE folijo (zajete v postavkah zidarskih del), vključno z mikrovlakni ter dobavo in vgradnjo dilatacijskega traku pri stiku s stenami. (V količini ni zajetih prostorov knjižnice, dvorane in lekarne, ki so zajete v ločenih postavkah - 1a in 1b).
| a.) Estrih deb. 5 cm (sestave B6, E1 in E2): | 674 | m2 |  | 0
| b.) Estrih deb. 6 cm (B1, B2, B4, C1, C2, C4, C5, C10, D2, D4, D5): | 3300 | m2 |  | 0
2 | Dobava in naprava mikro-armiranega cementnega estriha deb. 5 cm, vgrajenega na EPS plošče oz. PE folijo (zajete v postavkah zidarskih del), vključno z mikrovlakni ter dobavo in vgradnjo dilatacijskega traku pri stiku s stenami. Sestave B3, C3, C6 in D3. (V količini ni zajetih prostorov knjižnice, dvorane in lekarne, ki so zajete v ločenih postavkah - 2a in 2b).
|  | 337 | m2 |  | 0
3 | Razna ostala dodatna in nepredvidena estriharska dela, ki se lahko pojavijo v času gradnje in niso posebej zajeta v osnovnem popisu del. Ocenjeno 5% vrednosti vseh estriharskih del.
|  | 5% |  | 0 | 0
B2. | ESTRIHI | SKUPAJ: |  |  | 0
KNJIŽNICA IN DVORANA
1a | Dobava in naprava mikro-armiranega cementnega estriha deb. 6-7 cm v prostorih knjižnice in dvorane, vgrajenega na EPS plošče oz. PE folijo (zajete v postavkah zidarskih del), vključno z mikrovlakni ter dobavo in vgradnjo dilatacijskega traku pri stiku s stenami. Sestave D1 in D2 (knjižnica in dvorana)
|  | 787 | m2 |  | 0
2a | Dobava in naprava mikro-armiranega cementnega estriha deb. cca 5 cm, v prostorih knjižnice in dvorane, vgrajenega na EPS plošče oz. PE folijo (zajete v postavkah zidarskih del), vključno z mikrovlakni ter dobavo in vgradnjo dilatacijskega traku pri stiku s stenami. Sestava D3 (knjižnica in dvorana).
|  | 38 | m2 |  | 0
3a | Razna ostala dodatna in nepredvidena estriharska dela, ki se lahko pojavijo v času gradnje in niso posebej zajeta v osnovnem popisu del. Ocenjeno 5% vrednosti vseh estriharskih del.
|  | 5% |  | 0 | 0
B2a. | ESTRIHI (knjižnica in dvorana) | SKUPAJ: |  |  | 0
LEKARNA
1b | Dobava in naprava mikro-armiranega cementnega estriha deb. 6-7 cm v prostorih lekarne, vgrajenega na EPS plošče oz. PE folijo (zajete v postavkah zidarskih del), vključno z mikrovlakni ter dobavo in vgradnjo dilatacijskega traku pri stiku s stenami. Sestave D1 in D2 (lekarna)
|  | 170 | m2 |  | 0
2b | Dobava in naprava mikro-armiranega cementnega estriha deb. cca 5 cm, v prostorih lekarne, vgrajenega na EPS plošče oz. PE folijo (zajete v postavkah zidarskih del), vključno z mikrovlakni ter dobavo in vgradnjo dilatacijskega traku pri stiku s stenami. Sestava D3 (lekarna).
|  | 1.6 | m2 |  | 0
3b | Razna ostala dodatna in nepredvidena estriharska dela, ki se lahko pojavijo v času gradnje in niso posebej zajeta v osnovnem popisu del. Ocenjeno 5% vrednosti vseh estriharskih del.
|  | 5% |  | 0 | 0
B2b. | ESTRIHI (Lekarna) | SKUPAJ: |  |  | 0

## B3. Mizar. in Ključavnič. dela
Zap.št. | Opis postavke | količina | enota | cena/enoto | skupaj
B2. | MIZARSKA in KLJUČAVNIČARSKA DELA
Vsa dela je potrebno izvjati po določilih veljavnih tehničnih predpisov in normativov in skladno z obveznimi SIST-i! Vsi nosilni elementi vrat, sten in okenskih kril morajo po nosilnosti odgovarjati tezi kril, teža pa je odvisna od velikosti krila, debeline in sestave. Dimenzijo nosilnih elementov je dokazati s statičnim računom. Okovje zajema nasadila, kljuko, ključavnico, ščitnike in zapah, vrsta okovja pa je odvisna od zahtevanega namena vrat. Vse elemente okovja mora pred vgradnjo pregledati in potrditi projektant. Nasadila morajo biti ustrezne nosilnosti. Nosilnost in potrebno število nasadil je določiti s statičnim izračunom, odvisno pa je od teže krila. Na vsaka vrata je vgraditi najmanj tri nasadila. Neoprenska tesnila za tesnenje kril morajo biti visoke kvalitete, kar je dokazati z atesti. Vgrajevanje mora biti usklajeno s tehnološkim postopkom gradnje objekta. Pritrjevanje na gradbene elemente mora biti izvedeno tako, da se pri tern ne poslabsa funkcija, biti mora elastično in čvrsto. Vsi elementi za pritrjevanje morajo biti kovinski nerjaveči, ter ustrezne velikosti in nosilnosti. Vsi elementi so površinsko finalno obdelani na način kot je navedeno v popisu. Tehnološke risbe za proizvodnjo mora izvajalec del izdelati v skladu s projektno dokumentacijo. V kolikor želi izvajalec prilagoditi izvedbo svoji tehnologiji, mora izdelati ustrezno projektno dokumentacijo z detajli, katero mora pregledati in s podpisom potrditi odgovorni arhitekt. lzvajanje na objektu se lahko začne, ko arhitekt s podpisom potrdi risbe in vgrajene prototipe. Glede na zahteve protipožarne zaščite, so vrata oz. stene izvedena v zahtevani ognjeodpornosti. lzdelana morajo biti iz negorljivega materiala in opremljena z vsem potrebnim okovjem za požarna vrata, po veljanih tehničnih predpisih. Vsi stiki med posameznimi elementi medsebojno, s stenami in tlaki morajo ustrezati zahtevam protipožarne zaščite enako kot vrata sama. lzvajalec vrat je dolžan predložiti atest o požarni odpomosti. Vse zahteve za protipožarno zaščito so dane v načrtu protipožane zaščite objekta. Vrata in stene morajo imeti priložene ateste o zahtevani požarni in zvočni izolativnosti. ENOTNA CENA MORA VSEBOVATI: * vsa potrebna pripravljalna dela in čiščenje podlog * merjenje na objektu * vse potrebne transporte do mesta vgrajevanja * skladiščenje materiala na gradbišču * preizkušanje kvalitete za vse materiale, ki se vgrajujejo in dokazovanje kvatitete z atesti * vse potrebno delo v delavnici in na objektu * izdelava tehnoloških risb za proizvodnjo s potrebnimi detajli * usklajevanje z osnovnim načrtom in posvetovanje s projektantom * izdelava tehnoloških risb za proizvodnjo, z detajli, ki jih je potrebno izvesti za končanje posameznih del, tudi če niso podrobno navedeni in opisani v popisu in načrtih, so pa nujna za pravilno funkcioniranje posameznih sistemov in elemnotv. Potrditi jih mora odgovorni projektant arhitekture * ves potreben glavni, pomožni, nerjaveči pritrdilni in vezni material * stekla za zasteklitve * senčila * okenske police * izdelava vseh potrebnih zaključkov * finalna površinska obdelava kril, okvirjev in podbojev po opisu * vsa potrebna pomožna sredstva za vgrajevanje na objektu kot so lestve, odri in podobno * usklajevanje z osnovnim načrtom in posvetovanje s projektantom * terminsko usklajevanje del z ostalimi izvajalci na objektu * popravilo eventuelno povzročene skode ostalim izvajalcem na gradbišču * čiščenje prostorov in odvoz odpadnega meteriala na stalno deponijo in plačilo takse * zaščita izdelekov pred poškodbami do predaje naročniku del * vsa dela in ukrepe po določilih zakona o varstvu pri delu Enotna cena mora zajeti izdelavo vseh potrebnih detajlov in dopolnilnih del, katera je potrebno izvesti za dokončanje posameznih del, tudi če potrebni detajli in zakljucki niso podrobno navedeni in opisani v popisu del, in so ta dopolnila nujna za pravilno funkcioniranje posameznih sistemov in elementov objekta. Vse mere in število komadov je pred naročilom potrebno preveriti na objektu! V c.e.m. je potrebno upoštevati notranje, premične in dvižne delovne odre in ploščadi, čiščenje po posameznih fazah dela, ter odvoz odpadkov na deponijo!
1 | Izdelava, dobava in montaža ograj oz. rokoprijemov na AB stopnišču. izvedba iz jeklenih profilov, prašno barvanih, po navodilih projektanta. Rokoprijem oz. oprijemalo stopnišča se izvede na višini cca 110 cm od finalnega tlaka, na obeh straneh stopnišča. OPOMBA: Pred izvedbo potrebna izdelava delavniških načrtov, vključno z izvedbo podkonstrukcije in vsemi pritrdilnimi oz. sidrnimi elementi. V c.e.m. je potrebno zajeti ves material in vsa pomožna dela potrebna za izvedbo.
|  | 160 | m1 |  | 0
2 | Izdelava, dobava in montaža ograj na balkonih. izvedba iz jeklenih profilov, cinkanih in prašno barvanih, po navodilih projektanta. Ograje se izvedejo na višini cca 110 cm od finalnega tlaka, na obodu balkonov. OPOMBA: Pred izvedbo potrebna izdelava delavniških načrtov, vključno z izvedbo podkonstrukcije in vsemi pritrdilnimi oz. sidrnimi elementi. V c.e.m. je potrebno zajeti ves material in vsa pomožna dela potrebna za izvedbo.
|  | 330 | m1 |  | 0
3 | Izdelava, dobava in montaža tipskih lesenih pregradnih sten z vrati v sanitarijah.
|  | 50 | m2 |  | 0
4 | Izdelava, dobava in montaža prezračevalnih rešetk z okvirjem, na stranskih odprtinah jaška za dovod in odvod zraka v kleti. Gradbena odprtina: 284/120 cm Posebnosti: - Rešetka za prezračevanje Vse mere in št. komadov obvezno preveriti na licu mesta! POZ.: R1
|  | 8 | kos |  | 0
5 | Izdelava, dobava in montaža prezračevalnih rešetk z okvirjem, v pritličju (eko otok). Gradbena odprtina: 215,5/60 cm Posebnosti: - Rešetka za prezračevanje Vse mere in št. komadov obvezno preveriti na licu mesta! POZ.: R2
|  | 2 | kos |  | 0
6 | Izdelava, dobava in montaža pohodnih rešetk z okvirjem, na zgornjih odprtinah jaška za dovod in odvod zraka. Dim. cca 602/108 cm Vse mere in št. komadov obvezno preveriti na licu mesta!
|  | 4 | kos |  | 0
7 | Izdelava, dobava in montaža prezračevalnih rešetk na vrhu dvigalnih jaškov, vključno z okvirji. Dim. cca 35/35 cm Vse mere in št. komadov obvezno preveriti na licu mesta!
|  | 2 | kos |  | 0
8 | Izdelava, dobava in montaža ograj terasi 1. nadstropja. izvedba iz jeklenih profilov, cinkanih in prašno barvanih, po navodilih projektanta. Ograje se izvedejo na višini cca 110 cm na zunanjem obodu terase in cca 0,7 m1 na atikah nad atrijem (da je skupna višina od tal min. 110 cm.. OPOMBA: Pred izvedbo potrebna izdelava delavniških načrtov, vključno z izvedbo podkonstrukcije in vsemi pritrdilnimi oz. sidrnimi elementi. V c.e.m. je potrebno zajeti ves material in vsa pomožna dela potrebna za izvedbo.
| a) Ograja višine 110 cm: | 61 | m1 |  | 0
| b) Ograja višine cca 70 cm: | 24 | m1 |  | 0
9 | Razna ostala dodatna in nepredvidena mizarska in ključavničarska dela, ki se lahko pojavijo v času gradnje in niso posebej zajeta v osnovnem popisu del. Ocenjeno 5% vrednosti vseh mizarskih in ključavničarskih del.
|  | 5% |  | 0 | 0
B2. | MIZARSKA in KLJUČAVNIČARSKA DELA |  |  |  | 0

## B4. Okna in vrata
Zap.št. | Opis postavke | količina | enota | cena/enoto | skupaj
B3. | OKNA IN VRATA
Vsa dela je potrebno izvajati po določilih veljavnih tehničnih predpisov in normativov in skladno z obveznimi SIST-i! Vsi nosilni elementi vrat, sten in okenskih kril morajo po nosilnosti odgovarjati teži kril, teža pa je odvisna od velikosti krila, debeline in sestave. Dimenzijo nosilnih elementov je dokazati s statičnim računom. Okovje zajema nasadila, kljuko, ključavnico, ščitnike in zapah, vrsta okovja pa je odvisna od zahtevanega namena vrat. Vse elemente okovja mora pred vgradnjo pregledati in potrditi projektant. Nasadila morajo biti ustrezne nosilnosti. Nosilnost in potrebno število nasadil je določiti s statičnim izračunom, odvisno pa je od teže krila. Na vsaka vrata je vgraditi najmanj tri nasadila. Neoprenska tesnila za tesnenje kril morajo biti visoke kvalitete, kar je dokazati z atesti. Vgrajevanje mora biti usklajeno s tehnološkim postopkom gradnje objekta. Pritrjevanje na gradbene elemente mora biti izvedeno tako, da se pri tern ne poslabša funkcija, biti mora elastično in čvrsto. Vsi elementi za pritrjevanje morajo biti kovinski nerjaveči, ter ustrezne velikosti in nosilnosti. Vsi elementi so površinsko finalno obdelana na način kot je navedeno v popisu. Tehnološke risbe za proizvodnjo mora izvajalec del izdelati v skladu s projektno dokumentacijo. V kolikor želi izvajalec prilagoditi izvedbo svoji tehnologiji, mora izdelati ustrezno projektno dokumentacijo z detajli, katero mora pregledati in s podpisom potrditi odgovorni arhitekt. lzvajanje na objektu se lahko začne, ko arhitekt s podpisom potrdi risbe in vgrajene prototipe. Glede na zahteve protipožarne zaščite, so vrata oz. stene izvedena v zahtevani ognjeodpornosti. lzdelana morajo biti iz negorljivega materiala in opremljena z vsem potrebnim okovjem za požarna vrata, po veljavnih tehničnih predpisih. Vsi stiki med posameznimi elementi medsebojno, s stenami in tlaki morajo ustrezati zahtevam protipožarne zaščite enako kot vrata sama. lzvajalec vrat je dolžan predložiti atest o požarni odpomosti. Vse zahteve za protipožarno zaščito so dane v načrtu protipožane zaščite objekta Vrata in stene morajo imeti priložene ateste o zahtevani požarni in zvočni izolativnosti. ENOTNA CENA MORA VSEBOVATI: * vsa potrebna pripravljalna dela in čiščenje podlog * merjenje na objektu * vse potrebne transporte do mesta vgrajevanja * skladiščenje materiala na gradbišču * preizkušanje kvalitete za vse materiale, ki se vgrajujejo in dokazovanje kvatitete z atesti * vse potrebno delo v delavnici in na objektu * izdelava tehnoloških risb za proizvodnjo s potrebnimi detajli * usklajevanje z osnovnim načrtom in posvetovanje s projektantom * izdelava tehnoloških risb za proizvodnjo, z detajli, ki jih je potrebno izvesti za končanje posameznih del, tudi ce niso podrobno navedeni in opisani v popisu in nacrtih, so pa nujna za pravilno funkcioniranje posameznih sistemov in elemnotv. Potrditi jih mora odgovorni projektant arhitekture * ves potreben glavni, pomožni, nerjaveci pritrdilni in vezni material * stekla za zasteklitve * senčila * izdelava vseh potrebnih zaključkov * finalna površinska obdelava kril, okvirjev in podbojev po opisu * vsa potrebna pomožna sredstva za vgrajevanje na objektu kot so lestve, odri in podobno * usklajevanje z osnovnim načrtom in posvetovanje s projektantom * terminsko usklajevanje del z ostalimi izvajalci na objektu * popravilo eventuelno povzročene škode ostalim izvajalcem na gradbišču * čiščenje prostorov in odvoz odpadnega meteriala na stalno deponijo in placilo takse * zaščita izdelekov pred poškodbami do predaje naročniku del * vsa dela in ukrepe po določilih zakona o varstvu pri delu Enotna cena mora zajeti izdelavo vseh potrebnih detajlov in dopolnilnih del, katera je potrebno izvesti za dokončanje posameznih del, tudi če potrebni detajli in zaključki niso podrobno navedeni in opisani v popisu del, in so ta dopolnila nujna za pravilno funkcioniranje posameznih sistemov in elementov objekta. Vse mere in število komadov je pred naročilom potrebno preveriti na objektu! V c.e.m. je potrebno upoštevati notranje, premične in dvižne delovne odre in ploščadi, čiščenje po posameznih fazah dela, ter odvoz odpadkov na deponijo!
Vrata : - vhodna vrata v stanovanjske lamele : jekleni prašno barvan okvir, zastekljeno z varnostnim izolativnim steklom ( Uw-max 1,30 W/m2 K), električna ključavnica, enokrilna avtomatska, odpiranje s kartico in preko domofona, kljuka po SIST EN 179, svetla odprtina min. 91/210 - vhodna vrata stopnišč : požarna EI 30-C3, jekleni prašno barvan okvir, zastekljeno z varnostnim steklom , cilindrična ključavnica, samozapiralo, enokrilna, kljuka po SIST EN 179, svetla odprtina min. 91/210 - vhodna vrata za stranke knjižnice : jekleni prašno barvan okvir, zastekljeno z varnostnim izolativnim steklom ( Uw-max 1,30 W/m2 K), drsna avtomatska, svetla odprtina min. 91/210, kontrola izhoda - vhodna vrata za stranke lekarne: jekleni prašno barvan okvir, zastekljeno z varnostnim izolativnim steklom ( Uw-max 1,30 W/m2 K), drsna avtomatska, svetla odprtina min. 91/210, dodatno varovanje s kovinsko mrežo - vrata v stanovanja: požarna EI 30, cilindrična ključavnica z več točkovnim zapiranjem, trojno nasadilo, zvočna izolativnost 37 dB, svetla odprtina min. 91/210, kukalo, kovinska ploščica s številko stanovanja Krila: sredica iz masivnega lesenega okvirja in iverokal plošče obojestransko obložena z vlakneno ploščo (d=3,2 mm), finalno obdelano z gladkim ultrapasom in ABS robnimi nalimki, z vgrajenim sistemom proti krivljenju krila, Podboj:kovinski suho montažni prašno barvan - notranja vrata stanovanj: kompozitno krilo s folijo in ABS nalimkom s posnetimi robovi. Kljuka in navaden ključ. Vsa vrata naj imajo ustrezne tipske podboje (suho montažne) s posnetimi robovi in tesnili v pripirah. - notranja vrata knjižnice:kompozitno krilo s folijo in ABS nalimkom s posnetimi robovi. Kljuka in cilindrična ključavnica. Vsa vrata naj imajo ustrezne tipske podboje (suho montažne) s posnetimi robovi in tesnili v pripirah. - notranja vrata lekarne:kompozitno krilo s folijo in ABS nalimkom s posnetimi robovi. Kljuka in cilindrična ključavnica. Vsa vrata naj imajo ustrezne tipske podboje (suho montažne) s posnetimi robovi in tesnili v pripirah. Določena vrata v lekarni so drsna, s polnimi ali steklenimi krili po projektu opreme. - vrata vzporednih prostorov: kovinski suho montažni prašno barvan podboj, kovinsko krilo, cilindrična ključavnica s sistemskim ključem - požarna vrata vzporednih prostorov: požarna EI 30-C3, kovinski suho montažni prašno barvan podboj, kovinsko krilo, cilindrična ključavnica s sistemskim ključem, kljuka po SIST EN 179, samozapiralo - dvižna vrata na uvozu v klet: kovinska avtomatska dvižna vrata, delno mrežaste izvedbe svetle površine min. 1 m2,skladno s požarno študijo. Daljinsko odpiranje vrat s kartico. Vrata knjižnica – stopnišče 2: požarna EI 30-C3, kovinski suho montažni prašno barvan podboj, kovinsko krilo, električna cilindrična ključavnica z rezervnim napajanjem v primeru evakuacije, kljuka po SIST EN 179, samozapiralo. - vrata v shramb stanovanj: lahka lesena, zaklepanje z obešanko
VRATA- STANOVANJA:
1 | Izdelava, dobava in montaža notranjih vrat. Gradbena odprtina: 220/280 cm Odpiranje: D1 Posebnosti: - Avtomatska vrata - Domofon - El. ključavnica (kartica) - Nadsvetloba - panik kljuka EN179 - Dvostranska stranska svetloba - Varnostno izolativno steklo Glej splošne opombe za vrata, barva in ostali elementi po izbiri projektanta oz. investitorja. Vse mere in št. komadov obvezno preveriti na licu mesta! POZ.: S-VV1
|  | 1 | kos |  | 0
2 | Izdelava, dobava in montaža notranjih vrat. Gradbena odprtina: 220/280 cm Odpiranje: D1 Posebnosti: - Avtomatska vrata - Domofon - El. ključavnica (kartica) - Nadsvetloba - panik kljuka EN179 - Enostranska stranska svetloba - Varnostno izolativno steklo Glej splošne opombe za vrata, barva in ostali elementi po izbiri projektanta oz. investitorja. Vse mere in št. komadov obvezno preveriti na licu mesta! POZ.: S-VV2
|  | 1 | kos |  | 0
3 | Izdelava, dobava in montaža notranjih vrat. Gradbena odprtina: 90/210 cm Odpiranje: L2 Posebnosti: - Sistemska ključavnica - panik kljuka EN179 - Samozapiralo Glej splošne opombe za vrata, barva in ostali elementi po izbiri projektanta oz. investitorja. Vse mere in št. komadov obvezno preveriti na licu mesta! POZ.: S-VV3
|  | 2 | kos |  | 0
4 | Izdelava, dobava in montaža notranjih vrat EI30. Gradbena odprtina: 99/214 cm Odpiranje: D1 Posebnosti: - požarna vrata - panik kljuka EN179 - Samozapiralo Glej splošne opombe za vrata, barva in ostali elementi po izbiri projektanta oz. investitorja. Vse mere in št. komadov obvezno preveriti na licu mesta! POZ.: S-VK1 EI30
|  | 1 | kos |  | 0
5 | Izdelava, dobava in montaža notranjih vrat EI30. Gradbena odprtina: 99/210 cm Odpiranje: D1 L1 Posebnosti: - požarna vrata - panik kljuka EN179 - Samozapiralo Glej splošne opombe za vrata, barva in ostali elementi po izbiri projektanta oz. investitorja. Vse mere in št. komadov obvezno preveriti na licu mesta! POZ.: S-VK2 EI30
|  | 2 | kos |  | 0
6 | Izdelava, dobava in montaža notranjih vrat EI30. Gradbena odprtina: 81/210 cm Odpiranje: L1 Posebnosti: - požarna vrata - panik kljuka EN179 - Samozapiralo Glej splošne opombe za vrata, barva in ostali elementi po izbiri projektanta oz. investitorja. Vse mere in št. komadov obvezno preveriti na licu mesta! POZ.: S-NV1 EI30
|  | 1 | kos |  | 0
7 | Izdelava, dobava in montaža notranjih vrat. Gradbena odprtina: 81/210 cm Odpiranje: D1 Posebnosti: / Glej splošne opombe za vrata, barva in ostali elementi po izbiri projektanta oz. investitorja. Vse mere in št. komadov obvezno preveriti na licu mesta! POZ.: S-NV2
|  | 1 | kos |  | 0
8 | Izdelava, dobava in montaža notranjih vrat. Gradbena odprtina: 81/210 cm Odpiranje: D1 Posebnosti: - prezr.reš. ali spodr.sp. (po nač.s.i.) Glej splošne opombe za vrata, barva in ostali elementi po izbiri projektanta oz. investitorja. Vse mere in št. komadov obvezno preveriti na licu mesta! POZ.: S-NV3
|  | 1 | kos |  | 0
9 | Izdelava, dobava in montaža notranjih vrat EI30. Gradbena odprtina: 91/210 cm Odpiranje: L4 D3 Posebnosti: - požarna vrata - panik kljuka EN179 - Samozapiralo Glej splošne opombe za vrata, barva in ostali elementi po izbiri projektanta oz. investitorja. Vse mere in št. komadov obvezno preveriti na licu mesta! POZ.: S-NV4 EI30
|  | 7 | kos |  | 0
10 | Izdelava, dobava in montaža notranjih vrat EI30. Gradbena odprtina: 111/210 cm Odpiranje: L1 Posebnosti: - požarna vrata - panik kljuka EN179 - Samozapiralo Glej splošne opombe za vrata, barva in ostali elementi po izbiri projektanta oz. investitorja. Vse mere in št. komadov obvezno preveriti na licu mesta! POZ.: S-NV5 EI30
|  | 1 | kos |  | 0
11 | Izdelava, dobava in montaža notranjih vrat EI30. Gradbena odprtina: 91/210 cm Odpiranje: L1 Posebnosti: - požarna vrata - Samozapiralo Glej splošne opombe za vrata, barva in ostali elementi po izbiri projektanta oz. investitorja. Vse mere in št. komadov obvezno preveriti na licu mesta! POZ.: S-NV6 EI30
|  | 1 | kos |  | 0
12 | Izdelava, dobava in montaža notranjih vrat EI30. Gradbena odprtina: 111/210 cm Odpiranje: D2 Posebnosti: - požarna vrata - Samozapiralo Glej splošne opombe za vrata, barva in ostali elementi po izbiri projektanta oz. investitorja. Vse mere in št. komadov obvezno preveriti na licu mesta! POZ.: S-NV7 EI30
|  | 2 | kos |  | 0
13 | Izdelava, dobava in montaža notranjih vrat EI30. Gradbena odprtina: 200/210 cm Odpiranje: L2 Posebnosti: - požarna vrata - Samozapiralo - varnostno izolativno steklo - dvostranska stranska svetloba Glej splošne opombe za vrata, barva in ostali elementi po izbiri projektanta oz. investitorja. Vse mere in št. komadov obvezno preveriti na licu mesta! POZ.: S-NV8 EI30
|  | 2 | kos |  | 0
14 | Izdelava, dobava in montaža notranjih vrat EI30. Gradbena odprtina: 91/210 cm Odpiranje: L2 D8 Posebnosti: - požarna vrata - Samozapiralo - panik kljuka EN 179 Glej splošne opombe za vrata, barva in ostali elementi po izbiri projektanta oz. investitorja. Vse mere in št. komadov obvezno preveriti na licu mesta! POZ.: S-NV9 EI30
|  | 10 | kos |  | 0
15 | Izdelava, dobava in montaža notranjih vrat EI30. Gradbena odprtina: 60/180 cm Odpiranje: L12 D4 Posebnosti: - požarna vrata Glej splošne opombe za vrata, barva in ostali elementi po izbiri projektanta oz. investitorja. Vse mere in št. komadov obvezno preveriti na licu mesta! POZ.: S-VJ1 EI30
|  | 16 | kos |  | 0
16 | Izdelava, dobava in montaža notranjih vrat EI30. Gradbena odprtina: 91/210 cm Odpiranje: L26 D36 Posebnosti: - požarna vrata Glej splošne opombe za vrata, barva in ostali elementi po izbiri projektanta oz. investitorja. Vse mere in št. komadov obvezno preveriti na licu mesta! POZ.: S-VVS EI30
|  | 64 | kos |  | 0
17 | Izdelava, dobava in montaža notranjih vrat EI30. Gradbena odprtina: 101/210 cm Odpiranje: L2 Posebnosti: - požarna vrata - Samozapiralo Glej splošne opombe za vrata, barva in ostali elementi po izbiri projektanta oz. investitorja. Vse mere in št. komadov obvezno preveriti na licu mesta! POZ.: S-VT2 EI30
|  | 2 | kos |  | 0
18 | Izdelava, dobava in montaža notranjih vrat. Gradbena odprtina: 91/210 cm Odpiranje: D2 L1 Posebnosti: - Kovinsko krilo - Sistemska ključavnica Glej splošne opombe za vrata, barva in ostali elementi po izbiri projektanta oz. investitorja. Vse mere in št. komadov obvezno preveriti na licu mesta! POZ.: S-VS1
|  | 3 | kos |  | 0
19 | Izdelava, dobava in montaža notranjih vrat. Gradbena odprtina: 71/210 cm Odpiranje: D1 Posebnosti: - Lahka lesena vrata - obešanka Glej splošne opombe za vrata, barva in ostali elementi po izbiri projektanta oz. investitorja. Vse mere in št. komadov obvezno preveriti na licu mesta! POZ.: S-VS2
|  | 1 | kos |  | 0
20 | Izdelava, dobava in montaža notranjih vrat. Gradbena odprtina: 208/214 cm Odpiranje: 2k Posebnosti: - Kovinsko krilo - Sistemska ključavnica - dvokrilna vrata Glej splošne opombe za vrata, barva in ostali elementi po izbiri projektanta oz. investitorja. Vse mere in št. komadov obvezno preveriti na licu mesta! POZ.: S-VEO1
|  | 1 | kos |  | 0
21 | Izdelava, dobava in montaža notranjih vrat. Gradbena odprtina: 200/210 cm Odpiranje: 2k Posebnosti: - varnostno zolativno steklo - samozapiralo - dvostranska stranska svetloba Glej splošne opombe za vrata, barva in ostali elementi po izbiri projektanta oz. investitorja. Vse mere in št. komadov obvezno preveriti na licu mesta! POZ.: S-VT1
|  | 2 | kos |  | 0
22 | Izdelava, dobava in montaža notranjih vrat. Gradbena odprtina: 91/210 cm Odpiranje: 4D 6L Posebnosti: / Glej splošne opombe za vrata, barva in ostali elementi po izbiri projektanta oz. investitorja. Vse mere in št. komadov obvezno preveriti na licu mesta! POZ.: S-NVS1
|  | 10 | kos |  | 0
23 | Izdelava, dobava in montaža notranjih vrat. Gradbena odprtina: 81/210 cm Odpiranje: 90D 100L Posebnosti: / Glej splošne opombe za vrata, barva in ostali elementi po izbiri projektanta oz. investitorja. Vse mere in št. komadov obvezno preveriti na licu mesta! POZ.: S-NVS2
|  | 190 | kos |  | 0
24 | Izdelava, dobava in montaža garažnih dvižnoh vrat. Gradbena odprtina: 532/255 cm Odpiranje: DV Posebnosti: - Avtomatska dvižna mrežna garažna vrata Glej splošne opombe za vrata, barva in ostali elementi po izbiri projektanta oz. investitorja. Vse mere in št. komadov obvezno preveriti na licu mesta! POZ.: S-GV1
|  | 1 | kos |  | 0
VRATA - KNJIŽNICA:
25 | Izdelava, dobava in montaža vrat. Gradbena odprtina: 270/280 cm Odpiranje: 2k Posebnosti: - Avtomatska vrata - Drsna vrata - dvokrilna - Nadsvetloba - zasilno napajanje + tipka za odpiranje v sili - Dvostranska stranska svetloba - Varnostno izolativno steklo Glej splošne opombe za vrata, barva in ostali elementi po izbiri projektanta oz. investitorja. Vse mere in št. komadov obvezno preveriti na licu mesta! POZ.: K-VV1
|  | 1 | kos |  | 0
26 | Izdelava, dobava in montaža vrat. Gradbena odprtina: 180/280 cm Odpiranje: 2k Posebnosti: - dvokrilna - Nadsvetloba - Panik kljuka EN 179 - Samozapiralo - Varnostno izolativno steklo Glej splošne opombe za vrata, barva in ostali elementi po izbiri projektanta oz. investitorja. Vse mere in št. komadov obvezno preveriti na licu mesta! POZ.: K-VV3
|  | 1 | kos |  | 0
27 | Izdelava, dobava in montaža notranjih vrat EI30. Gradbena odprtina: 91/210 cm Odpiranje: 1L Posebnosti: - požarna vrata - Samozapiralo - panik kljuka EN 179 - Zunaj bunka Glej splošne opombe za vrata, barva in ostali elementi po izbiri projektanta oz. investitorja. Vse mere in št. komadov obvezno preveriti na licu mesta! POZ.: K-NV3 EI30
|  | 1 | kos |  | 0
VRATA - DVORANA:
28 | Izdelava, dobava in montaža vrat. Gradbena odprtina: 190/280 cm Odpiranje: 1L Posebnosti: - samozapiralo - panik kljuka En 179 - Nadsvetloba - Dvostranska stranska svetloba - Varnostno izolativno steklo Glej splošne opombe za vrata, barva in ostali elementi po izbiri projektanta oz. investitorja. Vse mere in št. komadov obvezno preveriti na licu mesta! POZ.: D-VV1
|  | 1 | kos |  | 0
TA VRATA IZVEDEMO KER SO V SKLOPU OVOJA STAVBE
29 | Izdelava, dobava in montaža vrat. Gradbena odprtina: 99/214 cm Odpiranje: 1L Posebnosti: - samozapiralo - panik kljuka En 179 - zunaj bunka Glej splošne opombe za vrata, barva in ostali elementi po izbiri projektanta oz. investitorja. Vse mere in št. komadov obvezno preveriti na licu mesta! POZ.: D-VV3
|  | 1 | kos |  | 0
30 | Izdelava, dobava in montaža vrat. Gradbena odprtina: 180/280 cm Odpiranje: 2k Posebnosti: - samozapiralo - dvokrilna - Nadsvetloba - Varnostno izolativno steklo Glej splošne opombe za vrata, barva in ostali elementi po izbiri projektanta oz. investitorja. Vse mere in št. komadov obvezno preveriti na licu mesta! POZ.: D-VV4
|  | 1 | kos |  | 0
VRATA - LEKARNA:
31 | Izdelava, dobava in montaža vrat. Gradbena odprtina: 220/280 cm Odpiranje: 1L Posebnosti: - avtomatska vrata - drsna vrata - varnostna kovinska mreža - zasilno napajanje + tipka za odpiranje v sili - Nadsvetloba - enostranska stranska svetloba - Varnostno izolativno steklo Glej splošne opombe za vrata, barva in ostali elementi po izbiri projektanta oz. investitorja. Vse mere in št. komadov obvezno preveriti na licu mesta! POZ.: L-VV1
|  | 1 | kos |  | 0
32 | Izdelava, dobava in montaža vrat. Gradbena odprtina: 99/214 cm Odpiranje: 1D Posebnosti: - samozapiralo Glej splošne opombe za vrata, barva in ostali elementi po izbiri projektanta oz. investitorja. Vse mere in št. komadov obvezno preveriti na licu mesta! POZ.: L-VV3
|  | 1 | kos |  | 0
OKNA : Okna, balkonska vrata : PVC okvir ( Uw-max 1,30 W/m2 K) zasteklitev z izolativnim steklom ( Ug 1,1 W/m2 K) , Al žaluzije š=80 vgrajene v podometno omarico-mono pogon balkonska vrata z nizkim pragom. V sklopu zgornjega okvirja vgrajena rešetka za kontrolirano prezračevanje stanovanjskih prostorov. Okna namenjena mehanskemu odvodu dimnih plinov morajo skladno s PŠV imeti vgrajen zatič, ki preprečuje zapiranje kril. Izvaja se RAL montaža oken Notranje in zunanje police - Zunaj Alu, notri PVC prezračevalni sistem (kot npr. Schuco Corona Vento)
OKNA - STANOVANJA:
33 | Izdelava, dobava in montaža PVC okna. Gradbena odprtina: 105/60 cm Posebnosti: / Glej splošne opombe za okna, barva in ostali elementi po izbiri projektanta oz. investitorja. Vse mere in št. komadov obvezno preveriti na licu mesta! POZ.: O1
|  | 21 | kos |  | 0
34 | Izdelava, dobava in montaža PVC okna. Gradbena odprtina: 105/180 cm Posebnosti: - žaluzije - ročno upravljanje Glej splošne opombe za okna, barva in ostali elementi po izbiri projektanta oz. investitorja. Vse mere in št. komadov obvezno preveriti na licu mesta! POZ.: O4
| a) Okno: | 1 | kos |  | 0
| b) Žaluzije: | 1 | kpl |  | 0
35 | Izdelava, dobava in montaža PVC okna. Gradbena odprtina: 105/150 cm Posebnosti: - žaluzije - ročno upravljanje - integrirano prezračevanje Glej splošne opombe za okna, barva in ostali elementi po izbiri projektanta oz. investitorja. Vse mere in št. komadov obvezno preveriti na licu mesta! POZ.: O6
| a) Okno: | 168 | kos |  | 0
| b) Žaluzije: | 168 | kpl |  | 0
36 | Izdelava, dobava in montaža PVC okna. Gradbena odprtina: 165/150 cm Posebnosti: - žaluzije - ročno upravljanje - integrirano prezračevanje - dvokrilno Glej splošne opombe za okna, barva in ostali elementi po izbiri projektanta oz. investitorja. Vse mere in št. komadov obvezno preveriti na licu mesta! POZ.: O7
| a) Okno: | 60 | kos |  | 0
| b) Žaluzije: | 60 | kpl |  | 0
37 | Izdelava, dobava in montaža PVC okna. Gradbena odprtina: 100/60 cm Posebnosti: / Glej splošne opombe za okna, barva in ostali elementi po izbiri projektanta oz. investitorja. Vse mere in št. komadov obvezno preveriti na licu mesta! POZ.: O8
|  | 2 | kos |  | 0
38 | Izdelava, dobava in montaža PVC okna. Gradbena odprtina: 105/150 cm Posebnosti: - odpiralo z zaskočko proti zapiranju Glej splošne opombe za okna, barva in ostali elementi po izbiri projektanta oz. investitorja. Vse mere in št. komadov obvezno preveriti na licu mesta! POZ.: O9
|  | 20 | kos |  | 0
39 | Izdelava, dobava in montaža PVC okna. Gradbena odprtina: 200/60 cm Posebnosti: - odpiralo z zaskočko proti zapiranju - Odpiranje samo na ventus Glej splošne opombe za okna, barva in ostali elementi po izbiri projektanta oz. investitorja. Vse mere in št. komadov obvezno preveriti na licu mesta! POZ.: O10
|  | 2 | kos |  | 0
40 | Izdelava, dobava in montaža PVC balkonskih vrat. Gradbena odprtina: 105/245 cm Posebnosti: - balkonska vrata - žaluzije - ročno upravljanje - Nadsvetloba - nizki prag Glej splošne opombe za okna, barva in ostali elementi po izbiri projektanta oz. investitorja. Vse mere in št. komadov obvezno preveriti na licu mesta! POZ.: BV1
| a) Balkonska vrata: | 64 | kos |  | 0
| b) Žaluzije: | 64 | kpl |  | 0
OKNA - KNJIŽNICA:
41 | Izdelava, dobava in montaža PVC okna. Gradbena odprtina: 105/60 cm Posebnosti: - Vgradi se škatla za žaluzije - ročno upravljanje, brez dobave in montaže žaluzij. Glej splošne opombe za okna, barva in ostali elementi po izbiri projektanta oz. investitorja. Vse mere in št. komadov obvezno preveriti na licu mesta! POZ.: O2
| a) Okno: | 11 | kos |  | 0
| b) Škatla za žaluzije: | 11 | kpl |  | 0
42 | Izdelava, dobava in montaža PVC okna. Gradbena odprtina: 105/220 cm Posebnosti: - Vgradi se škatla za žaluzije - ročno upravljanje, brez dobave in montaže žaluzij. Glej splošne opombe za okna, barva in ostali elementi po izbiri projektanta oz. investitorja. Vse mere in št. komadov obvezno preveriti na licu mesta! POZ.: O3
| a) Okno: | 20 | kos |  | 0
| b) Škatla za žaluzije: | 20 | kpl |  | 0
43 | Izdelava, dobava in montaža PVC okna. Gradbena odprtina: 105/180 cm Posebnosti: - Vgradi se škatla za žaluzije - ročno upravljanje, brez dobave in montaže žaluzij. Glej splošne opombe za okna, barva in ostali elementi po izbiri projektanta oz. investitorja. Vse mere in št. komadov obvezno preveriti na licu mesta! POZ.: O4
| a) Okno: | 2 | kos |  | 0
| b) Škatla za žaluzije: | 2 | kpl |  | 0
OKNA - DVORANA:
44 | Izdelava, dobava in montaža PVC okna. Gradbena odprtina: 105/220 cm Posebnosti: - žaluzije - ročno upravljanje Glej splošne opombe za okna, barva in ostali elementi po izbiri projektanta oz. investitorja. Vse mere in št. komadov obvezno preveriti na licu mesta! POZ.: O3
| a) Okno: | 6 | kos |  | 0
| b) Žaluzije: | 6 | kpl |  | 0
45 | Izdelava, dobava in montaža PVC okna. Gradbena odprtina: 105/180 cm Posebnosti: - žaluzije - ročno upravljanje Glej splošne opombe za okna, barva in ostali elementi po izbiri projektanta oz. investitorja. Vse mere in št. komadov obvezno preveriti na licu mesta! POZ.: O4
| a) Okno: | 1 | kos |  | 0
| b) Žaluzije: | 1 | kpl |  | 0
OKNA - LEKARNA:
46 | Izdelava, dobava in montaža PVC okna. Gradbena odprtina: 105/60 cm Posebnosti: - žaluzije - ročno upravljanje Glej splošne opombe za okna, barva in ostali elementi po izbiri projektanta oz. investitorja. Vse mere in št. komadov obvezno preveriti na licu mesta! POZ.: O2
| a) Okno: | 6 | kos |  | 0
| b) Žaluzije: | 6 | kpl |  | 0
47 | Izdelava, dobava in montaža PVC okna. Gradbena odprtina: 105/180 cm Posebnosti: - žaluzije - ročno upravljanje Glej splošne opombe za okna, barva in ostali elementi po izbiri projektanta oz. investitorja. Vse mere in št. komadov obvezno preveriti na licu mesta! POZ.: O4
| a) Okno: | 5 | kos |  | 0
| b) Žaluzije: | 5 | kpl |  | 0
48 | Izdelava, dobava in montaža PVC okna. Gradbena odprtina: 240/220 cm Posebnosti: - žaluzije - ročno upravljanje - fiksno okno Glej splošne opombe za okna, barva in ostali elementi po izbiri projektanta oz. investitorja. Vse mere in št. komadov obvezno preveriti na licu mesta! POZ.: O5
| a) Okno: | 1 | kos |  | 0
| b) Žaluzije: | 1 | kpl |  | 0
49 | Razna ostala dodatna in nepredvidena dela, ki se lahko pojavijo v času gradnje in niso posebej zajeta v osnovnem popisu del. Ocenjeno 5% vrednosti vseh oken in vrat.
|  | 5% |  | 0 | 0
B3. | Okna in vrata | SKUPAJ: |  |  | 0
KNJIŽNICA IN DVORANA
KNJIŽNICA:
50a | Izdelava, dobava in montaža vrat. Gradbena odprtina: 302/280 cm Odpiranje: 2k Posebnosti: - Avtomatska vrata - Drsna vrata - dvokrilna - Nadsvetloba - zasilno napajanje + tipka za odpiranje v sili - Dvostranska stranska svetloba - Varnostno izolativno steklo - Kontrola izhoda Glej splošne opombe za vrata, barva in ostali elementi po izbiri projektanta oz. investitorja. Vse mere in št. komadov obvezno preveriti na licu mesta! POZ.: K-VV2
|  | 1 | kos |  | 0
51a | Izdelava, dobava in montaža notranjih vrat. Gradbena odprtina: 91/210 cm Odpiranje: 4D Posebnosti: - samozapiralo Glej splošne opombe za vrata, barva in ostali elementi po izbiri projektanta oz. investitorja. Vse mere in št. komadov obvezno preveriti na licu mesta! POZ.: K-NV4
|  | 4 | kos |  | 0
52a | Izdelava, dobava in montaža notranjih vrat. Gradbena odprtina: 81/210 cm Odpiranje: 5D 5L Posebnosti: / Glej splošne opombe za vrata, barva in ostali elementi po izbiri projektanta oz. investitorja. Vse mere in št. komadov obvezno preveriti na licu mesta! POZ.: K-NV5
|  | 10 | kos |  | 0
53a | Izdelava, dobava in montaža notranjih vrat. Gradbena odprtina: 242/210 cm Odpiranje: ZV Posebnosti: - zložljiva vrata - varnostno izolativno steklo Glej splošne opombe za vrata, barva in ostali elementi po izbiri projektanta oz. investitorja. Vse mere in št. komadov obvezno preveriti na licu mesta! POZ.: K-NV6
|  | 1 | kos |  | 0
54a | Izdelava, dobava in montaža notranjih vrat EI30. Gradbena odprtina: 91/210 cm Odpiranje: 1D Posebnosti: - požarna vrata - Samozapiralo - panik kljuka EN 179 Glej splošne opombe za vrata, barva in ostali elementi po izbiri projektanta oz. investitorja. Vse mere in št. komadov obvezno preveriti na licu mesta! POZ.: K-NV1 EI30
|  | 1 | kos |  | 0
55a | Izdelava, dobava in montaža notranjih vrat EI30. Gradbena odprtina: 91/210 cm Odpiranje: 1L Posebnosti: - požarna vrata - Samozapiralo - panik kljuka EN 179 Glej splošne opombe za vrata, barva in ostali elementi po izbiri projektanta oz. investitorja. Vse mere in št. komadov obvezno preveriti na licu mesta! POZ.: K-NV2 EI30
|  | 1 | kos |  | 0
DVORANA:
56a | Izdelava, dobava in montaža vrat. Gradbena odprtina: 221/280 cm Odpiranje: 1L Posebnosti: - samozapiralo - panik kljuka En 179 - Nadsvetloba - Dvostranska stranska svetloba - Varnostno izolativno steklo Glej splošne opombe za vrata, barva in ostali elementi po izbiri projektanta oz. investitorja. Vse mere in št. komadov obvezno preveriti na licu mesta! POZ.: D-VV2
|  | 1 | kos |  | 0
57a | Izdelava, dobava in montaža vrat. Gradbena odprtina: 91/210 cm Odpiranje: 3L Posebnosti: / Glej splošne opombe za vrata, barva in ostali elementi po izbiri projektanta oz. investitorja. Vse mere in št. komadov obvezno preveriti na licu mesta! POZ.: D-NV1
|  | 3 | kos |  | 0
58a | Izdelava, dobava in montaža vrat. Gradbena odprtina: 81/210 cm Odpiranje: 1D Posebnosti: / Glej splošne opombe za vrata, barva in ostali elementi po izbiri projektanta oz. investitorja. Vse mere in št. komadov obvezno preveriti na licu mesta! POZ.: D-NV2
|  | 1 | kos |  | 0
59a | Izdelava, dobava in montaža vrat. Gradbena odprtina: 180/210 cm Odpiranje: 2k Posebnosti: - dvokrilna - panik kljuka EN 179 - samozapiralo Glej splošne opombe za vrata, barva in ostali elementi po izbiri projektanta oz. investitorja. Vse mere in št. komadov obvezno preveriti na licu mesta! POZ.: D-NV3
|  | 1 | kos |  | 0
60a | Razna ostala dodatna in nepredvidena dela, ki se lahko pojavijo v času gradnje in niso posebej zajeta v osnovnem popisu del. Ocenjeno 5% vrednosti vseh oken in vrat.
|  | 5% |  | 0 | 0
B3a. | Okna in vrata (Knjižnica in dvorana) | SKUPAJ: |  |  | 0
LEKARNA
61b | Izdelava, dobava in montaža vrat. Gradbena odprtina: 120/210 cm Odpiranje: 1L Posebnosti: - avtomatska vrata - drsna vrata - zasilno napajanje + tipka za odpiranje v sili - Varnostno izolativno steklo Glej splošne opombe za vrata, barva in ostali elementi po izbiri projektanta oz. investitorja. Vse mere in št. komadov obvezno preveriti na licu mesta! POZ.: L-VV2
|  | 1 | kos |  | 0
62b | Izdelava, dobava in montaža vrat. Gradbena odprtina: 81/210 cm Odpiranje: 2L Posebnosti: / Glej splošne opombe za vrata, barva in ostali elementi po izbiri projektanta oz. investitorja. Vse mere in št. komadov obvezno preveriti na licu mesta! POZ.: L-NV1
|  | 2 | kos |  | 0
63b | Izdelava, dobava in montaža vrat. Gradbena odprtina: 71/210 cm Odpiranje: 1L Posebnosti: - prezr.reš. ali spodr.sp. (po nač.s.i.) Glej splošne opombe za vrata, barva in ostali elementi po izbiri projektanta oz. investitorja. Vse mere in št. komadov obvezno preveriti na licu mesta! POZ.: L-NV2
|  | 1 | kos |  | 0
64b | Izdelava, dobava in montaža vrat. Gradbena odprtina: 80/210 cm Odpiranje: DV Posebnosti: - drsna vrata Glej splošne opombe za vrata, barva in ostali elementi po izbiri projektanta oz. investitorja. Vse mere in št. komadov obvezno preveriti na licu mesta! POZ.: L-DV1
|  | 8 | kos |  | 0
65b | Razna ostala dodatna in nepredvidena dela, ki se lahko pojavijo v času gradnje in niso posebej zajeta v osnovnem popisu del. Ocenjeno 5% vrednosti vseh oken in vrat.
|  | 5% |  | 0 | 0
B3b. | Okna in vrata (Lekarna) | SKUPAJ: |  |  | 0

## B5. Keramičarska dela
Zap.št. | Opis postavke | količina | enota | cena/enoto | skupaj
B4. | KERAMIČARSKA DELA
Splošni opis Vsa dela je potrebno izvjati po določilih veljavnih tehničnih predpisov in normativov in skladno z obveznimi SIST-i! material mora po kvaliteti ustrezati določilom veljavnih normativov. Keramične talne obloge v mokrih prostorih (tuši, kopalnice) in na stopniščih, ter keramične in granito-keramične površine morajo biti ustrezati predpisani drsnosti. lzvajalec keramičarskih del mora pred. pričetkom dela pregledati vse površine, ki bodo oblagane in opozoriti gradbeno vodstvo oziroma nadzor na eventuelne pomanjkljivosti, ki bi utegnile kvarno vplivati na na brezhibno polaganje keramike. Kasnejši izgovori o pomanjkljivih površinah bodo smatrani za brezpredmetne. Za oblaganje zidov in tal mora izvajalec uporabiti ploščice ustrezne kvalitete, počene, nalomljene ali drugače poškodovane ploščice mora izločiti. Za vezni material uporabiti ustrezen material kot je to navedeno pri opisu posamezne postavke. V enotno ceno obloge je vsteto tudi naprava odprtin za razne instalacije in vzidava inštalacijskih vratic in prezračevalnih rešetk. lzvajalec keramičarskih del s svojim delom ne sme poškodovati ali onesnažiti drugih izdelkov, po potrebi mora te usrezno zaščititi. Po izvršenemdelu mora izvajalec keramičarskih del odstraniti ves preostali material in odpadke ter očistiti prostore, ki so bili zaradi njegovih del onesnaženi. V izračunu količine je podana neto površina. Ponudnik mora v ceni upoštevati predviden odpad materiala. Pvršine odprtin do 0,50 m2, katere se ne oblagajo, ampak se oblaganje vrši ob odprtinah, se ne odbijajo. Cena za enoto mora vsebovati tudi: * vsa potrebna pripravljalna dela * merjenje na objektu * vse potrebne transporte do mesta vgrajevanja * vse potrebno delo do končnega izdelka * skladiščenje materiala na gradbišču * atestiranje vseh materialov in dokazovanje kvalitete z atesti * ves potreben glavni, pomožni, pritrdilni in vezni material * dajanje vzorcev in vgrajevanje vzorcev na objektu (min. 3 vzorci) * vsa potrebna pomožna sredstva za vgrajevanje na objektu kot so lestve, odri in podobno * usklajevanje z osnovnim načrtom in posvetovanje s projektantom * terminsko usklajevanje del z ostalimi izvajalci na objektu * finalna obdelava elementov po opisu * popravilo eventuelno povzročene škode ostalim izvajalcem na gradbišču * čiščenje prostorov in odvoz odpadnega meteriala na stalno deponijo * plačilo komunalnega prispevka za stalno deponijo odpadnega materiala * vsa dela in ukrepe po določilih zakona o varstvu pri delu Enotna cena mora zajeti izdelavo vseh potrebnih detajlov in dopolnilnih del, katera je potrebno izvesti za dokončanje posameznih del, tudi če potrebni detajli in zaključki niso podrobno navedeni in opisani v popisu del, in so ta dopolnila nujna za pravilno funkcioniranje posameznih sistemov in elementov objekta. V c.e.m. je potrebno upoštevati notranje, premične in dvižne delovne odre in ploščadi, čiščenje po posameznih fazah dela, ter odvoz odpadkov na deponijo!
OPOMBA: Na večjih površinah je potrebno diletiranje v posameznih poljih. Površine je predhodno potrebno impregnirati z emulzijo, kar je potrebno zajeti v c.e.m. V ceni za m2 upoštevati tudi kitanje vogalov s trajnoelastičnim kitom v barvi fugirne mase
1 | Dobava in oblaganje zidov z glaziranimi keramičnimi ploščicami srednjega cenovnega razreda, 1. razred, barva in dimenzija ploščic po izboru investitorja. Fugirna masa v skladu z EN 13 888. Oblaganje do višine sp. stropov (pritličje h=280, nadstropja h=240). Stiki pri umivalnikih, WC kotličkih ipd. se obdelajo s silikonom. Vertikalni stiki sten v mokrih prostorih, se v celotni dolžini izvedejo kot vodotesni s trakom (MAPEBAND ali podobno). Sanitarni prostori. (V količini ni zajetih prostorov knjižnice, dvorane in lekarne, ki so zajete v ločenih postavkah - 1a in 1b).
|  | 1341 | m2 |  | 0
2 | Dobava in polaganje talnih nedrsečih keramičnih ploščic v mokrih prostorih, srednjega cenovnega razreda, 1. razred, barva in dimenzija ploščic po izboru investitorja. Vzorec ploščice dostavi izvajalec in potrdi investitor. Fugirna masa v skladu z EN 13 888, barva po izboru projektnata. Postavka vključuje izvedbo zaokroženih alu profilom na stiku tla - stena, vgradnja letve v isti ravnini kot keramika. Sanitarni prostori Sestave B3, C3, C6, D3. (V količini ni zajetih prostorov knjižnice, dvorane in lekarne, ki so zajete v ločenih postavkah - 2a in 2b).
|  | 337 | m2 |  | 0
3 | Dobava in polaganje talnih nedrsečih keramičnih ploščic v suhih prostorih. Polaganje ploščic srednjega cenovnega razreda, kakovost "ravna čelna stran", 1. razred, barva in dimenzija po izboru investitorja. Fugirna masa v skladu z EN 13 888. Vzorec ploščice dostavi izvajalec in potrdi projektant. Postavka vključuje napravo nizkostenske obrobe višine cca 10 cm, identične kot talne ploščice, s potrebnim kitanjem stika med tlakom v prostorih, kjer je predvidena. Hodniki, vetrolovi, kolesarnice, servisni prostori, kurilnice,... Sestave B2, B4, C2, C5, D2, E2 (V količini ni zajetih prostorov knjižnice, dvorane in lekarne, ki so zajete v ločenih postavkah - 3a in 3b).
|  | 554 | m2 |  | 0
4 | Dobava in polaganje talne keramike na stopnice in podeste. Polaganje ploščic srednjega cenovnega razreda, kakovost 1. razred, barva in dimenzija po izboru investitorja. Fugirna masa v skladu z EN 13 888. Vzorec ploščice dostavi izvajalec in potrdi investitor. Postavka vključuje napravo nizkostenske obrobe, identične kot talne ploščice, s potrebnim kitanjem stika med tlakom v prostorih, kjer je predvidena. Keramika na nastopnih ploskvah mora biti primerno obdelana proti zdrsnosti, ali oblepljena s protizdrsnimi trakovi na robovih stopnic. Stopnišča. Sestave B6 (podesti) in B7 (stopnice).
| a.) Nastopne ploskve stopnic: | 83 | m2 |  | 0
| b.) Čelne ploskve stopnic. | 54 | m2 |  | 0
| c.) Podest stopnic. | 177 | m2 |  | 0
5 | Dobava in polaganje zunanjih talnih nedrsečih gres ploščic. Polaganje gres ploščic, srednjega cenovnega razreda, kakovost "ravna čelna stran", 1. razred, barva in dimenzija po izboru arhitekta. Vzorec ploščice dostavi izvajalec in potrdi projektant. Uporabi se keramika in fugirna masa, primerna za izvedbo na zunanjih površinah, odporna na vremenske vplive. Balkoni in vhodni nadstreški. Sestave B5, C7, C10 in D4.
|  | 249 | m2 |  | 0
6 | Razna ostala dodatna in nepredvidena keramičarska dela, ki se lahko pojavijo v času gradnje in niso posebej zajeta v osnovnem popisu del. Ocenjeno 5% vrednosti vseh keramičarskih del.
|  | 5% |  | 0 | 0
B4. | KERAMIČARSKA DELA | SKUPAJ: |  |  | 0
KNJIŽNICA IN DVORANA
1a | Dobava in oblaganje zidov v prostorih knjižnice in dvorane z glaziranimi keramičnimi ploščicami srednjega cenovnega razreda, 1. razred, barva in dimenzija ploščic po izboru investitorja. Fugirna masa v skladu z EN 13 888. Oblaganje do višine sp. stropov (pritličje h=280). Stiki pri umivalnikih, WC kotličkih ipd. se obdelajo s silikonom. Vertikalni stiki sten v mokrih prostorih, se v celotni dolžini izvedejo kot vodotesni s trakom (MAPEBAND ali podobno). Sanitarni prostori knjižnice in dvorane.
|  | 196 | m2 |  | 0
2a | Dobava in polaganje talnih nedrsečih keramičnih ploščic v mokrih prostorih knjižnice in dvorane, srednjega cenovnega razreda, 1. razred, barva in dimenzija ploščic po izboru investitorja. Vzorec ploščice dostavi izvajalec in potrdi investitor. Fugirna masa v skladu z EN 13 888, barva po izboru projektnata. Postavka vključuje izvedbo zaokroženih alu profilom na stiku tla - stena, vgradnja letve v isti ravnini kot keramika. Sanitarni prostori knjižnice in dvorane Sestava D3.
|  | 38 | m2 |  | 0
3a | Dobava in polaganje talnih nedrsečih keramičnih ploščic v suhih prostorih knjižnice in dvorane. Polaganje ploščic srednjega cenovnega razreda, kakovost "ravna čelna stran", 1. razred, barva in dimenzija po izboru investitorja. Fugirna masa v skladu z EN 13 888. Vzorec ploščice dostavi izvajalec in potrdi projektant. Postavka vključuje napravo nizkostenske obrobe višine cca 10 cm, identične kot talne ploščice, s potrebnim kitanjem stika med tlakom v prostorih, kjer je predvidena. Hodniki, vetrolovi,... Sestava D2.
|  | 42 | m2 |  | 0
6a | Razna ostala dodatna in nepredvidena keramičarska dela, ki se lahko pojavijo v času gradnje in niso posebej zajeta v osnovnem popisu del. Ocenjeno 5% vrednosti vseh keramičarskih del.
|  | 5% |  | 0 | 0
B4a. | KERAMIČARSKA DELA (Knjižnica in dvorana) | SKUPAJ: |  |  | 0
LEKARNA
1b | Dobava in oblaganje zidov v prostorih lekarne z glaziranimi keramičnimi ploščicami srednjega cenovnega razreda, 1. razred, barva in dimenzija ploščic po izboru investitorja. Fugirna masa v skladu z EN 13 888. Oblaganje do višine sp. stropov (pritličje h=280). Stiki pri umivalnikih, WC kotličkih ipd. se obdelajo s silikonom. Vertikalni stiki sten v mokrih prostorih, se v celotni dolžini izvedejo kot vodotesni s trakom (MAPEBAND ali podobno). Sanitarni prostori lekarne.
|  | 13 | m2 |  | 0
2b | Dobava in polaganje talnih nedrsečih keramičnih ploščic v mokrih prostorih lekarne, srednjega cenovnega razreda, 1. razred, barva in dimenzija ploščic po izboru investitorja. Vzorec ploščice dostavi izvajalec in potrdi investitor. Fugirna masa v skladu z EN 13 888, barva po izboru projektnata. Postavka vključuje izvedbo zaokroženih alu profilom na stiku tla - stena, vgradnja letve v isti ravnini kot keramika. Sanitarni prostori lekarne Sestava D3.
|  | 1.6 | m2 |  | 0
3b | Dobava in polaganje talnih nedrsečih keramičnih ploščic v suhih prostorih lekarne. Polaganje ploščic srednjega cenovnega razreda, kakovost "ravna čelna stran", 1. razred, barva in dimenzija po izboru investitorja. Fugirna masa v skladu z EN 13 888. Vzorec ploščice dostavi izvajalec in potrdi projektant. Postavka vključuje napravo nizkostenske obrobe višine cca 10 cm, identične kot talne ploščice, s potrebnim kitanjem stika med tlakom v prostorih, kjer je predvidena. Hodniki, vetrolovi,... Sestava D2.
|  | 15 | m2 |  | 0
6b | Razna ostala dodatna in nepredvidena keramičarska dela, ki se lahko pojavijo v času gradnje in niso posebej zajeta v osnovnem popisu del. Ocenjeno 5% vrednosti vseh keramičarskih del.
|  | 5% |  | 0 | 0
B4b. | KERAMIČARSKA DELA (Lekarna) | SKUPAJ: |  |  | 0

## B6. Tlakarska dela
Zap.št. | Opis postavke | količina | enota | cena/enoto | skupaj
B5. | TLAKARSKA DELA
Splošni opis Material in vgrajevanje na objektu mora po kvaliteti ustrezati veljavnim standardom. lzvajalec del mora dati na vpogled vzorce podov predvidenih za polaganje in jih vgraditi na objektu skupaj s stenskimi zakljucki. Polaganje se lahko začne po pisni potrditvi vzorcev. Lepilo mora biti take kvalitete, da se z njimi doseže čvrsta in trajna veza. Ne sme škodljivo vplivati na podlogo, na pod in na zdravje osebja, ki z njim dela. Proizvajalec lepila mora skupaj z lepilom dati deklaracijo, v kateri mora biti navedeno da je lepilo primerno in preizkušeno za to vrsto dela. Pri delu z lepili na osnovi organskih topil je strogo upoštevati navodila za uporabo, zaradi predpisanih zaščitnih mer pred pozarom. Tolerance galdkosti in enakomernosti površin morajo ustrezati standardu DIN 18202. Podloga na katero se pod polaga ne sme vsebovati več vlage kot je predpisana za posamezno vrsto poda. lzvajalec mora pred pričetkom del pregledati vse površine, ki bodo oblagane in opozoriti gradbeno vodstvo oziroma nadzor na eventuelne pomanjkljivosti, ki bi utegnile kvarno vplivati na na brezhibno polaganje. Kasnejše reklamacije o pomanjkljivih površinah bodo smatrane za brezpredmetne. Cena za enoto mora vsebovati tudi: * vsa potrebna pripravljalna dela * merjenje na objektu * vse potrebne transporte do mesta vgrajevanja * vse potrebno delo do končnega izdelka * skladiščenje materiala na gradbišču * atestiranje vseh materialov in dokazovanje kvalitete z atesti * čiščenje in pripravo podloge * ves potreben glavni, pomožni, pritrdilni in vezni material * zaključne letve * dajanje vzorcev in vgrajevanje vzorcev na objektu * vsa potrebna pomožna sredstva za vgrajevanje na objektu kot so lestve, odri in podobno * usklajevanje z osnovnim načrtom in posvetovanje s projektantom * terminsko usklajevanje del z ostalimi izvajalci na objektu * finalna obdelava po opisu * popravilo eventuelno povzročene škode ostalim izvajalcem na gradbišču * čiščenje prostorov in odvoz odpadnega meteriala na stalno deponijo * plačilo komunalnega prispevka za stalno deponijo odpadnega materiala * vsa dela in ukrepe po določilih zakona o varstvu pri delu Enotna cena mora zajeti izdelavo vseh potrebnih detajlov in dopolnih del, katera je potrebno izvesti za dokoncanje posameznih del, tudi ce potrebni detajli in zakljucki niso podrobno navedeni in opisani v popisu del, in so ta dopolnila nujna za pravilno funkcioniranje posameznih sistemov in elementov objekta. V c.e.m. je potrebno upoštevati notranje, premične in dvižne delovne odre in ploščadi, čiščenje po posameznih fazah dela, ter odvoz odpadkov na deponijo!
1 | Dobava potrebnega materiala in naprava lamelnega parketnega tlaka. Uporabiti lamelni parket ekstra klase deb. 9 mm, vključno z lepilom in predhodno priprtavo podlage (estriha) po navodilih proizvajalca parketa. Položen parket grobo in fino obrusiti in 3x lakirati z mat prozornim lakom za parket 1. kvalitete. Ob stenah dobaviti in pritrditi lakirane zaključne profilirane letve po izboru projektanta, kar zajeti v ceni. Smer in način polaganja po dogovoru z arhitektom. Sobe in predsobe. Sestave B1, C1 in C4.
|  | 2744 | m2 |  | 0
2 | Dobava in izvedba protiprašnega premaza finalnega betonskega tlaka (vključno z čiščenjem in ustrezno pripravo površine), v 3 slojih, v skupni deb. cca 0,3 mm, izvedba na zaribani estrih, z vsem potrebnim delom in materialom za izvedbo. Shrambe in hodniki, ter dvigalna jaška v kleti. Sestava E1 in D5
|  | 464 | m2 |  | 0
3 | Razna ostala dodatna in nepredvidena tlakarska dela, ki se lahko pojavijo v času gradnje in niso posebej zajeta v osnovnem popisu del. Ocenjeno 5% vrednosti vseh tlakarskih del.
|  | 5% |  | 0 | 0
B5. | TLAKARSKA DELA | SKUPAJ: |  |  | 0
KNJIŽNICA IN DVORANA
4a | Dobava in polaganje vinilne talne obloge v prostorih knjižnice in dvorane, vključno s kvalitetnim vodno disperzijskim lepilom, ter s predhodno pripravo talne površine - brušenje in sesanje položene izravnalne mase (samorazlivna izravnalna masa deb. 3mm zajeta v postavki zidarskih del). Vzorec in barva po izboru projektanta ali investitorja V ceni na enoto mere zajeti nizkostensko oblogo (stenskih zaokrožnic iz enakega materiala kot osnovni tlak vključno s podložnim PVC profilom radij 20mm višine 10cm – brez zgornjega protiprašnega zaključka), ter ves potreben material za izvedbo. -VINILNA talna obloga (protizdrsna R10) - Trajno elastično lepilo Javni in delovni prostori knjižnice ter dvorana pritličja. Sestava D1.
|  | 745 | m2 |  | 0
3a | Razna ostala dodatna in nepredvidena tlakarska dela, ki se lahko pojavijo v času gradnje in niso posebej zajeta v osnovnem popisu del. Ocenjeno 5% vrednosti vseh tlakarskih del.
|  | 5% |  | 0 | 0
B5a. | TLAKARSKA DELA (Knjižnica in dvorana) | SKUPAJ: |  |  | 0
LEKARNA
4b | Dobava in polaganje vinilne talne obloge v prostorih lekarne, vključno s kvalitetnim vodno disperzijskim lepilom, ter s predhodno pripravo talne površine - brušenje in sesanje položene izravnalne mase (samorazlivna izravnalna masa deb. 3mm zajeta v postavki zidarskih del). Vzorec in barva po izboru projektanta ali investitorja V ceni na enoto mere zajeti nizkostensko oblogo (stenskih zaokrožnic iz enakega materiala kot osnovni tlak vključno s podložnim PVC profilom radij 20mm višine 10cm – brez zgornjega protiprašnega zaključka), ter ves potreben material za izvedbo. -VINILNA talna obloga (protizdrsna R10) - Trajno elastično lepilo Javni in delovni prostori lekarne pritličja. Sestava D1.
|  | 155 | m2 |  | 0
3b | Razna ostala dodatna in nepredvidena tlakarska dela, ki se lahko pojavijo v času gradnje in niso posebej zajeta v osnovnem popisu del. Ocenjeno 5% vrednosti vseh tlakarskih del.
|  | 5% |  | 0 | 0
B5b. | TLAKARSKA DELA (Lekarna) | SKUPAJ: |  |  | 0

## B7. Suhomontažna dela
Zap.št. | Opis postavke | količina | enota | cena/enoto | skupaj
B7. | SUHOMONTAŽNA DELA
STENE IZ MAVČNIH PLOŠČ Vsa dela je potrebno izvjati po določilih veljavnih tehničnih predpisov in normativov in skladno z obveznimi SIST-i! Nosilni vertikalni profili sten morajo biti postavljeni v takem rastru in takih dimenzij, da prenesejo vse statične in dinamične obremenitve in obremenitve opreme pritrjene na stene. Ev. potrebna podkonstrukcija za opremo bo predvidena v projektu opreme in ni predmet tega popisa. Način pritrjevanja opreme ne sme zmanjsati zvočne izolirnosti stene. Vertikalni profili na katere se pritrujejo vrata morajo biti sposobni prenesti obremenitev vrat. Dilatacije so predvidene na stikih predelnih sten z nosilno konstrukcijo. Namenjene so premoščanju gibanja (premikov) na gradbenih spojih. Priključne fuge pri betonskih se zatesnijo z elasto-plastičnimi tesnilnimi masami. Po navodilih proizvajalca mora biti poskrbljeno za ustrezno oprijemljivost mase na podlago (s pomočjo pred-namazov). Širina fuge je odvisna od razteznosti izbrane fugirne mase (acryl, silikon...) in od gibanja konstrukcijskega spoja. V načelu velja, da mora biti tesnilna masa sposobna prenesti pomike najmanj 0,1% etažne višine. Priključne fuge pri suhomontažnih stenah se lahko izvedejo tudi s kontrolirano lasasto razpoko (po navodilih proizvajalcev suhomontaznih sistemov Glede na položaj predelne stene in funkcionalne zahteve, se namesto mavčno kartonskih plosc pritrujejo specialne plošče s posebnimi dodatki, za mokre prostore in požarno odporne stene. Vrsto plošč izbere izvajalec, zahtevano kvaliteto pa mora dokazati z atesti. Vse stike med ploščami medsebojno in stike z bet. konstrukcijo, s profili in ostalim, je potrebno brusiti in bandažirati oziroma izvesti na način da končni premaz na stiku dveh plošč ne poka. Način izvedbe določi izvajalec, ki tudi garantira za kvaliteto izvedbe. Na stenah iz vodoodpornih plošč se mora uporabiti tudi vodoodporni kit za bandažiranje. Vsi vogali in robovi morajo biti zaščiteni z vogalnim zaščitnim profilom ali alu vogalnim zaščitnim trakom, po tehnologiji izbranega sistema. lzpostavljeni robovi mavčno kartonske obloge morajo biti zasščiteni z alu robnim profilom. Prehodi inštalacij morajo biti izvedeni na način, da gradbeno fizikalne in požarne karakteristike ostanejo nespremenjene. Za prehod inštalacij skozi predelne stene se v stenah izrezejo odprtine, stike z inštalacijami je tesniti z ustreznim kitom, odvisno od zahtevanih zvočnih in požarnih zahtev za predelno steno. Nosilni profili so sidrani v nosilno a.b. talno in stropno bet. ploščo (prekinjen estrih), pod vsemi profili se tesni s samolepilnim tesnilnim trakom. Cena za enoto mora vsebovati tudi: * merjenje na objektu * izdelava tehnoloških risb za proizvodnjo, z detajli * izdelava detajlov in dopolnitev, ki jih je potrebno izvesti za končanje posameznih del, tudi če niso podrobno navedeni in opisani v popisu in načrtih, so pa nujna za pravilno funkcioniranje posameznih sistemov in elemnotv. Potrditi jih mora odgovorni projektant arhitekture. * izdelavo vseh potrebnih zaključkov, spojev, dilatacij, prehodov, še posebej na stikih z ostalimi konstrukcijskimi elemneti * ves potreben glavni, pomožni, nerjaveči pritrdilni in vezni material * pripravljanje podlage * preiskušnja posameznih elementov in dokazovanje kvalitete z atesti * vse potrebno delo, od pripravljalnih del do finalnega izdelka * vse potrebne transporte do mesta vgrajevanja * skladiščenje materiala na gradbišču * vsa potrebna pomozna sredstva za vgrajevanje na objektu kot so lestve, odri in podobno * usklajevanje z osnožnim načrtom in posvetovanje s projektantom * terminsko usklajevanje del z ostalimi izvajalci na objektu * finalna obdelava elementov po opisu * popravilo eventuelno povzročene škode ostalim izvajalcem na gradbišču * čiščenje prostorov in odvoz odpadnega meteriala na stalno deponijo in plačilo takse * ojačitvene profile za vrata in potrebne tipske ojačitve na vogalih * izreze za prehod inštalacij in tesnenje. * vsa dela in ukrepe po določilih zakona 6 varstvu pri delu Enotna cena mora zajeti izdelavo vseh potrebnih detajlov in dopolnilnih del, katera je potrebno izvesti za dokončanje posameznih del, tudi če potrebni detajli in zaključki niso podrobno navedeni in opisani v popisu del, in so ta dopolnila nujna za pravilno funkeioniranje posameznih sistemov in elementov objekta. V izračunu količine je upoštevana površina sten brez odbitka za vrata vel. do 2,50 m2. V c.e.m. je potrebno upoštevati čiščenje po posameznih fazah dela, ter odvoz odpadkov na deponijo!
SPUŠČENI STROPOVI Vsa dela je potrebno izvjati po določilih veljavnih tehničnih predpisov in normativov in skladno z obveznimi SIST-i. Spuščeni stropovi so pritreni s posebnimi vešalkami na armirano-betonsko stropno konstrukcijo objekta. Način obešanja je odvisen od patenta proizvajalca stropa. Nosilni elementi spuščenih stropov morajo po dimenziji odgovarjati teži stropa. Pritrjevanje mora biti elastično in izbran način pritrjevanja mora odgovarjati teži in ter statični in dinamični obremenitvi. Vsi kovinski deli nosilne podkonstrukcije morajo biti pocinkani, vidne površine barvane. Vse površine izvedenega stropa morajo biti povsem ravne in gladke. Lamele in plošče iz katerih so spuščeni stropovi izdelani, morajo biti take debeline, da se pri montaži ne deformirajo Sestavni deli spuščenih stropov so zakljucni profili za stikovanje spuščenega stropa s stenami. Stike s stenami je izvesti po posebnem detajlu. Dobava in vgrajevanje inštalacijskih elementov v strop je zajeto v načrtu inštalacij. lzvajalec spuščenega stropa izvede odprtine v spuščenem stropu, v katere izvajalec instalacij vgradi inštalacijske elemente V kolikor želi izvajalec prilagoditi izvedbo svoji tehnologiji, mora izdelati ustrezno projektno dokumemtacijo z detajli, katero mora pregledati in s podpisom potrditi arhitekt. lzvajanje na objektu se lahko začne, ko projektant s podpisom potrdi risbe in vgrajene prototipe. Glede na položaj stropa in funkcionalne zahteve, se namesto mavčno kartonskih plošč pritrujejo specialne plošče s posebnimi dodatki, za mokre prostore in požarno odporne stene. Vrsto plošč izbere izvajalec, zahtevano kvaliteto pa mora dokazati z atesti. Stropovi morajo biti ravni. Vse stike med ploščami medsebojno in stike z bet. konstrukcijo, s profili in ostalim, je potrebno brusiti in bandažirati oziroma izvesti na način da končni premaz na stiku dveh plošč ne poka. Način izvedbe določi izvajalec, ki tudi garantira za kvaliteto izvedbe. Na stropu iz vodoodpornih plošč se mora uporabiti tudi vodoodporni kit za bandažiranje. Prehodi inštalacij morajo biti izvedeni na način, da gradbeno fizikalne in požarne karakteristike ostanejo nespremenjene. Za prehod inštalacij skozi strop se izrežejo odprtine, stike z instalacijami je tesniti z ustreznim kitom, odvisno od zahtevanih zvočnih in požarnih zahtev za predelno steno. Stropovi so spuščeni pod bet. ploščo z odmiki kot so v načrtih arhitekture. Cene za enoto mora vsebovati tudi: * merjenje na objektu * izdelava tehnoloških risb za proizvodnjo, z detajli * izdelava detajlov in dopolnitev, ki jih je potrebno izvesti za končanje posameznih del, tudi če niso podrobno navedeni in opisani v popisu in načrtih, so pa nujna za pravilno funkcioniranje posameznih sistemov in elemnotv. Potrditi jih mora odgovorni projektant arhitekture. * izdelavo vseh potrebnih zaključkov, spojev, dilatacij, prehodov, še posebej na stikih z ostalimi konstrukcijskimi elemneti * ves potreben glavni, pomozni, nerjaveči pritrdilni in vezni material * pripravljanje podlage * preiskušnja posameznih elementov in dokazovanje kvalitete z atesti * vse potrebno delo, od pripravljalnih del do finalnega izdelka * vse potrebne transporte do mesta vgrajevanja * skladiščenje materiala na gradbiscu * vsa potrebna pomozna sredstva za vgrajevanje na objektu kot so lestve, odri in podobno * usklajevanje z osnovnim načrtom in posvetovanje s projektantom * terminsko usklajevanje del z ostalimi izvajalci na objektu * finalna obdelava elementov po opisu * popravilo eventuelno povzročene skode ostalim izvajalcem na gradbišču * čiščenje prostorov in odvoz dpadnega materiala na stalno deponijo in plačico takse inštalacijskih elementov. * vse preskoke višin, izreze, potrebne ojačitve in menjalnike za vgradnjo luči in raznih inštalacijskih elementov. * vsa dela in ukrepe po določilih zakona o varstvu pri delu Enotna cena mora zajeti izdelavo vseh potrebnih detajlov in dopolnilnih del, katera je potrebno izvesti za dokončanje posameznih del, tudi če potrebni detajli in zaključki niso podrobno navedeni in opisani v popisu del, in so ta dopolnila nujna za pravilno funkcioniranje posameznih sistemov in elementov objekta. V c.e.m. je potrebno upoštevati notranje, premične in dvižne delovne odre in ploščadi, čiščenje po posameznih fazah dela, ter odvoz odpadkov na deponijo!
1 | Izdelava, dobava in vgradnja mavčnih oblog na lesene stenske konstrukcije obodnih fasadnih sten F1 (nadstropja), v sestavi: - Lesena podkonstrukcija 22/50 mm - Mavčno kartonske plošče 1x 12,5mm Vključno s fugiranjem mavčnih oblog s fugirno maso oziroma kitanjem in bandažiranjem z ojačitvenim bandažnim trakom. OPOMBA: Izvedba na križno lepljene (CLT) plošče deb. 10 cm, ki so zajete v postavkah montažnih konstrukcij. Sestava F1.
|  | 2451 | m2 |  | 0
2 | Izdelava, dobava in vgradnja mavčne obloge na lesene stenske konstrukcije notranjih sten (sestava 1), v sestavi: Na obeh straneh CLT plošč se izvede: - Zračni sloj 10 mm - Kovinska konstrukcija, vmes T.I. (mineralna volna) 50 mm - 2 x gips plošča GKF 12,5 mm Vključno s fugiranjem mavčnih oblog s fugirno maso oziroma kitanjem in bandažiranjem z ojačitvenim bandažnim trakom. OPOMBA: Izvedba na križno lepljene (CLT) plošče deb. 10 cm, ki so zajete v postavkah montažnih konstrukcij. NOTRANJE STENE - sestava 1.
|  | 4596 | m2 |  | 0
3 | Izdelava, dobava in vgradnja mavčne obloge na lesene stenske konstrukcije notranjih sten (sestava 2 in 3), v sestavi: Na CLT plošče se izvede: - 1 x gips plošča 15 mm Vključno s fugiranjem mavčnih oblog s fugirno maso oziroma kitanjem in bandažiranjem z ojačitvenim bandažnim trakom. OPOMBA: V sestavi 2 je predvidena mavčna obloga na obeh straneh CLT plošč, v sestavi 3 pa je obloga samo na eni strani! Izvedba na križno lepljene (CLT) plošče deb. 10 oz. 12 cm, ki so zajete v postavkah montažnih konstrukcij. NOTRANJE STENE - sestava 2 in 3.
|  | 1660 | m2 |  | 0
4 | Izdelava, dobava in vgradnja mavčnih oblog na lesene stenske konstrukcije notranjih sten (sestava 4), v sestavi: Na CLT plošče z vgrajeno predinštalacijo za N.E.H. se izvede Na eni strani: - 1 x gips plošča 15 mm Na drugi strani: - Lesena podkonstrukcija 50 mm - 1 x gips plošča 12,5 mm Vključno s fugiranjem mavčnih oblog s fugirno maso oziroma kitanjem in bandažiranjem z ojačitvenim bandažnim trakom. OPOMBA: Izvedba na križno lepljene (CLT) plošče deb. 10 cm, ki so zajete v postavkah montažnih konstrukcij. NOTRANJE STENE - sestava 4.
| a.) Mavčno kartonska obloga (deb. 1,5 cm) brez podkonstrukcije: | 172 | m2 |  | 0
| b.) Mavčno kartonska obloga (deb. 1,25 cm) s podkonstrukcijo: | 172 | m2 |  | 0
5 | Dobava in montaža predelnih montažnih mavčno kartonskih sten, kot enojna stena na kovinski podkonstrukciji pravilno in strokovno izvedena, vključno s fugiranjem stikov. Debelina stene: 100 mm Podkonstrukcija: pocinkani kovinski C profili 50 mm, z uporabo tesnilnega traku. Razmak vertikalnih CW profilov 625 mm, debeline pločevine 0,6 mm Izolacija: mineralna volna min. deb. 50 mm Obloga: na obeh straneh 2 x 12,5 mm mavč. kartonska plošča Fugiranje: fugirna masa in ojačitveni bandažni trak. Višina sten do 3,71 m NOTRANJE STENE sestava 8 (V količini ni zajetih prostorov knjižnice in dvorane , ki so zajete v ločenih postavkah - 5a).
|  | 29 | m2 |  | 0
6 | Dobava in montaža predelnih montažnih mavčno kartonskih sten, kot enojna stena na kovinski podkonstrukciji pravilno in strokovno izvedena, vključno s fugiranjem stikov. Debelina stene: 125 mm Podkonstrukcija: pocinkani kovinski C profili 75 mm, z uporabo tesnilnega traku. Razmak vertikalnih CW profilov 625 mm, debeline pločevine 0,6 mm Izolacija: mineralna volna min. deb. 75 mm Obloga: na obeh straneh 2 x 12,5 mm mavčno kartonska plošča Fugiranje: fugirna masa in ojačitveni bandažni trak. Višina sten do 3,71 m NOTRANJE STENE sestava 7 (V količini ni zajetih prostorov lekarne, ki so zajeti v ločenih postavkah - 6b).
|  | 1205 | m2 |  | 0
7 | Dobava in montaža predelnih montažnih mavčno kartonskih sten, stena na dvojni kovinski podkonstrukciji pravilno in strokovno izvedena, vključno s fugiranjem stikov. Debelina stene: 175 mm Podkonstrukcija: pocinkani kovinski C profili 50+75 mm, z distančniki in uporabo tesnilnega traku. Razmak vertikalnih CW profilov 625 mm, debeline pločevine 0,6 mm Izolacija: mineralna volna min. deb. min. 50 mm Obloga: na obeh straneh 2 x 12,5 mm mavčno kartonska plošča Fugiranje: fugirna masa in ojačitveni bandažni trak. Višina sten do 2,9 m NOTRANJE STENE sestava 9.
|  | 405 | m2 |  | 0
8 | Dobava in izvedba mavčne enostranske obloge na AB stene med stanovanji in stopnišči, z mavčno kartonskimi ploščami na kovinski podkonstrukciji, pravilno in strokovno izvedena, vključno s fugiranjem stikov. Sestava: Podkonstrukcija: pocinkani kovinski C profili 50 mm, z uporabo tesnilnega traku. Razmak vertikalnih CW profilov 625 mm, debeline pločevine 0,6 mm. Profili so od AB stene odmaknjeni za cca 1 cm (zračni sloj) Izolacija: mineralna volna deb. 50 mm Obloga: na eni strani (proti stanovanjem) 2x12,5 mm mavčno kartonska plošča Fugiranje: fugirna masa in ojačitveni bandažni trak. Višina sten do 2,90 m NOTRANJE STENE sestava 5.
|  | 227 | m2 |  | 0
9 | Dobava in izvedba inštalacijskih sanitarnih sten višine stropa deb. 12-18 cm, z mavčno kartonskimi ploščami deb. 2 x 12,5 mm, kovinska pocinkana konstrukcija 100-150 mm. Fugiranje: fugirna masa in ojačitveni bandažni trak. (V količini ni zajetih prostorov knjižnice, dvorane in lekarne, ki so zajete v ločenih postavkah - 9a in 9b)
| a) Inštalacijske stene deb. 12 cm: | 200 | m2 |  | 0
| b) Inštalacijske stene deb. 18 cm: | 240 | m2 |  | 0
10 | Doplačilo za izvedbo ojačitvenega UA vratnega profila (V količini ni zajetih prostorov knjižnice, dvorane in lekarne, ki so zajete v ločenih postavkah - 10a in 10b)
|  | 1090 | m1 |  | 0
11 | Doplačilo za izvedbo vodoodpornih RBI gipskartonskih plošč. (V količini ni zajetih prostorov knjižnice, dvorane in lekarne, ki so zajete v ločenih postavkah - 11a in 11b)
|  | 1485 | m2 |  | 0
12 | Doplačilo za izvedbo ojačitev za sanitarne elemente, vključno z obdelavo z vodoodpornimi gipskartonskimi ploščami, fugirno maso in ojačitvenim bandažnim trakom: - umivalniki - pisoar - WC kotliček (V količini ni zajetih prostorov knjižnice, dvorane in lekarne, ki so zajete v ločenih postavkah - 12a in 12b)
|  | 134 | kpl |  | 0
13 | Dobava in montaža gladkega mavčno kartonskega spuščenega stropa iz mavčno kartonskih plošč deb. 12,5 mm, vključno s parno zaporo, podkonstrukcijo, bandažiranjem in ojačitvenim bandažnim trakom. - parna zapora na leseno stropno konstrukcijo - lesena podkonstrukcija (deske v razmaku), 22/34,5 mm - 1x mavčno kartonska plošča deb. 1.25 cm V c.e.m. potrebno upoštevati tudi izreze in revizijske odprtine za svetila, zračnike, senzorje in ostale elemente ki se vgradijo v stropno oblogo Sestava A1 (stanovanja 4. nadstropja).
|  | 627 | m2 |  | 0
14 | Dobava in montaža gladkega mavčno kartonskega spuščenega stropa iz mavčno kartonskih plošč deb. 2x12,5 mm, v pasovih širine 50 cm (na mejah požarnih sektorjev), vključno s parno zaporo, podkonstrukcijo, bandažiranjem in ojačitvenim bandažnim trakom. - parna zapora na leseno stropno konstrukcijo - lesena podkonstrukcija (deske v razmaku), 22 mm - 2x mavčno kartonska plošča deb. 1.25 cm V c.e.m. potrebno upoštevati tudi izreze in revizijske odprtine za svetila, zračnike, senzorje in ostale elemente ki se vgradijo v stropno oblogo Sestava A2 (stanovanja 4. nadstropja (pasovi požarnih sektorjev).
|  | 124 | m2 |  | 0
15 | Dobava in montaža gladkega mavčno kartonskega spuščenega stropa iz mavčno kartonskih plošč deb. 2x12,5 mm, vključno s parno zaporo, podkonstrukcijo, bandažiranjem in ojačitvenim bandažnim trakom. - parna zapora na leseno stropno konstrukcijo - lesena podkonstrukcija (deske v razmaku), 22 mm - spuščen strop - prostor za inštalacije 18 cm - 2x mavčno kartonska plošča deb. 1.25 cm, na podkonstrukciji 2x2,7 cm V c.e.m. potrebno upoštevati tudi izreze in revizijske odprtine za svetila, zračnike, senzorje in ostale elemente ki se vgradijo v stropno oblogo Sestava A3 (hodniki 4. nadstropja).
|  | 114 | m2 |  | 0
16 | Dobava in montaža gladkega mavčno kartonskega spuščenega stropa iz mavčno kartonskih plošč deb. 1x12,5 mm, vključno s parno zaporo, podkonstrukcijo, bandažiranjem in ojačitvenim bandažnim trakom. - parna zapora na leseno stropno konstrukcijo - lesena podkonstrukcija 40 mm - Vmesna toplotna izolacija - mineralna volna 4 cm - 1x mavčno kartonska plošča deb. 1.25 cm V c.e.m. potrebno upoštevati tudi izreze in revizijske odprtine za svetila, zračnike, senzorje in ostale elemente ki se vgradijo v stropno oblogo Sestava A4 (stopnišča in jaški dvigal 4. nadstropja).
|  | 79 | m2 |  | 0
17 | Dobava in montaža gladkega mavčno kartonskega spuščenega stropa iz mavčno kartonskih plošč deb. 1x12,5 mm, vključno s podkonstrukcijo, bandažiranjem in ojačitvenim bandažnim trakom. - lesena podkonstrukcija 40 mm - Vmesna toplotna izolacija - mineralna volna 4 cm - 1x mavčno kartonska plošča deb. 1.25 cm V c.e.m. potrebno upoštevati tudi izreze in revizijske odprtine za svetila, zračnike, senzorje in ostale elemente ki se vgradijo v stropno oblogo Sestava B1 in B3 (sobe, predsobe, sanitarije).
|  | 2314 | m2 |  | 0
18 | Dobava in montaža gladkega mavčno kartonskega spuščenega stropa iz mavčno kartonskih plošč deb. 1x15 mm, vključno s podkonstrukcijo, bandažiranjem in ojačitvenim bandažnim trakom. - spuščen strop - prostor za inštalacije 16-21 cm2x mavčno kartonska plošča deb. 1.5 cm, na podkonstrukciji 2x2,7 cm V c.e.m. potrebno upoštevati tudi izreze in revizijske odprtine za svetila, zračnike, senzorje in ostale elemente ki se vgradijo v stropno oblogo Sestava B2 (hodniki, kurilnice (del)).
|  | 267 | m2 |  | 0
19 | Razna ostala dodatna in nepredvidena suhomontažna dela, ki se lahko pojavijo v času gradnje in niso posebej zajeta v osnovnem popisu del. Ocenjeno 5% vrednosti vseh suhomontažnih del.
|  | 5% |  | 0 | 0
B7. | SUHOMONTAŽNA DELA | SKUPAJ: |  |  | 0
KNJIŽNICA IN DVORANA
5a | Dobava in montaža predelnih montažnih mavčno kartonskih sten v prostorih knjižnice in dvorane, kot enojna stena na kovinski podkonstrukciji pravilno in strokovno izvedena, vključno s fugiranjem stikov. Debelina stene: 100 mm Podkonstrukcija: pocinkani kovinski C profili 50 mm, z uporabo tesnilnega traku. Razmak vertikalnih CW profilov 625 mm, debeline pločevine 0,6 mm Izolacija: mineralna volna min. deb. 50 mm Obloga: na obeh straneh 2 x 12,5 mm mavčno kartonska plošča Fugiranje: fugirna masa in ojačitveni bandažni trak. Višina sten do 3,71 m NOTRANJE STENE sestava 8 (knjižnica in dvorana).
|  | 127 | m2 |  | 0
9a | Dobava in izvedba inštalacijskih sanitarnih sten višine stropa deb. 18 cm, v prostorih knjižnice in dvorane, z mavčno kartonskimi ploščami deb. 2 x 12,5 mm, kovinska pocinkana konstrukcija 100-150 mm. Fugiranje: fugirna masa in ojačitveni bandažni trak.
|  | 20 | m2 |  | 0
10a | Doplačilo za izvedbo ojačitvenega UA vratnega profila (knjižnica in dvorana).
|  | 59 | m1 |  | 0
11a | Doplačilo za izvedbo vodoodpornih RBI gipskartonskih plošč. (knjižnica in dvorana).
|  | 156 | m2 |  | 0
12a | Doplačilo za izvedbo ojačitev za sanitarne elemente, vključno z obdelavo z vodoodpornimi gipskartonskimi ploščami, fugirno maso in ojačitvenim bandažnim trakom: - umivalniki - pisoar - WC kotliček (knjižnica in dvorana).
|  | 15 | kpl |  | 0
20a | Dobava in montaža tipskega kasetnega spuščenega stropa (kot npr. ARMSTRONG) v rastru 600x600 mm, vključno s kovinskospuščeno konstrukcijo, v prostorih knjižnice in dvorane. Strop je sestavljen iz belih vidnih 24 mm profilov in demontažnih mineralnih plošč, deb.13 mm s poglobljenimi robovi oz. kovinskih plošč, Višina obešanja 31 - 65 cm od stropne konstrukcije. V c.e.m. potrebno upoštevati tudi izreze in revizijske odprtine za svetila, zračnike, senzorje in ostale elemente ki se vgradijo v stropno oblogo (knjižnica in dvorana).
| a.) Mineralni kasetni spuščeni stropovi: | 766 | m2 |  | 0
| b.) Kovinski kasetni spuščeni stropovi: | 37 | m2 |  | 0
19a | Razna ostala dodatna in nepredvidena suhomontažna dela, ki se lahko pojavijo v času gradnje in niso posebej zajeta v osnovnem popisu del. Ocenjeno 5% vrednosti vseh suhomontažnih del.
|  | 5% |  | 0 | 0
B7a. | SUHOMONTAŽNA DELA (Knjižnica in dvorana) | SKUPAJ: |  |  | 0
LEKARNA
6b | Dobava in montaža predelnih montažnih mavčno kartonskih sten v prostorih lekarne, kot enojna stena na kovinski podkonstrukciji pravilno in strokovno izvedena, vključno s fugiranjem stikov. Debelina stene: 125 mm Podkonstrukcija: pocinkani kovinski C profili 75 mm, z uporabo tesnilnega traku. Razmak vertikalnih CW profilov 625 mm, debeline pločevine 0,6 mm Izolacija: mineralna volna min. deb. 75 mm Obloga: na obeh straneh 2 x 12,5 mm mavčno kartonska plošča Fugiranje: fugirna masa in ojačitveni bandažni trak. Višina sten do 3,71 m NOTRANJE STENE sestava 7. (lekarna).
|  | 157 | m2 |  | 0
9b | Dobava in izvedba inštalacijskih sanitarnih sten višine stropa deb. 18 cm, v prostorih lekarne, z mavčno kartonskimi ploščami deb. 2 x 12,5 mm, kovinska pocinkana konstrukcija 100-150 mm. Fugiranje: fugirna masa in ojačitveni bandažni trak.
|  | 3 | m2 |  | 0
10b | Doplačilo za izvedbo ojačitvenega UA vratnega profila (lekarna).
|  | 101 | m1 |  | 0
11b | Doplačilo za izvedbo vodoodpornih RBI gipskartonskih plošč. (lekarna).
|  | 9 | m2 |  | 0
12b | Doplačilo za izvedbo ojačitev za sanitarne elemente, vključno z obdelavo z vodoodpornimi gipskartonskimi ploščami, fugirno maso in ojačitvenim bandažnim trakom: - umivalniki - pisoar - WC kotliček (lekarna).
|  | 1 | kpl |  | 0
20b | Dobava in montaža tipskega kasetnega spuščenega stropa (kot npr. ARMSTRONG) v rastru 600x600 mm, vključno s kovinskospuščeno konstrukcijo, v prostorih knjižnice in dvorane. Strop je sestavljen iz belih vidnih 24 mm profilov in demontažnih mineralnih plošč, deb.13 mm s poglobljenimi robovi oz. kovinskih plošč, Višina obešanja 31 - 65 cm od stropne konstrukcije. V c.e.m. potrebno upoštevati tudi izreze in revizijske odprtine za svetila, zračnike, senzorje in ostale elemente ki se vgradijo v stropno oblogo (leakrna).
| a.) Mineralni kasetni spuščeni stropovi: | 167 | m2 |  | 0
| b.) Kovinski kasetni spuščeni stropovi: | 4 | m2 |  | 0
19b | Razna ostala dodatna in nepredvidena suhomontažna dela, ki se lahko pojavijo v času gradnje in niso posebej zajeta v osnovnem popisu del. Ocenjeno 5% vrednosti vseh suhomontažnih del.
|  | 5% |  | 0 | 0
B7b. | SUHOMONTAŽNA DELA (Lekarna) | SKUPAJ: |  |  | 0

## B8. Slikopleskarska dela
Zap.št. | Opis postavke | količina | enota | cena/enoto | skupaj
B8. | SLIKOPLESKARSKA DELA
Splošno: V slikopleskarskih delih so zajeta slikanja notranjih sten in stropov. lzvajanje del in vsi uporabljeni materiali morajo po kvaliteti ustrezati veljavnim SIST -om. Material mora biti kvaliteten, pravilno pakiran in pravilno shranjen. Tolerance gladkosti in enakomernosti površin morajo ustrezati standardu DIN 18202. lzvajalec slikarskih del mora pred pričetkom dela pregledati vse površine, ki bodo slikane in opozoriti izvajalca gradbenih del, da se odstranijo eventuelne pomanjkljivosti, ki jih je opazil in katere bi utegnile kvarno vplivati na brezhibno izvršitev in kvaliteto slikarskih del. Kvaliteta izvršenega dela mora biti brezhibna. Vse slikane površine morajo biti enakomerne, brez temnih ali svetlih lis, madezev, sledov po čopicu ali podobnih pomanjkljivosti. Barve oziroma barvne odtenke odobri projektant. lzvajalec mora na zahtevo projektanta napraviti brezplačne vzorce. lzvajalec slikarskih del mora strogo paziti na to, da s svojim delom ne poškoduje ali onesnaži izdelkov drugih izvajalcev, po potrebi mora le-te ustrezno zaščititi. lzlivanje barv, beleža in drugega slikarskega materiala v vodovodne ali straniščne školjke ni dovoljeno, za škodo odgovarja izvajalec slikarskih del, prav tako odgovarja za škodo, ki bi nastala zaradi nepazljivosti ali malomarnega dela. ENOTNA CENA MORA VSEBOVATI: * vsa potrebna pripravljalna dela in čiščenje podlog * merjenje na objektu * vse potrebne transporte do mesta vgrajevanja * skladiščenje materiala na gradbišču * preizkušanje kvalitete za vse materiale, ki se vgrajujejo in dokazovanje kvalitete z atesti * usklajevanje z osnovnim načrtom in posvetovanje s projektantom * ves potreben glavni in pomožni material * vsa potrebna pomožna sredstva za delo na objektu kot so lestve, odri in podobno * terminsko usklajevanje del z ostalimi izvajalci na objektu * popravilo eventuelno povzročene škode ostalim izvajalcem na gradbišču * popravilo eventuelno povzročene škode ostalih že vgrajenih erementov na objektu * čiščenje prostorov in odvoz odpadnega meteriala na stalno deponijo in plačilo takse * zaščita izdelekov pred poškodbami do predaje naročnikli del * vsa dela in ukrepe po določilih zakona o varstvu pri delu OBRAČUN KOLIČINE Obračun se vrši v merskih enotah v postavkah, izmere količin se obračunavajo v skladu z veljavnimi normativi. V izračunu količine so odbite odprtine za vrata. Upoštevano je beljenje sten do 10 cm nad spuscenim stropom. Količine je potrebno preveriti z ozirom na vgrajeno opremo, v izračunu količin v popisu oprema ni upostevana (beljenje tudi pod opremo)! Enotna cena mora zajeti izdelavo vseh potrebnih detajlov in dopolnilnih del, katera je potrebno izvesti za dokončanje posameznih del, tudi če potrebni detajli in zaključki niso podrobno navedeni in opisani v popisu del, in so ta dopolnila nujna za pravilno funkcioniranje posameznih sistemov in elementov objekta. V c.e.m. je potrebno upoštevati notranje, premične in dvižne delovne odre in ploščadi, čiščenje po posameznih fazah dela, ter odvoz odpadkov na deponijo!
1 | Dvakratno slikanje betonskih in ometanih sten in stropov s poldisperzijsko barvo za notranje površine. Vključno s predhodno pripravo površine: kitanje stikov, kitanje, brušenje, fina zagladitev, čiščenje in impregniranje z razredčeno poldisperzijsko barvo. V količinah so zajete vse stene pritličnega dela, ter stropovi.
| a.) Stene: | 6540 | m2 |  | 0
| b.) Stropovi (AB): | 832 | m2 |  | 0
2 | Slikanje AB stenskih površin dvigalnih jaškov, s poldisperzijskim premazom (2x). V količini zajete stene dvigalnih jaškov z notranje strani.
|  | 365 | m2 |  | 0
3 | Slikanje AB stenskih površin v kleti, s poldisperzijskim premazom (1x) v prostorih shramb in skupnih hodnikov. Barva po izboru investitorja.
|  | 1000 | m2 |  | 0
4 | Slikanje stropnih oblog iz kombi plošč, s poldisperzijskim premazom (1x). Barva po izboru investitorja. V količinah so zajeti stropovi, obloženi s kombi ploščami.
|  | 2746 | m2 |  | 0
5 | Dvakratno slikanje mavčnokartonskih sten in stropov s poldisperzijsko barvo za notranje površine. Vključno s predhodno pripravo površine: kitanje, brušenje, fina zagladitev, čiščenje in impregniranje z razredčeno poldisperzijsko barvo.
| a.) Stene: | 10124 | m2 |  | 0
| b.) Stropovi: | 3025 | m2 |  | 0
6 | Dvakratno slikanje mavčnokartonskih sten in stropov s pralno barvo. Vključno s predhodno pripravo površine: kitanje, brušenje, fina zagladitev, čiščenje in impregniranje z razredčeno poldisperzijsko barvo.
| a.) Stene: | 3000 | m2 |  | 0
| b.) Stropovi: | 500 | m2 |  | 0
7 | Razna ostala dodatna in nepredvidena slikopleskarska dela, ki se lahko pojavijo v času gradnje in niso posebej zajeta v osnovnem popisu del. Ocenjeno 5% vrednosti vseh slikopleskarskih del.
|  | 5% |  | 0 | 0
B8. | SLIKOPLESKARSKA DELA | SKUPAJ: |  |  | 0

## B9. Fasada
Zap.št. | Opis postavke | količina | enota | cena/enoto | skupaj
B9. | FASADA
Splošna določila:
V kolikor v posameznih pozicijah ni drugače podano, veljajo v nadaljevanju navedena določila:
Etaže:
Vse pozicije veljajo neglede na različnost etaž.
Dopustna odstopanja:
Kot mejna dopustna odstopanja za pravokotnost, površinsko ravnost in dimenzije gradbenih elementov veljajo določila
DIN 18202, Toleranzen im Hochbau
Obračun:
Kompletno fasado izdelati po navodilu proizvajalca fasade. V ceni je upoštevati obdelavo okenskih in vratnih špalet pri odprtinah velikosti do 3,00 m2. Odprtine do 3,00 m2 se ne odštevajo. Pri večjih odprtinah od 3,00 do 5,00 m2 se razlika nad 3,00m2 odšteva, pri odprtinah večjih od 5,00 m2 se razlika nad 3,00m2 odšteva in se količini doda obdelava špalet.
Stik stena-strop :
V kolikor v posameznih pozicijah ni drugače podano, se stik stena-strop izvaja pod kotom 90° z ostrim robom brez utora.
Čiščenje :
Priprava površine za nanos fasadnih slojev zajema tudi čiščenje površine zaradi prahu in ostalih gradbenih nečistoč in
se ne zaračunava posebej ampak je zajeto v ceni na enoto mere.
Zaščita:
Zaščito oken, vrat, polic in podobnega pred onesnaženjem je vkalkulirati v c.e.m..
Alu fasadni profili :
Samo profili za prekrivanje dilatacij in profili vgrajeni na izrecno željo investitorja se obračunavajo posebej
vsi ostali vogalni in drugi zaščitni profili so zajeti v ceni po enoti mere ( m2 ) in se ne obračunavajo posebej.
Kvaliteta termo-izolacijskega materiala :
negorljivost v razredu A1 po DIN 4102 T.1
Mehansko pritrjevanje fasadnih plošč s stališča požarne varnosti:
Proizvajalec sistema kontaktne tankoslojne fasade mora za svoj sistem predložiti dokazilo o ustreznosti
glede protipožarnih zahtev za fasado po DIN -normah.
V c.e.m. zajeti vse stroške za dilatacije, delovne stike, dilatacije objekta, dilatacije ob zaključkih fasade.
Enotna cena mora zajeti izdelavo vseh potrebnih detajlov in dopolnilnih del, katera je potrebno izvesti za dokončanje posameznih del, tudi če potrebni detajli in zaključki niso podrobno navedeni in opisani v popisu del, in so ta dopolnila nujna za pravilno funkcioniranje posameznih sistemov in elementov objekta.
Opomba: Fasada bo izvedena kot celota in mora zajemati izvedbo vseh zaključkov, obrob, tesnilni in pritrdilni material. V kolikor v posameznih postavkah skriti detajli niso opisani in zajeti, je izvajalec dolžan pri oddaji ponudbe predvideti izvedbo fasade kot zaključeno celoto in k temu podati izvedbene detajle in delovne risbe (ki jih potrdi arhitekt). Dodatna dela ne bodo posebej priznana. v c.e.m. je potrebno upoštevati tudi postavitev vseh potrebnih dodatnih odrov, razen fasadnega odra (ki je zajet v postavki A5.1).
1 | Dobava in izvedba kontaktne fasade - cokla, na spodnjem delu obodnih sten, do višine cca 25 cm nad terenom v sledeči sestavi: - Toplotna izolacija XPS deb. 12 cm, lepljena in sidrana v AB steno po navodilih proizvajalca sistema fasade. - Zaključni sloj - tankoslojna kontaktna fasada (deb. 3mm), granulacija 1,5 mm, vključno s predhodnim nanosom armiranega sloja (deb. cca 5 mm) s PVC mrežico in gradbenim lepilom, vključno z obdelavo vseh vencov in zaključkov, ter evtl izvedbo odkapov,... Pritlični del objekta, na stiku s terenom, v pasu višine cca 25 cm.
|  | 45 | m2 |  | 0
2 | Dobava in izvedba kontaktne fasade na stenah jaška za odvod zraka v sledeči sestavi: - Toplotna izolacija EPS 100 deb. 6 cm, lepljena in sidrana v AB konstrukcijo po navodilih proizvajalca sistema fasade. - Zaključni sloj - tankoslojna kontaktna fasada (deb. 3mm), granulacija 1,5 mm, vključno s predhodnim nanosom armiranega sloja (deb. cca 5 mm) s PVC mrežico in gradbenim lepilom, vključno z obdelavo vseh vencov in zaključkov, ter evtl izvedbo odkapov,... Klet - jaška za odvod zraka (sestava F5)
|  | 71 | m2 |  | 0
3 | Dobava in izvedba kontaktne fasade na stenah montažne konstrukcije nadstropij in atike , ter na AB stenah stopnišč in atrija v sledeči sestavi: - Toplotna izolacija EPS 100 deb. 16 cm (λ ≤ 0,038 W/mK) , lepljena in sidrana v leseno montažno steno ali AB konstrukcijo po navodilih proizvajalca sistema fasade. - Zaključni sloj - tankoslojna kontaktna fasada (deb. 3mm), granulacija 1,5 mm, vključno s predhodnim nanosom armiranega sloja (deb. cca 5 mm) s PVC mrežico in gradbenim lepilom, vključno z obdelavo vseh vencov in zaključkov, ter evtl izvedbo odkapov,.... - Fasadni dilatacijski profili - Zaradi večje površine fasade, se po obodu objekta (v vsaki etaži nadstropja 1-4) izvedejo tipski fasadni dilatacijski profili. OPOMBA: Zaradi požarne varnosti je treba fasade na stanovanjskih lamelah nad okni v pasu višine 20 cm, ki sega 30 cm levo in desno od (skrajnega) okna izvesti z negorljivo izolacijo (kamena volna 16 cm), ker so požarni sektorji po etažah. Zajeta okna in vrata 1., 2. in 3. nadstropja. Nadstropja, atika ter stene stopnišč in atrija (sestava F1, F3 in F6). V količini zajeta tudi fasada stropa vhodnih nadstreškov 1. nadstropja
| a) Kontaktna fasada (TI EPS deb. 16 cm): | 3121 | m2 |  | 0
| b) Fasadni dilatacijski profili (zajeto nad 1., 2. in 3. nadstropjem): | 684 | m1 |  | 0
| c) Kontaktna fasada (TI kamena volna deb. 16 cm) - ocenjeno cca 416 m1: | 83 | m2 |  | 0
4 | Dobava in izvedba kontaktne fasade na stenah pritličja v sledeči sestavi: - Toplotna izolacija EPS 100 deb. 14 cm (λ ≤ 0,033 W/mK) , lepljena in sidrana v AB konstrukcijo po navodilih proizvajalca sistema fasade. - Zaključni sloj - tankoslojna kontaktna fasada (deb. 3mm), granulacija 1,5 mm, vključno s predhodnim nanosom armiranega sloja (deb. cca 5 mm) s PVC mrežico in gradbenim lepilom, vključno z obdelavo vseh vencov in zaključkov, ter evtl izvedbo odkapov,... J in Z stena pritličja, stena med uvozom in lekarno ter dvorano (sestava F4) in na stenah vhodnih nadstreškov v pritličju..
|  | 141 | m2 |  | 0
5 | Dobava in izvedba kontaktne fasade s keramično oblogo na stenah pritličja v sledeči sestavi: - Toplotna izolacija EPS 100 deb. 14 cm (λ ≤ 0,033 W/mK) , lepljena in sidrana v AB konstrukcijo po navodilih proizvajalca sistema fasade. - lepilna malta z armirno mrežico - armirani sloj s PVC mrežico in gradbenim lepilom (2 sloja), vključno z obdelavo vseh vencov in zaključkov, ter evtl izvedbo odkapov,... - Fasadne keramične ploščice - deb. 10 mm, vključno z lepilom, fugiranjem, z obdelavo vseh vencov in zaključkov, ter evtl izvedbo odkapov,... Stene pritličja (sestava F2).
|  | 450 | m2 |  | 0
6 | Dobava in izvedba kontaktne fasade na stropovih vhodnih nadstreškov pritličja v sledeči sestavi: - Toplotna izolacija EPS 100 deb. 16 cm, lepljena in sidrana v AB konstrukcijo po navodilih proizvajalca sistema fasade. - Zaključni sloj - tankoslojna kontaktna fasada (deb. 3mm), granulacija 1,5 mm, vključno s predhodnim nanosom armiranega sloja (deb. cca 5 mm) s PVC mrežico in gradbenim lepilom, vključno z obdelavo vseh vencov in zaključkov, ter evtl izvedbo odkapov,... Sestava C4.
|  | 25 | m2 |  | 0
7 | Dobava in izvedba kontaktne fasade na stropovih nadstreškov nad balkoni v sledeči sestavi: - Toplotna izolacija EPS 100 deb. 3 cm, lepljena in sidrana v leseno montažno konstrukcijo po navodilih proizvajalca sistema fasade. - Zaključni sloj - tankoslojna kontaktna fasada (deb. 3mm), granulacija 1,5 mm, vključno s predhodnim nanosom armiranega sloja (deb. cca 5 mm) s PVC mrežico in gradbenim lepilom, vključno z obdelavo vseh vencov in zaključkov, ter evtl izvedbo odkapov,... Sestava A5
|  | 52 | m2 |  | 0
8 | Razna ostala dodatna in nepredvidena fasaderska dela, ki se lahko pojavijo v času gradnje in niso posebej zajeta v osnovnem popisu del. Ocenjeno 5% vrednosti vseh fasaderskih del.
|  | 5% |  | 0 | 0
B9. | FASADA | SKUPAJ: |  |  | 0

## B10. Dvigalo
B10. | DVIGALO | količina | enota | cena/enoto | skupaj
1 | Dobava in montaža tovornega dvigala, kot npr. dvigalo z naslednjimi karakteristikami: - višina dviga 15,87 m - število postaj in dostopov 6/6, - dimenzije jaška cca 250/165 cm - dimenzije dvigala cca 210/120 cm - Nosilnost dvigala 1.125 kg - Število oseb: 15 - Hitrost dvihanja: 1,00 m/s - Svetle dim vrat 90/200(210) cm OPOMBA: Pod stropom jaška je potrebno vgraditi nosilec I 140, zaradi same montaže dvigala!
|  | 2 | kos |  | 0
B10. | DVIGALO | SKUPAJ: |  |  | 0

## B11. Oprema skupnih delov obj.
B11. | OPREMA SKUPNIH DELOV OBJEKTA | količina | enota | cena/enoto | skupaj
1 | Dobava in montaža poštnih nabiralnikov, tipskih za večstanovanjske objekte (kot npr MIVA). Elementi po 8 komadov, montirani v skupnih prostorih (po en predal na stanovanje in en za upravnika)
|  | 65 | kos |  | 0
2 | Izdelava, dobava in montaža zunanjih predpražnikov za odstranjevanje grobe umazanije, "mokra izvedba", dim 120/60 cm. Izvedba kot grobovlaknati rips, guma, kasetna ščetka v ALU okvirju. Predpražnik mora biti poglobljen (poravnan s finalnim tlakom) in mora imeti predviden iztok vode DN 100. V c.e.m. upoštevati kompletno vgradnjo in ves potreben material za izvedbo. OPOMBA: Razvod cebi za odvodnjavanje je zajet v postavki kanalizacijskih del.
|  | 4 | kos |  | 0
3 | Izdelava, dobava in montaža notranjih predpražnikov za odstranjevanje fine umazanije. Predpražniki z enakimi karakteristikami kot zunanji, dim cca 60x80 cm. Montaža pred vstopom v prostore oz. stanovanja.
|  | 64 | kos |  | 0
4 | Izdelava, dobava in montaža notranjih oglasnih tabel iz plute, leseno ohišje, dim. 120/90 cm.
|  | 2 | kos |  | 0
5 | Dobava in montaža notranjih košev za smeti oz. za odpadno tiskovino (papirnate odpadke, reklamnih materialov,...).
|  | 2 | kos |  | 0
6 | Dobava in montaža korit za zasaditev, ki se vgradijo na terasi 1. nadstropja, z namenom da se prepreči dostop do oken. Vgradijo se korita, kot npr. VARIOKLIPP ali podobno.
| a) Linijska korita dim. 120/70 cm: | 34 | kos |  | 0
| b) Kotna korita dim. 120/120 cm: | 4 | kos |  | 0
| c) Kotna korita dim. 120/180 cm: | 4 | kos |  | 0
7 | Razna ostala dodatna in nepredvidena dela, ki se lahko pojavijo v času gradnje in niso posebej zajeta v osnovnem popisu del. Ocenjeno 5% vrednosti opreme.
|  | 5% |  | 0 | 0
B11. | OPREMA SKUPNIH DELOV OBJEKTA | SKUPAJ: |  |  | 0