## NASLOVNA STRAN
MESTNA OBČINA LJUBLJANA
Mestni trg 1, Ljubljana
VRTEC NAJDIHOJCA
enota Čenča
Lepodvorska 5
1000 LJUBLJANA
PRENOVA DELOV STAVBE, KI NI ZAJETA V ENERGETSKI SANACIJI OBJEKTA IN ZAMENJAVA DOTRAJANIH OKEN V STAREJŠEM DELU OBJEKTA
Ljubljana: Julij 2017

## 1.PONUDBENI PREDRAČUN
Investitor: | Mestna občina Ljubljana
Mestni trg 1, Ljubljana
Objekt: | Vrtec Najdihojca, enota Čenča, Lepodvorska 5, Ljubljana
Vrsta dok.: | PZI - načrt Arhitekture
Za gradnjo: | Investicijsko vzdrževalna dela
PRENOVA DELOV STAVBE, KI NI ZAJETA V ENERGETSKI SANACIJI OBJEKTA IN ZAMENJAVA DOTRAJANIH OKEN V STAREJŠEM DELU OBJEKTA
Projektant: | Arhitektonika d.o.o., Cesta v podboršt 11a,
Ljubljana - Črnuče
Št. proj: | 4/17
Datum proj: | maj 2017
PONUDBENI PREDRAČUN
SKUPNA REKAPITUACIJA
A. | Dela ki niso zajeta v ES objekta |  | 0
B. | Zamenjava dotrajanih oken v starem delu objekta |  | 0
D. | Vrtna uta |  | 0
| SKUPAJ |  | 0
| NEPREDVIDENA DELA (10%) |  | 0
| SKUPAJ VSA DELA |  | 0
| POPUST % | 0% | 0
| NOVA VREDNOST |  | 0
| DDV 22% |  | 0
| SKUPAJ Z DDV |  | 0
Ponudnik:
(podpis)
(žig)

## 2.POPIS skupna RK ES
Popisov del ni dovoljeno vsebinsko spreminjati ali kakorkoli posegati v njih
Investitor: | Mestna občina Ljubljana
Mestni trg 1, Ljubljana
Objekt: | Vrtec Najdihojca, enota Čenča, Lepodvorska 5, Ljubljana
Vrsta dok.: | PZI - načrt Arhitekture
Za gradnjo: | Investicijsko vzdrževalna dela
Prenova delov stavbe, ki niso zajeta v ES objekta
Projektant: | Arhitektonika d.o.o., Cesta v podboršt 11a,
Ljubljana - Črnuče
Št. proj: | 4/17
Datum proj: | maj 2017
POPIS DEL IN PREDRAČUN GRADBENO OBRTNIŠKIH DEL- RK ES
SKUPNA REKAPITUACIJA
A. | GRADBENA DELA | 0 | €
B. | OBRTNIŠKA DELA | 0 | €
C. | ZAŠČITA PRED UDAROM STRELE | 0 | €
| SKUPAJ | 0 | €
| NEPREDVIDENA DELA (10%) | 0 | €
| SKUPAJ VSA DELA | 0 | €
| DDV 22% | 0 | €
| SKUPAJ Z DDV | 0 | €
OPOMBA:
Izvajalec je dolžan vse opise, mere, količine in obdelave kontrolirati po zadnje veljavnih načrtih, opisih in detajlih.
Ljubljana, | maj 2017

## 3.POPIS skupna RK OKNA
Popisov del ni dovoljeno vsebinsko spreminjati ali kakorkoli posegati v njih
Investitor: | Mestna občina Ljubljana
Mestni trg 1, Ljubljana
Objekt: | Vrtec Najdihojca, enota Čenča, Lepodvorska 5, Ljubljana
Vrsta dok.: | PZI - načrt Arhitekture
Za gradnjo: | Investicijsko vzdrževalna dela
Starejši objekt - zamenjava dotrajanih oken
Projektant: | Arhitektonika d.o.o., Cesta v podboršt 11a,
Ljubljana - Črnuče
Št. proj: | 4/17
Datum proj: | maj 2017
POPIS DEL IN PREDRAČUN GRADBENO OBRTNIŠKIH DEL- RK OKNA
SKUPNA REKAPITUACIJA
A. | GRADBENA DELA | 0 | €
B. | OBRTNIŠKA DELA | 0 | €
D. | OSTALO | 0 | €
| SKUPAJ | 0 | €
| NEPREDVIDENA DELA (10%) | 0 | €
| SKUPAJ VSA DELA | 0 | €
| DDV 22% | 0 | €
| SKUPAJ Z DDV | 0 | €
OPOMBA:
Izvajalec je dolžan vse opise, mere, količine in obdelave kontrolirati po zadnje veljavnih načrtih, opisih in detajlih.
Ljubljana, | maj 2017

## 4.Splošna navodila
4. Splošna opozorila in obveznosti izvajalca
Pri izdelavi ponudbe in izvedbi je potrebno posebej upoštevati in zajeti v enotnih cenah nekatere dejavnike vezane na značaj in lokacijo objekta v katerem se izvajajo preureditvena dela.
Þ | Posebnosti in zahtevnost lokacije objekta glede na prometni režim v mestu.
Þ | Posebna zaščita prostorov, ki niso predmet preureditve.
Þ | Povečan obseg ročnega dela in specifični gradbeni posegi pri izvajanju rušitvenih del.
Þ | Problematika dostopov in dovozov ter zadrževanje gradbene mehanizacije (transporti) v zvezi z lego objekta v prostoru.
Þ | Stroški zaradi organiziranja gradbišča v mestu (gradbiščna deponija, gradbiščna pisarna, prostori za delavce, sanitarije, takse in podobno).
Þ | Povečano razmerje ročno vgrajenega materiala in ročnih transportov materiala in opreme.
Þ | Zahtevne rušitve montažne konstrukcije.
Þ | Visoka kakovost vgrajenih materialov.
Þ | Vsa potrebna zaščita vseh elementov v objektu med izvajanjem del.
Þ | Vsa potrebna zidarska in druga pomoč pri izvajanju predvidenih del.
Þ | Čiščenje objekta med izvajanjem del in finalno čiščenje po končanih delih, oziroma pred predajo objekta naročniku.
Þ | Fasadni odri višine do 13 m, skladno s predpisi varstva pri delu in ustrezni lahki premični odri za delo v objektu.
Þ | V primeru slabega vremena je izvajalec dolžan zaščititi notranjost stavbe pred vdorom vode in drugimi poškodbami.
Þ | Pri pripravi vseh odprtin je potrebno upoštevati in izvesti tudi potrebna popravila obstoječe lesene konstrukcije, če je bila ta poškodovana v času rušitvenih del.
Þ | Upoštervati stroške organizacije gradbišča, kot tudi vse druge potrebne stroške za izvedbo predvidenih del.
Þ | Pri delu materiali, ki vsebujejo azbest je dela potrebno izvajati v skladu z veljavnimi predpisi.
Þ | Upoštevati je potrebno tudi izdelavo vse potrebne delavnišče dokumentacije za fasadne in druge gradbene elemente.
Þ | Sestavni del popisa je načrt arhitekture z vsemi sestavnimi deli.
Þ | Vsa navedena komercialna imena, oziroma nazivi materialov in izdelkov so navedena kot minimalne zahteve za kakovost in nivo ponujenih materialov in storitev. Izvajalec mora dobaviti in vgraditi po kakovosti enakovredne ali boljše elemente
Þ | Ponudnik mora v ponudbeni predračun pri vsaki poziciji vpisati proizvajalca in model ponujene opreme. V kolikor ponudnik pri proizvajalcu ali model vpiše "izdelano po meri" ali "izdelano po specifikaciji" mora predložiti podrobno skico izdelave iz katere je razvidno, da ponujeni element v celoti izpolnjuje podane tehnične zahteve. Za skice, opremo izdelane po meri, niso dovoljene opomba, npr.: slika/skica je simbolična). Naročnik bo take ponudbe izločil kot neustrezne.
Þ | V ceni ponudbe morajo biti zajeti še naslednji stroški: en (1) izvod tehnične dokumentacije z ustreznimi certifikati o kakovosti opreme, dva (2) izvoda navodil za varno rokovanje in vzdrževanje z opremo v slovenskem jeziku (in original v jeziku proizvajalca), šest (6) izvodov projektov izvedenih del (PID) v tiskani obliki in en (1) izvod v elektronski obliki, stroški usklajevanja s vsemi izvajalci in projektanti v fazi izvedbe, stroški izdelave projektov za izvedbo (PZI) in projektov izvedenih del (PID) vse v skladu s pravilnikom o vsebini projektne in tehnične dokumentacije, stroški zavarovanja del do drugih izvajalcev in svojih izvajalcev.
Þ | Če naročnik iz priloženih tehničnih katalogov in opisov ne more potrditi tehnične ustreznosti ponujene opreme lahko ponudnika pozove k dopolnitvi ali pojasnilu ponudbe ali predložitvi vzorca ponujene opreme ali preveri tehnične navedbe ponudnika z ogledom istovrstne opreme.
Þ | V primeru, da se popisi oziroma tehnične specifikacije sklicujejo na posamezno znamko ali vir se pri takem sklicevanju skladno s 68. členom ZJN-3 upošteva, da lahko ponudnik ponudi »enakovreden« predmet oziroma artikel. Vse morebitne posledice zaradi spremembe tipov opreme, vključno z morebitnimi spremembami oziroma dopolnitvami PZI, stroškovno in časovno bremenijo ponudnika.
Þ | V primeru neskladij med risbo tehnološke opreme in popisom del se pri razlagi prioritetno upošteva popis del.
Þ | Ponudniki morajo v okviru ponudbenega predračuna navesti proizvajalca in model ponujenih artiklov (SEZNAM PONUJENE OPREME) ter v dokaz izpolnjevanja tehničnih zahtev predložiti ustrezen katalog, skico ali sliko, tehnične podatke in opis ponujenega artikla. V primeru, da je izpolnjevanje določene tehnične zahteve artikla vezano na nudenje dodatne oziroma opcijske oprema morajo ponudniki poleg navedbe proizvajalca in modela jasno navesti, da je ponujen artikel z zahtevano dodatno oziroma opcijsko opremo ter navesti ustrezen model ali kataloško številko le-te, v zvezi z navedenim pa tudi predložiti ustrezen katalog, skico ali sliko, tehnične podatke in opis ponujene dodatne oziroma opcijske opreme. V kolikor ponudnik v ponudbi ne bo navedel proizvajalca in modela ponujenih artiklov, oziroma dejstva, da ponuja zahtevano dodatno oziroma opcijsko opremo, bo takšna ponudba brez pozivanja na dopolnitev izločena iz nadaljnjega postopka.
Þ | Ponudniki morajo v okviru ponudbenega predračuna izpolniti priloženi SEZNAM PONUJENE OPREME. V kolikor ponudnik v ponudbi ne bo priložil izpolnjenega seznama ponujene opreme, bo takšna ponudba brez pozivanja na dopolnitev izločena iz nadaljnjega postopka.
Þ | K ponudbi priložiti; katalog, skico ali sliko, tehnične podatke in opis ponujenega elementa ali stroja iz katerega je razvidna tehnična ustreznost ponujene opreme. Če naročnik iz priloženih tehničnih katalogov in opisov ne more potrditi tehnične ustreznosti ponujene opreme lahko ponudnika pozove k dopolnitvi ali pojasnilu ponudbe ali predložitvi vzorca ponujene opreme ali preveri tehnične navedbe ponudnika z ogledom istovrstne opreme. Ponudnik mora dopolnitev, pojasnilo ponudbe ali vzorec ponujene opreme naročniku posredovati najkasneje v roku 5 delovnih dni od prejema poziva. V enakem roku mora ponudnik naročniku omogočiti tudi morebitni ogled istovrstne opreme.
Þ | K ponudbi priloženi katalogi morajo biti označeni; št. pozicije, proizvajalec, ponujeni model, dodatna opreme.

## 5.Rekapitulacija ES
Investitor: | Mestna občina Ljubljana
Mestni trg 1, Ljubljana
Objekt: | Vrtec Najdihojca, enota Čenča, Lepodvorska 5, Ljubljana
Vrsta dok.: | PZI - načrt Arhitekture
Za gradnjo: | Investicijsko vzdrževalna dela
Projektant: | Arhitektonika d.o.o., Cesta v podboršt 11a,
Ljubljana - Črnuče
Št. projekta: | 4/17
Datum proj: | maj 2017
5. REKAPITULACIJA ES
A. | GRADBENA DELA
8. | Rušitvena dela | 0
10. | Betonska dela | 0
12. | Tesarska dela | 0
14. | Zidarska dela | 0
| GRADBENA DELA SKUPAJ | 0
B. | OBRTNIŠKA DELA
16. | Krovsko kleparska dela | 0
17. | Ključavničarska dela | 0
19. | Mizarska dela | 0
22. | Slikopleskarska dela | 0
24. | Podopolagalska dela | 0
25. | Fasada | 0
26. | Električne napeljave | 0
| OBRTNIŠKA DELA SKUPAJ | 0
A+B | SKUPAJ OCENJENA VREDNOST GO DEL (brez DDV) | 0
Električne napeljave

## 6.Rekapitulacija OKNA
Investitor: | Mestna občina Ljubljana
Mestni trg 1, Ljubljana
Objekt: | Vrtec Najdihojca, enota Čenča, Lepodvorska 5, Ljubljana
Vrsta dok.: | PZI - načrt Arhitekture
Za gradnjo: | Investicijsko vzdrževalna dela
Projektant: | Arhitektonika d.o.o., Cesta v podboršt 11a,
Ljubljana - Črnuče
Št. projekta: | 4/17
Datum proj: | maj 2017
6. REKAPITULACIJA OKNA
A. | GRADBENA DELA
9. | Rušitvena dela | 0
11. | Betonska dela | 0
13. | Tesarska dela | 0
15. | Zidarska dela | 0
| GRADBENA DELA SKUPAJ | 0
B. | OBRTNIŠKA DELA
18. | Ključavničarska dela | 0
20. | Mizarska dela | 0
21. | Okna in steklarska dela | 0
23. | Slikopleskarska dela | 0
| OBRTNIŠKA DELA SKUPAJ | 0
C. | OSTALO
27 | Ostalo | 0
A+B+C | SKUPAJ OCENJENA VREDNOST GO DEL (brez DDV) | 0

## 7.Rekapitulacija VRTNA UTA
Investitor: | Mestna občina Ljubljana
Mestni trg 1, Ljubljana
Objekt: | Vrtec Najdihojca, enota Čenča, Lepodvorska 5, Ljubljana
Vrsta dok.: | PZI - načrt Arhitekture
Za gradnjo: | Investicijsko vzdrževalna dela
Projektant: | Arhitektonika d.o.o., Cesta v podboršt 11a,
Ljubljana - Črnuče
Št. projekta: | 4/17
Datum proj: | maj 2017
7. REKAPITULACIJA VRTNA UTA
28. | Vsa dela VRTNA UTA | 0
| SKUPAJ VREDNOST VRTNA UTA (brez DDV) | 0

## 8.Pripravljalna in ruš. dela ES
A. | GRADBENA DELA
8. | Rušitvena dela ES
Rušitvena dela se morajo izvajati v skladu s predpisi o varstvu pri delu in s rušitvenim elaboratom, če je ta potreben. Izvajalec je dolžan zavarovati delovišče in okolico ter poskbeti da ne ogrozi okolice. V ceni je potrebno upoštevati vsa pomožna dela odre in podobno, dostope v in izven objekta, vse varovalne ukrepe, zaščito objekta v notranjosti in okolici, vse potrebne transporte, dovoljenja, zapore, komunalne takse in ostale stroške, vključno s predajo odpadnega materijala v trajno deponijo in plačilom ustreznih pristojbin in pridobitvijo certifikatov o prevzemu, oziroma uničenju materiala. Izvajalec mora poskrbeti za ustrezno začasno deponijo na gradbišču, pazljivo ravnanje in zaščita elementov, ki so predvideni za ponovno vgradnjo.
Pri rušenju vseh sten, tlakov in drugih elementov v objektu je potrebno upoštevati odstranjevanje vseh elementov na in v tlakih in stenah kot so instalacije razni vgrajeni elementi in podobno z vsemi potrebnimi deli in transporti.
Ponudnik/izvajalec je dolžan pred oddajo ponudbe natančno pregledati objekt in okolico, v ponudbi pa upoštevati izdelavo rušitvenega projekta/elaborata in elaborat varstva pri delu skladno z vsemi veljavnimi standardi, predpisi in normativi, upoštevaje pri rušitvah vsa potrebna varovanja in ustrezne predpise, kot tudi predpise o ločevanju in deponiranju odpadkov in ruševin ter še posebej ravnanje z azbestnimi izdelki. Ponudba mora vsebovati vse morebitne druge štroške vezane na rušenje objekta.
Pri vseh rušitvenih delih je izvajalčec dolžan izvesti rušitve tako, da je stanje po rušenju že prilagojeno za izvajanje del ostalih del, tako količinsko kot tudi po dimenzijah in višinskih kotah.
Rušitvena dela povezana z lesenimi elementi obstoječega objekta morajo izvajati ustrezno kvalificirani izvajalci - mizarji.
Ozn. | Opis | enota | kol | cena/enoto | skupaj
R01 | Odstranitev kovinskih ograj na terasah, balkonih in zunanjih stopniščih. Ograje iz kovinskih cevi različnih presekov in kovinske mreže, vključno rezanje, pritrdilni in vezni material. V ceni je všteto krpanje morebitnih poškodb podlage, ki bi nastale zaradi neprimerne tehnologije odstranjevanja z vsemi postopki in materiali, ki jih določi projektant. Ločevanje gradbenih odpadkov v gradbiščni deponiji in odvoz na odlagališče pooblaščenega zbiralca gradbenih odpadkov. Obračun kpl.
TER1-PR
| Dim cca: 305/125 cm | kpl | 1 | 0 | 0
| Dim cca: 1730/125 cm (na mostovžu se ne ruši) | kpl | 1 |  | 0
| Dim cca: 182/125 cm | kpl | 1 |  | 0
TER1-N1
| Dim cca: 10860/200 cm | kpl | 1 |  | 0
| Dim cca: 527/125-200 cm | kpl | 1 |  | 0
TER2-N1 (balkon)
| Dim cca: 490/170 cm | kpl | 1 |  | 0
| Dim cca: 305/170 cm | kpl | 2 |  | 0
TER1-N2 (strešna terasa)
| Dim cca: 1257/170 cm | kpl | 2 |  | 0
| Dim cca: 1534/170 cm | kpl | 1 |  | 0
| Dim cca: 397/170 cm | kpl | 1 |  | 0
R02 | Odstranitev, čiščenje in ponovna postavitev obstoječih gumijastih tlakov na terasah in balkonih. Pazljiva demontaža plošč iz gumijastega drobirja, transport v gardbiščno deponijo, grobo čiščenje, visokotlačno pranje s čistilom po napotkih proizvajalca tlaka, shranjevanje za ponovno vgradnjo, transport in ponovna namestitev na prvotno mesto. Vključno ves vezni in pritrdilni material in čistila. Obračun m2 | m2 | 80 |  | 0
R03 | Odstranitev pločevinaste kritine na nadstrešku. Pazljiva odstranitev kritine, vključno vse žleb in obrobe, transport v gradbiščno deponijo, ločevanje gradbenih odpadkov in odvoz na odlagališče pooblaščenega zbiralca gradbenih odpadkov. V ceni je všteto krpanje morebitnih poškodb podlage, ki bi nastale zaradi neprimerne tehnologije odstranjevanja z vsemi postopki in materiali, ki jih določi projektant. Nadstrešek pred glavnim vhodom. Obračun m2 tlorisne površine nadstreška. | m2 | 36 |  | 0
R04 | Pazljivo sekanje armiranega betona na različnih mestih za potrebe menjave oken ali ograj in drugih prilagoditev povezanih z deli na objektu. V ceni je všteta tudi zamenjava poškodovanih elementov stavbe zaradi neprimerne tehnologije dela z vsemi postopki in materiali, ki jih določi projektant. Debelina betona do 20 cm. Obračun m3. | m3 | 0.5 |  | 0
R05 | Pazljiva odstranitev lesenega opaža na nadstrešku pred glavnim vhodom v vrtec vključno s podkonstrukcijo. Sortiranje v gradbiščni deponiji in odvoz na trajno deponijo gradbenega materiala. Strop in čelo. Obračun m2. | m2 | 48 |  | 0
| SKUPAJ RUŠITVENA DELA |  |  |  | 0

## 9.Pripra. in ruš. dela OKNA
A. | GRADBENA DELA
9. | Rušitvena dela OKNA
Rušitvena dela se morajo izvajati v skladu s predpisi o varstvu pri delu in s rušitvenim elaboratom, če je ta potreben. Izvajalec je dolžan zavarovati delovišče in okolico ter poskbeti da ne ogrozi okolice. V ceni je potrebno upoštevati vsa pomožna dela odre in podobno, dostope v in izven objekta, vse varovalne ukrepe, zaščito objekta v notranjosti in okolici, vse potrebne transporte, dovoljenja, zapore, komunalne takse in ostale stroške, vključno s predajo odpadnega materijala v trajno deponijo in plačilom ustreznih pristojbin in pridobitvijo certifikatov o prevzemu, oziroma uničenju materiala. Izvajalec mora poskrbeti za ustrezno začasno deponijo na gradbišču, pazljivo ravnanje in zaščita elementov, ki so predvideni za ponovno vgradnjo.
Pri rušenju vseh sten, tlakov in drugih elementov v objektu je potrebno upoštevati odstranjevanje vseh elementov na in v tlakih in stenah kot so instalacije razni vgrajeni elementi in podobno z vsemi potrebnimi deli in transporti.
Ponudnik/izvajalec je dolžan pred oddajo ponudbe natančno pregledati objekt in okolico, v ponudbi pa upoštevati izdelavo rušitvenega projekta/elaborata in elaborat varstva pri delu skladno z vsemi veljavnimi standardi, predpisi in normativi, upoštevaje pri rušitvah vsa potrebna varovanja in ustrezne predpise, kot tudi predpise o ločevanju in deponiranju odpadkov in ruševin ter še posebej ravnanje z azbestnimi izdelki. Ponudba mora vsebovati vse morebitne druge štroške vezane na rušenje objekta.
Pri vseh rušitvenih delih je izvajalčec dolžan izvesti rušitve tako, da je stanje po rušenju že prilagojeno za izvajanje del ostalih del, tako količinsko kot tudi po dimenzijah in višinskih kotah.
Rušitvena dela povezana z lesenimi elementi obstoječega objekta morajo izvajati ustrezno kvalificirani izvajalci - mizarji.
Ozn. | Opis | enota | kol | cena/enoto | skupaj
R01 | Odstranitev lesenega vezanega okna z zasteklitvijo. Lesen okvir, zasteklitev. Pazljiva odstranitev po tehnologiji izvajalca. Kompletno: zunanja okenska polička, okno in zasteklitev, notranja okenska polička. Kamnite poličke na notranji strani se ne odstranjuje. Vključno ves pritrdilni in vezni material za pritrjevanje, ki je skrit v konstrukciji. V ceni je všteto krpanje morebitnih poškodb, ki bi nastale zaradi neprimerne tehnologije odstranjevajna z vsemi postopki in materiali, ki jih določi projektant, ločevanje gradbenih odpadkov v gradbiščni deponiji in odvoz na odlagališče pooblaščenega zbiralca gradbenih odpadkov. Klet starejšega objekta. Obračun kos.
| Dim cca: 250/80 cm | kos | 1 |  | 0
| Dim cca: 190/140 cm | kos | 1 |  | 0
| Dim cca: 140/80 cm | kos | 1 |  | 0
| Dim cca: 45/80 cm | kos | 1 |  | 0
| Dim cca: 180/80 cm | kos | 5 |  | 0
| Dim cca: 320/80 cm | kos | 1 |  | 0
| Dim cca: 470/80 cm | kos | 1 |  | 0
| Dim cca: 70/70 cm | kos | 1 |  | 0
R02 | Odstranitev lesenega vezanega okna ali balkonskih vrat z zasteklitvijo. Lesen okvir, zasteklitev. Pazljiva odstranitev po tehnologiji izvajalca. Kompletno: zunanja okenska polička, okno in zasteklitev, notranja okenska polička, na nekaterih oknih zunanji rolo. Kamnite poličke na notranji strani se ne odstranjuje. Vključno ves pritrdilni in vezni material za pritrjevanje, ki je skrit v konstrukciji in demontaža ventilatorjev v okenskih krilih. V ceni je všteto krpanje morebitnih poškodb, ki bi nastale zaradi neprimerne tehnologije odstranjevajna z vsemi postopki in materiali, ki jih določi projektant, ločevanje gradbenih odpadkov v gradbiščni deponiji in odvoz na odlagališče pooblaščenega zbiralca gradbenih odpadkov. Ventilatorje se shrani v gradbiščni deponiji za ponovno vgradnjo. Pritličje in nadstropja starejšega objekta. Obračun kos.
| Dim cca: 85/65 cm | kos | 1 |  | 0
| Dim cca: 75/50 cm | kos | 1 |  | 0
| Dim cca: 83/83 cm | kos | 2 |  | 0
| Dim cca: 160/60 cm | kos | 1 |  | 0
| Dim cca: 190/64 cm | kos | 1 |  | 0
| Dim cca: 240/60 cm | kos | 1 |  | 0
| Dim cca: 130/63 cm | kos | 1 |  | 0
| Dim cca: 240/100 cm | kos | 2 |  | 0
| Dim cca: 160/160 cm | kos | 10 |  | 0
| Dim cca: 100/281 cm (balkonska vrata) | kos | 1 |  | 0
| Dim cca: 100/281 cm (balkonska vrata) | kos | 1 |  | 0
| Dim cca: 100/281 cm (balkonska vrata) | kos | 1 |  | 0
| Dim cca: 140/140 cm | kos | 1 |  | 0
| Dim cca: 235/100 cm | kos | 2 |  | 0
| Dim cca: 210/105 cm | kos | 1 |  | 0
| Dim cca: 95/258 cm (balkonska vrata) | kos | 1 |  | 0
| Dim cca: 280/230 cm | kos | 1 |  | 0
| Dim cca: 100/260cm | kos | 1 |  | 0
R03 | Odstranitev zasteklitve iz steklenih zidakov. Pazljivo rušenje, vključno vse okenske poličke (notrenje in zunanje), vezni pritrdilni in tesnilni material. V ceni je všteto krpanje morebitnih poškodb, podlage, ki bi nastale zaradi neprimerne tehnologije odstranjevanja z vsemi postopki in materiali, ki jih določi projektant, ločevanje gradbenih odpadkov v gradbiščni deponiji in odvoz na odlagališče pooblaščenega zbiralca gradbenih odpadkov. Dim cca. 141/252 cm. Obračun kpl. | kpl | 1 |  | 0
R04 | Odstranitev lesenih vhodnih vrat z zasteklitvijo in nadsvetlobo. Pazljivo rušenje, vključno slepi podboj, vratni pragovi, vezni, pritrdilni in tesnilni material. V ceni je všteto krpanje morebitnih poškodb podlage, ki bi nastale zaradi neprimerne tehnologije odstranjevanja z vsemi postopki in materiali, ki jih določi projektant, ločevanje gradbenih odpadkov v gradbiščni deponiji in odvoz na odlagališče pooblaščenega zbiralca gradbenih odpadkov. Obračun kos.
| Dim cca: 120/205 (VK1 - gospodarski vhod v klet) | kom | 1 |  | 0
| Dim cca: 150/370 (VPR1 - glavni vhod 1) | kom | 1 |  | 0
| Dim cca: 126/209 (VPR2 - glavni vhod 2) | kom | 1 |  | 0
| Dim cca: 143/300 (VZ1-N1 - terasa nad vhodom) | kom | 1 |  | 0
| Dim cca: 90/210 (VZ1-N2 - strešna terasa) | kom | 1 |  | 0
R05 | Odstranitev pločevinaste kritine na nadstrešku. Pazljiva odstranitev kritine, vključno vse žleb in obrobe, transport v gradbiščno deponijo, ločevanje gradbenih odpadkov in odvoz na odlagališče pooblaščenega zbiralca gradbenih odpadkov. V ceni je všteto krpanje morebitnih poškodb podlage, ki bi nastale zaradi neprimerne tehnologije odstranjevanja z vsemi postopki in materiali, ki jih določi projektant. Nadstrešek pred glavnim vhodom. Obračun m2 tlorisne površine nadstreška. | m2 | 36 |  | 0
R06 | Pazljivo sekanje armiranega betona na različnih mestih za potrebe menjave oken in drugih prilagoditev povezanih z deli na objektu. V ceni je všteta tudi zamenjava poškodovanih elementov stavbe zaradi neprimerne tehnologije dela z vsemi postopki in materiali, ki jih določi projektant. Debelina betona do 20 cm. Obračun m3. | m3 | 0.5 |  | 0
R07 | Rušenje ometane opečne stene za povečanje odprtin na fasadi. Sekanje parapetov obstoječih oken do nivoja tlaka. Sortiranje odpadnega materiala v gradbiščni deponiji in odvoz na trajno deponijo gradbenih odpadkov. Debelina zida cca 45 cm. Vključno vse vezni in pritrdilni material. Obračun m3. | m3 | 4.5 |  | 0
| Skupaj |  |  |  | 0

## 10.Betonska dela ES
10. | Betonska dela ES
Pri vseh opisih delovnih postavk smiselno veljajo splošna določila standardiziranih opisov del za visoko gradnjo GIPOSS. V enotnih cenah je upoštevati ves potrebni material, delo in transporte. Vgrajeno franko objekt!
Izvajalec je dolžan pri sestavi ponudbe in izvajanju del upoštevati vse grafične in tekstualne dela projekta. V primeru tiskarskih napak in neskladij v projektu je dolžan na to opozoriti projektanta pred oddajo ponudbe.
Ponudnik je dolžan pri ponudbi upoštevati vse povezane stroške, ki so potrebni za tehnično pravilno izvedbo del, ki jih ponuja v izvedbo (kot npr. razni pritrdilni, vezni, tesnilni material, podkonstrukcije in podobno.
Vsi delavniški načrti sodijo v v sklop izvajalčeve ponudbe in jih potrjuje projektant med njihovo izdelavo. Vzorce vseh finalnih materialov je ponudnik dolžan predložiti projektantu v potrditev.
Posebna opomba za izdelavo betona: Pri dobavi in vgradnji betonov za vidne površine betona je potrebna posebna pozornost za recepturo betona z ustrezno sestavo in zrnavostjo agregata v izogib nastajanju gnezd v betonu in podobno.
Pri izvedbi vseh betonskih konstrukcijskih in drugih elementov je upoštevati izdelavo vseh potrebnih ležišč, stikov in prilagoditev na obstoječe elemente kot tudi vso potrebno zaščito obstoječega objekta.
Ozn. | Opis | enota | kol | cena/enoto | skupaj
1. | Dobava in vgrajevanje armiranega betona C25/30, prereza 0,04 do 0,20 m3/m2-m1, za izvedbo AB konstrukcij, ki so potrebna za izvedbo del, kot npr. povišanje, izravnava in utrditev strešnih vencev, zaključkov balkonov, ipd. Vključno s pripravo obstoječih konstrukcij z emulzijami za boljšo sprijemljivost z novovgrajenimi materiali. Obračun m3 vgrajenega betona. | m3 | 2.5 |  | 0
2. | Dobava, polaganje in vezanje srednje komplicirane rebraste armature in armaturnih mrež, za izvedbo AB konstrukcij, ki jih je potrebno izvesti v zvezi z ES objekta, kot npr. povišanje, izravnava in utrditev dtrešnih vencev, zaključkov balkonov, ipd. Ocenjeno na m3 vgrajenega betona. Obračun kg vgrajenega materiala. | kg | 300 |  | 0
| SKUPAJ BETONSKA DELA |  |  |  | 0

## 11.Betonska dela OKNA
11. | Betonska dela OKNA
Pri vseh opisih delovnih postavk smiselno veljajo splošna določila standardiziranih opisov del za visoko gradnjo GIPOSS. V enotnih cenah je upoštevati ves potrebni material, delo in transporte. Vgrajeno franko objekt!
Izvajalec je dolžan pri sestavi ponudbe in izvajanju del upoštevati vse grafične in tekstualne dela projekta. V primeru tiskarskih napak in neskladij v projektu je dolžan na to opozoriti projektanta pred oddajo ponudbe.
Ponudnik je dolžan pri ponudbi upoštevati vse povezane stroške, ki so potrebni za tehnično pravilno izvedbo del, ki jih ponuja v izvedbo (kot npr. razni pritrdilni, vezni, tesnilni material, podkonstrukcije in podobno.
Vsi delavniški načrti sodijo v v sklop izvajalčeve ponudbe in jih potrjuje projektant med njihovo izdelavo. Vzorce vseh finalnih materialov je ponudnik dolžan predložiti projektantu v potrditev.
Posebna opomba za izdelavo betona: Pri dobavi in vgradnji betonov za vidne površine betona je potrebna posebna pozornost za recepturo betona z ustrezno sestavo in zrnavostjo agregata v izogib nastajanju gnezd v betonu in podobno.
Pri izvedbi vseh betonskih konstrukcijskih in drugih elementov je upoštevati izdelavo vseh potrebnih ležišč, stikov in prilagoditev na obstoječe elemente kot tudi vso potrebno zaščito obstoječega objekta.
Ozn. | Opis | enota | kol | cena/enoto | skupaj
1. | Dobava in vgrajevanje armiranega betona C25/30, prereza 0,04 do 0,20 m3/m2-m1, za izvedbo AB konstrukcij, ki so potrebna za izvedbo del, kot npr. povišanje, izravnava in utrditev strešnih vencev, zaključkov balkonov, ipd. Vključno s pripravo obstoječih konstrukcij z emulzijami za boljšo sprijemljivost z novovgrajenimi materiali. Obračun m3 vgrajenega betona. | m3 | 0.5 |  | 0
2. | Dobava, polaganje in vezanje srednje komplicirane rebraste armature in armaturnih mrež, za izvedbo AB konstrukcij, ki jih je potrebno izvesti v zvezi z ES objekta, kot npr. povišanje, izravnava in utrditev dtrešnih vencev, zaključkov balkonov, ipd. Ocenjeno na m3 vgrajenega betona. Obračun kg vgrajenega materiala. | kg | 70 |  | 0
| SKUPAJ BETONSKA DELA |  |  |  | 0

## 12.Tesarska dela ES
12. | Tesarska dela ES
Pri vseh opisih delovnih postavk smiselno veljajo splošna določila standardiziranih opisov del za visoko gradnjo GIPOSS. V enotnih cenah je upoštevati ves potrebni material, delo in transporte. Vgrajeno franko objekt!
Izvajalec je dolžan pri sestavi ponudbe in izvajanju del upoštevati vse grafične in tekstualne dela projekta. V primeru tiskarskih napak in neskladij v projektu je dolžan na to opozoriti projektanta pred oddajo ponudbe.
Ponudnik je dolžan pri ponudbi upoštevati vse povezane stroške, ki so potrebni za tehnično pravilno izvedbo del, ki jih ponuja v izvedbo (kot npr. razni pritrdilni, vezni, tesnilni material, podkonstrukcije in podobno.
Vsi delavniški načrti sodijo v v sklop izvajalčeve ponudbe in jih potrjuje projektant med njihovo izdelavo. Vzorce vseh finalnih materialov je ponudnik dolžan predložiti projektantu v potrditev.
Posebna opomba za opaže: Pri vseh opažih za vidne površine betonov (vsi betoni z izjemo temeljev in površin zasutih z zemljino ali obdelanih kasneje z oblogami, se uporablja gladke opažne plošče.
Vse plošče, na katerih se pokažejo poškodbe, oziroma prekomerna uporaba, je izvajalec dolžan brez opozorila takoj zamenjati z novimi, kar mora biti zajeto v osnovni ceni, kot tudi čiščenje in mazanje plošč po vsaki uporabi.
Pri opaženju vseh betonskih konstrukcij je v enotnih cenah upoštevati tudi izdelavo vseh odprtin in prebojev za instalcije, razne prehode, vrata, okna in podobno, kot je predvideno po detajlnih načrtoh in opisih gradbeno-obrtniških in instalacijskih del.
Ozn. | Opis | enota | kol | cena/enoto | skupaj
1. | Dobava, montaža in demontaža ter amortizacija enostranskega ali dvostranskega opaža za vgrajevanje armiranega betona, vključno vsa pomožna dela, prenosi materiala, ves potrebni vezni in pritrdilni material, čiščenje in mazanje opažev. Obračun m2. | m2 | 10 |  | 0
2. | Dobava, montaža in demontaža ter amortizacija fasadnih odrov višine do 13 m, cevni odri, vključno vsi potrebni dostopi - stopnice za dostop na odre in na delovišče, zaščita pred padcem v globino, za ves čas izvajanja del. Po tehnologiji izvajalca, in v skludu z varnostnim načrtom. Odri - starejši objekt. Obračun m2 narisa fasade. | m2 | 360 |  | 0
3. | Dobava, montaža in demontaža lahkih delovnih odrov na kozah, za vsa dela med potekom izvajanja vseh del, višine do 2,5 m, obračun: kpl - vključeno v posamezne postavke del pri katerih so potrebni delovni odri. | kpl
| SKUPAJ TESARSKA DELA |  |  |  | 0

## 13.Tesarska dela OKNA
13. | Tesarska dela OKNA
Pri vseh opisih delovnih postavk smiselno veljajo splošna določila standardiziranih opisov del za visoko gradnjo GIPOSS. V enotnih cenah je upoštevati ves potrebni material, delo in transporte. Vgrajeno franko objekt!
Izvajalec je dolžan pri sestavi ponudbe in izvajanju del upoštevati vse grafične in tekstualne dela projekta. V primeru tiskarskih napak in neskladij v projektu je dolžan na to opozoriti projektanta pred oddajo ponudbe.
Ponudnik je dolžan pri ponudbi upoštevati vse povezane stroške, ki so potrebni za tehnično pravilno izvedbo del, ki jih ponuja v izvedbo (kot npr. razni pritrdilni, vezni, tesnilni material, podkonstrukcije in podobno.
Vsi delavniški načrti sodijo v v sklop izvajalčeve ponudbe in jih potrjuje projektant med njihovo izdelavo. Vzorce vseh finalnih materialov je ponudnik dolžan predložiti projektantu v potrditev.
Posebna opomba za opaže: Pri vseh opažih za vidne površine betonov (vsi betoni z izjemo temeljev in površin zasutih z zemljino ali obdelanih kasneje z oblogami, se uporablja gladke opažne plošče.
Vse plošče, na katerih se pokažejo poškodbe, oziroma prekomerna uporaba, je izvajalec dolžan brez opozorila takoj zamenjati z novimi, kar mora biti zajeto v osnovni ceni, kot tudi čiščenje in mazanje plošč po vsaki uporabi.
Pri opaženju vseh betonskih konstrukcij je v enotnih cenah upoštevati tudi izdelavo vseh odprtin in prebojev za instalcije, razne prehode, vrata, okna in podobno, kot je predvideno po detajlnih načrtoh in opisih gradbeno-obrtniških in instalacijskih del.
Ozn. | Opis | enota | kol | cena/enoto | skupaj
1. | Dobava, montaža in demontaža ter amortizacija enostranskega ali dvostranskega opaža za vgrajevanje armiranega betona, vključno vsa pomožna dela, prenosi materiala, ves potrebni vezni in pritrdilni material, čiščenje in mazanje opažev. Obračun m2. | m2 | 5 |  | 0
2. | Dobava, montaža in demontaža lahkih delovnih odrov na kozah, za vsa dela med potekom izvajanja vseh del, višine do 2,5 m, obračun: kpl - vključeno v posamezne postavke del pri katerih so potrebni delovni odri. | kpl
| SKUPAJ TESARSKA DELA |  |  |  | 0

## 14.Zidarska dela ES
14. | Zidarska dela ES
Pri vseh opisih delovnih postavk smiselno veljajo splošna določila standardiziranih opisov del za visoko gradnjo GIPOSS. V enotnih cenah je upoštevati ves potrebni material, delo in transporte. Vgrajeno franko objekt!
Izvajalec je dolžan pri sestavi ponudbe in izvajanju del upoštevati vse grafične in tekstualne dela projekta. V primeru tiskarskih napak in neskladij v projektu je dolžan na to opozoriti projektanta pred oddajo ponudbe.
Ponudnik je dolžan pri ponudbi upoštevati vse povezane stroške, ki so potrebni za tehnično pravilno izvedbo del, ki jih ponuja v izvedbo (kot npr. razni pritrdilni, vezni, tesnilni material, podkonstrukcije in podobno.
Vsi delavniški načrti sodijo v v sklop izvajalčeve ponudbe in jih potrjuje projektant med njihovo izdelavo. Vzorce vseh finalnih materialov je ponudnik dolžan predložiti projektantu v potrditev.
Ozn. | Opis | enota | kol | cena/enoto | skupaj
1. | Razna režijska dela in pomoč, ki niso zajeta v popisu del, se pa izkažejo za nujna, obračunano po dejansko porabljenem času in materialu, ocenjeno, obračun ura PK. | ura | 50 |  | 0
2. | Razna režijska dela in pomoč, ki niso zajeta v popisu del, se pa izkažejo za nujna, obračunano po dejansko porabljenem času in materialu, ocenjeno, obračun ura KV. | ura | 50 |  | 0
3. | Čiščenje objekta med gradnjo in finalno čiščenje objekta po končanih delih pred predajo naročniku. Čiščenje in vzpostavitev vseh zunajih površin v prvotno stanje, ki so se uporabljale za izvajanje del. Vključno z odstranitvijo poškodovanih in vgradnjo nadomestnih materialov za ureditev površin zunanje ureditve. Cca 200 m2. Obračun kpl. | kpl | 1 |  | 0
4. | Vzpostavitev gradbišča skladno z varnostnim načrtom in tehnologijo izvajalca del, vključno z ureditvijo začasne gradbiščne deponije za ločeno zbiranje gradbenih odpadkov, ureditvijo dovoznih poti preko funkcionalnega zemljišča investitorja. Všteti so tudi stroški za začasni vodovodni priključek na vodovodno in električno omrežje. Stroški za porabo vode in električlne energije so breme izvajalca. Obračun kpl. | kpl | 1 |  | 0
5. | Pregled, zaznamovanje tras komunalnih vodov vodovodnih in električnih napeljav v območju del na objektu s pristojnimi upravitelji komunalnih vodov. Obračun kpl. | kpl | 1 |  | 0
6. | Odstranjevajne preperelih delov in krpanje AB konstrukcij na poškodovanih mestih. Industrijsko pripravljena sanacijksa cementna malta z dodatki. Vključno potrebne emulzije za boljšo sprjemljivost z obstoječimi konstrukcijami, za zaščito armature in podobno. Vgradnja skladno z navodili proizvajalca sanacijskih materialov. Debelina krpanja v eni plasti do 10 mm. Robovi teras starejšega objekta, ipd. Obračun m2. | m2 | 30 |  | 0
| SKUPAJ ZIDARSKA DELA |  |  |  | 0

## 15.Zidarska dela OKNA
15. | Zidarska dela OKNA
Pri vseh opisih delovnih postavk smiselno veljajo splošna določila standardiziranih opisov del za visoko gradnjo GIPOSS. V enotnih cenah je upoštevati ves potrebni material, delo in transporte. Vgrajeno franko objekt!
Izvajalec je dolžan pri sestavi ponudbe in izvajanju del upoštevati vse grafične in tekstualne dela projekta. V primeru tiskarskih napak in neskladij v projektu je dolžan na to opozoriti projektanta pred oddajo ponudbe.
Ponudnik je dolžan pri ponudbi upoštevati vse povezane stroške, ki so potrebni za tehnično pravilno izvedbo del, ki jih ponuja v izvedbo (kot npr. razni pritrdilni, vezni, tesnilni material, podkonstrukcije in podobno.
Vsi delavniški načrti sodijo v v sklop izvajalčeve ponudbe in jih potrjuje projektant med njihovo izdelavo. Vzorce vseh finalnih materialov je ponudnik dolžan predložiti projektantu v potrditev.
Ozn. | Opis | enota | kol | cena/enoto | skupaj
1. | Krpanje poškodovanih zunanjih stenskih ometov. Podaljšana apnena malta deb. cca 2 cm, vključno s pripravo podlage za nanašanje malte na steno. Obračun m2. | m2 | 8 |  | 0
2. | Krpanje poškodovanih notranjih stenskih ometov in izdelava ometov na zazidanih odprtinah. Podaljšana apnena malta deb. cca 2 cm, vključno s pripravo podlage za nanašanje malte na steno. Obračun m2. | m2 | 8 |  | 0
3. | Razna režijska dela in pomoč, ki niso zajeta v popisu del, se pa izkažejo za nujna, obračunano po dejansko porabljenem času in materialu, ocenjeno, obračun ura PK. | ura | 50 |  | 0
4. | Razna režijska dela in pomoč, ki niso zajeta v popisu del, se pa izkažejo za nujna, obračunano po dejansko porabljenem času in materialu, ocenjeno, obračun ura KV. | ura | 50 |  | 0
5. | Čiščenje objekta med gradnjo in finalno čiščenje objekta po končanih delih pred predajo naročniku. Čiščenje in vzpostavitev vseh zunajih površin v prvotno stanje, ki so se uporabljale za izvajanje del. Vključno z odstranitvijo poškodovanih in vgradnjo nadomestnih materialov za ureditev površin zunanje ureditve. Cca 200 m2. Obračun kpl. | kpl | 1 |  | 0
6. | Čiščenje objekta med gradnjo in finalno čiščenje objekta po končanih delih pred predajo naročniku. Čiščenje notranjosti, notranjih oken in vrat, tlakov, oblog, vgrajene in pomične opreme, sanitarnih elementov, elementov in naprav strojnih in električnih instalacij. Obračun m2 neto površine objekta. | m2 | 750 |  | 0
7. | Vzpostavitev gradbišča skladno z varnostnim načrtom in tehnologijo izvajalca del, vključno z ureditvijo začasne gradbiščne deponije za ločeno zbiranje gradbenih odpadkov, ureditvijo dovoznih poti preko funkcionalnega zemljišča investitorja. Všteti so tudi stroški za začasni vodovodni priključek na vodovodno in električno omrežje. Stroški za porabo vode in električlne energije so breme izvajalca. Obračun kpl. | kpl | 1 |  | 0
8. | Pregled, zaznamovanje tras komunalnih vodov vodovodnih in električnih napeljav v območju del na objektu s pristojnimi upravitelji komunalnih vodov. Obračun kpl. | kpl | 1 |  | 0
9. | Dobava materiala in izdelava zida iz penobetonskih blokov. Debelina zida 20 cm, srednja tlačna trdnost zidakov 2,5N/mm2, toplotna prevodnost 0,12 W/mK, REI 180, lepljeno s sisteskim lepilom za penobetonske zidake. Vključno lepilo, vezni, pritrdilni in tesnilni material. Zazidava okenskih odprtin ali delna zazidava vratnih odprtin v starejšem in novejšem objektu. Obračun m3. | m3 | 1 |  | 0
10. | Zidarska pomoč in vgradnja elementov strojnih in električnih instalacij (požarni ventili, omarice električnih instalacij, ipd.) Vključno vezni in pritrdilni material. Obračun kos. | kos | 1 | 0 | 0
| SKUPAJ ZIDARSKA DELA |  |  |  | 0

## 16.Krovsko kleparska dela ES
B. | OBRTNIŠKA DELA
16. | Krovsko kleparska dela ES
Pri vseh opisih delovnih postavk smiselno veljajo splošna določila standardiziranih opisov del za visoko gradnjo GIPOSS. V enotnih cenah je upoštevati ves potrebni material, delo in transporte. Vgrajeno franko objekt!
Izvajalec je dolžan pri sestavi ponudbe in izvajanju del upoštevati vse grafične in tekstualne dela projekta. V primeru tiskarskih napak in neskladij v projektu je dolžan na to opozoriti projektanta pred oddajo ponudbe.
Ponudnik je dolžan pri ponudbi upoštevati vse povezane stroške, ki so potrebni za tehnično pravilno izvedbo del, ki jih ponuja v izvedbo (kot npr. razni pritrdilni, vezni, tesnilni material, podkonstrukcije in podobno.
Vsi delavniški načrti sodijo v v sklop izvajalčeve ponudbe in jih potrjuje projektant med njihovo izdelavo. Vzorce vseh finalnih materialov je ponudnik dolžan predložiti projektantu v potrditev.
Prav tako je pri ponudbi in izvedbi potrebno upoštevati vso potrebno gradbeno, zidarsko in ostalo pomoč pri izvedbi obrtniških del in vgradnji predvidenih materialov.
Vsi vgrajeni materiali morajo biti usklajeni z obstoječimi.
Ozn. | Opis | enota | kol | cena/enoto | skupaj
1. | Dobava in vgradnja hidroizolacije na pohodni terasi in strehi obteženi s prodcem. FPO - polyolefinska membrana, primerna za sisteme, ki vsebujejo materiale kot so bitumen, EPS in XPS, UV odporna, točkovno pritrjena na podlago, d=1,8 mm. Vključno podlaga iz PES filca 300g/m2 in zaščita na zgornji strani iz PP filtrirne folije. Vključno ves tesnilni, pritrdilni in vezni material, z vsemi elementi za vgradnjo po izvedbenih detajlih dobavitelja hidroizolacije, z zavihki ob stenah, priključevanjem, vgradnja po navodilih dobavitelja hidroizolacije. Kot. npr. Sarnafil ali enakovredno. Nova hidroizolacija balkonov starejšega objekta. Obračun m2. | m2 | 75 |  | 0
2. | Dobava in vgradnja hidroizolacije na nadstreških novejšega objekta in nadstrešku na zahodni fasadi starejšega objekta. FPO - polyolefinska membrana, UV odporna, točkovno pritrjena na podlago, d=1,8 mm. Vključno podlaga iz PE filca 300g/m2. Vključno ves tesnilni, pritrdilni in vezni material, z vsemi elementi za vgradnjo po izvedbenih detajlih dobavitelja hidroizolacije, z zavihki ob stenah, priključevanjem, vgradnja po navodilih dobavitelja hidroizolacije. Obračun m2. | m2 | 24 |  | 0
3. | Dobava in vgradnja obrob na robovih ravne strehe strehe in terase v 2. nadstropju starejšega objekta. Bakrena pločevina d=0,55 mm, vključno rezervna kritina in podlaga iz OSB/3 plošč d=15 mm na leseni podkonstrukciji. Pločevina prekriva vertikalne in horizontalne zaključke strehe in terase. Rš=110 cm. Točkovno pritrjevanje skozi XPS toplotno izolacijo v opečno ali AB podlago. Vključno ves vezni, pritrdilni in tesnilni material. Obračun m1. | m1 | 43 |  | 0
4. | Dobava in vgradnja obrob na robovih strehe in terase v 2. nadstropju starejšega objekta. Bakrena pločevina d=0,55 mm. Pločevina prekriva stike med kritino ravne strehe in obrobami robov ravnih streh. Rš=35 cm. Pritrjevanje na obrobe robov ravnih streh. Vključno ves vezni, pritrdilni in tesnilni material. Obračun m1. | m1 | 4 |  | 0
5. | Dobava in vgradnja žlebov. ALU pločevina, rš = 30 cm, vključno vezni, pritrdilni in tesnilni material. Pritrjevanje v AB konstrukcijo. Priključevanje na obstoječe kotličke in vertikalne odtoke. Žlebovi na robovih ravne strehe in terase nad pritličjem novejšega objekta. Obračun m1. | m1 | 17 |  | 0
6. | Dobava in vgradnja žlebov. ALU pločevina, rš = 25 cm, vključno vezni, pritrdilni in tesnilni material. Pritrjevanje v jekleno konstrukcijo. Priključevanje na nove kotličke in vertikalne odtoke. Žleb na robu ravne strehe nad gospodarskim vhodom novejšega objekta. Obračun m1. | m1 | 4.2 |  | 0
7. | Dobava in vgradnja vertikalnih odtokov. ALU pločevinasta cev fi = 120 mm, vključno kolena in vtočni kotlički, vezni, pritrdilni in tesnilni material. Pritrjevanje v opečno konstrukcijo. Odtoki s terase nad pritličjem novejšega objekta. Obračun m1. | m1 | 10 |  | 0
8. | Dobava in vgradnja vertikalnih odtokov. ALU pločevinasta cev fi = 60 mm, vključno kolena in vtočni kotlički, vezni, pritrdilni in tesnilni material. Pritrjevanje v jekleno konstrukcijo. Odtok z nadstreška nad gospodarskim vhodom novejšega objekta. Obračun m1. | m1 | 4.2 |  | 0
9. | Dobava in vgradnja nove pločevinaste kritine nad nadstreškom glavnega vhoda. Vročecinkana, plastificirana jeklena trapezna pločevina d=0,60 mm s poliuretanskim obrizgom, višina vala cca 40 mm, zaradi majhnega padca po dolžini vgrajena v enem kosu (l max=6,00 m), stiki dodatno tesnjeni z ekspanzijskim gumijastim trakom. Vključno obrobe na robovih strehe rš = 33 cm, vezni, pritrdilni in tesnilni material. Vgradnja na obstoječo leseno konstrukcijo nadstreška, vse skladno z navodili dobavitelja pločevinaste kritine. Barva po izboru iz kataloga dobavitelja kritine. Obračun m2 strehe. | m2 | 36 |  | 0
10. | Dobava in vgradnja nadomestnih plošč poškodovanih od toče iz profiliranega akrila na nadstrešku na 2. terasi starejšega objekta. Plošče iz profiliranega akrila bele barve, standardni profil skladne z trapezno pločevino preostale kritine na nadstrešku. Zamenja se cca 50% obstoječih plošč. Vključno ves vezni, pritrdilni in tesnilni material. Vgrajevanje v skladu z navodili proizvajalca plošč. Obračun m2. | m2 | 6.5 |  | 0
11. | Dobava in vgradnja čepaste folije na ravni strehi starejšega objekta. HDPE folija, višina čepov 8 mm, tlačna trdnost 200 kN/m2. Čepi so na spodnji strani. Vgradnja skladno z navodili proizvajalca vgrajenih materialov. Obračun m2. | m2 | 110 |  | 0
| SKUPAJ KROVSKO KLEPARSKA DELA |  |  |  | 0

## 17.Ključavničarska dela ES
17. | Ključavničarska dela ES
Pri vseh opisih delovnih postavk smiselno veljajo splošna določila standardiziranih opisov del za visoko gradnjo GIPOSS. V enotnih cenah je upoštevati ves potrebni material, delo in transporte. Vgrajeno franko objekt!
Izvajalec je dolžan pri sestavi ponudbe in izvajanju del upoštevati vse grafične in tekstualne dela projekta. V primeru tiskarskih napak in neskladij v projektu je dolžan na to opozoriti projektanta pred oddajo ponudbe.
Ponudnik je dolžan pri ponudbi upoštevati vse povezane stroške, ki so potrebni za tehnično pravilno izvedbo del, ki jih ponuja v izvedbo (kot npr. razni pritrdilni, vezni, tesnilni material, podkonstrukcije in podobno.
Vsi delavniški načrti sodijo v v sklop izvajalčeve ponudbe in jih potrjuje projektant med njihovo izdelavo. Vzorce vseh finalnih materialov je ponudnik dolžan predložiti projektantu v potrditev.
Prav tako je pri ponudbi in izvedbi potrebno upoštevati vso potrebno gradbeno, zidarsko in ostalo pomoč pri izvedbi obrtniških del in vgradnji predvidenih materialov.
Vsi vgrajeni materiali morajo biti usklajeni z obstoječimi.
Ključavničarski izdelki mora biti izvedeni po shemah in podrobnih opisih! Vse mere preveriti na mestu po izvršenih gradbenih delih!
Vsi jekleni izdelki, ki niso RF izvedbe ali vročecinkani morajo biti pred dostavo na gradbišče očiščeni s peskanjem (Sa 2,0), protikorozijsko zaščiteni z osnovnim premazom Epoxi (2x 60 mikronov) in končnim premazom Poliuretan (2x50 mikronov). Barvni ton po izboru projektanta.
Ozn. | Opis | enota | kol | cena/enoto | skupaj
1. | Demontaža, prilagoditev in ponovna montaža jeklene nosilne konstrukcije za dvojno tendo (TER-N1) na terasi v 1. nadstropju. Pazljiva demontaža, skladiščenje v gradbiščni deponiji, prilagoditev konstrukcije (podaljšava v območju dodatne toplotne izolacije) in ponovna montaža po dokončanih delih. Vključno ves vezni, pritrdilni in tesnilni material. Pritrjevanje v fasado in na tlak terase. Tesnjenje stika strešne hidroizolacije terase in jeklene konstrukcije po detajlu dobavitelja strešne kritine. Dim cca 5,8/3 m. Obračun kpl. | kpl | 1 |  | 0
2. | Izdelava in montaža nosilnih delov ograj na balkonih in terasah. Modularna zasnova ponavljajočih se sestavnih delov, po posebnem načrtu in detajlih. Vse vroče cinkano in barvano s suhoprašno barvo iz kataloga RAL. Pritrjevanje v AB podlago. Vključno ves vezni in pritrdilni material RF izvedbe. Obračun kg po delavniški dokumentaciji. Uporabljeni profili: | kg | 8370 |  | 0
varjena cev 80/40/4 mm
varjena cev 40/40/4 mm
polno jeklo 80/8 mm
polno jeklo 60/8 mm
polno jeklo 30/4 mm
polno jeklo 40/6 mm
pločevina d=10 mm
HOP 80/40/4 mm
HOP 60/30/3 mm
RF debelostenska cev fi 25/6,5 mm
RF debelostenska cev fi 21,3/5 mm
RF navojne palice M10
RF vijaki in matice M10
Mreža iz svetlovlečene žice 30/30/3,1 mm
3. | Popravilo kovinskih vrat na strehi novejšega objekta. Krpanje prerjavele pločevine, nosilnega okvirja in nasadila vrat. Mehansko in kemijsko čiščenje rje, 2 x epoksidni in 2 x poliuretanski premaz. Ton barve zaključnega sloja enak obstoječemu. Sistem antikorozijske zaščite za zahtevne atmosferske pogoje in odporen na UV sevanje. Obračun kpl. | kpl | 1 |  | 0
4. | Krpanje obstoječih ograj, ki se ne rušijo. Ograje na mostovžu in stopnišču v pritličju starejšega objekta. Krpanje cevi na mestih, kjer je ograja odrezana. Površine morajo biti brez ostrih rovov. Vključno ves vezni in pritrdilni material. Obračun kpl. | kpl | 1 |  | 0
5. | Dobava in vgradnja jeklenih konstrukcij in ograj nadstreška nad gospodarskim vhodom. Vse vroče cinkano. Vključno kotni profili na tlakih, vezni in pritrdilni material, nasadila in okovje vrat, ključavnica in kljuka z bunko (2x) po vzoru obstoječih vrat. Dim. celote cca 3,40 x 4,72 m. Dimenzije prilagoditi dejanskemu stanju na terenu. Izvajalec je dolžan izdelati delavniško dokumentacijo, ki jo potrdi projektant. Glej poseben načrt. Obračun kpl. | kpl | 1 |  | 0
6. | Dobava in vgradnja jeklenih sidrnih plošč s prirobnimi pločevinami za protrditev jeklenega požarnega stopnišča, ki ni predmet izvedbe del energetske sanacije stavbe. Zvarjenci iz jeklene pločevine in jeklenih profilov po navodilih statika. Jeklena pločevina d= 10 mm, jeklena sidra za opečno steno, stiki polno varjeni, sidrne plošče vročecinkano. Vgradnja pred izvedbo dodatne toplotne izolacije na fasadi starejšega objekta. Obračun kg. | kg | 400 |  | 0
| SKUPAJ KLJUČAVNIČARSKA DELA |  |  |  | 0

## 18.Ključavničarska dela OKNA
B. | OBRTNIŠKA DELA
18. | Ključavničarska dela OKNA
Pri vseh opisih delovnih postavk smiselno veljajo splošna določila standardiziranih opisov del za visoko gradnjo GIPOSS. V enotnih cenah je upoštevati ves potrebni material, delo in transporte. Vgrajeno franko objekt!
Izvajalec je dolžan pri sestavi ponudbe in izvajanju del upoštevati vse grafične in tekstualne dela projekta. V primeru tiskarskih napak in neskladij v projektu je dolžan na to opozoriti projektanta pred oddajo ponudbe.
Ponudnik je dolžan pri ponudbi upoštevati vse povezane stroške, ki so potrebni za tehnično pravilno izvedbo del, ki jih ponuja v izvedbo (kot npr. razni pritrdilni, vezni, tesnilni material, podkonstrukcije in podobno.
Vsi delavniški načrti sodijo v v sklop izvajalčeve ponudbe in jih potrjuje projektant med njihovo izdelavo. Vzorce vseh finalnih materialov je ponudnik dolžan predložiti projektantu v potrditev.
Prav tako je pri ponudbi in izvedbi potrebno upoštevati vso potrebno gradbeno, zidarsko in ostalo pomoč pri izvedbi obrtniških del in vgradnji predvidenih materialov.
Vsi vgrajeni materiali morajo biti usklajeni z obstoječimi.
Ključavničarski izdelki mora biti izvedeni po shemah in podrobnih opisih! Vse mere preveriti na mestu po izvršenih gradbenih delih!
Vsi jekleni izdelki, ki niso RF izvedbe ali vročecinkani morajo biti pred dostavo na gradbišče očiščeni s peskanjem (Sa 2,0), protikorozijsko zaščiteni z osnovnim premazom Epoxi (2x 60 mikronov) in končnim premazom Poliuretan (2x50 mikronov). Barvni ton po izboru projektanta.
Ozn. | Opis | enota | kol | cena/enoto | skupaj
1. | Demontaža, prilagoditev in ponovna montaža obtoječih kovinskih zaščit na kletnih oknih starejšega objekta. Demontaža rešetk, popravilo poškodovanih delov in odstranjevanje opleskov. Peskanje (Sa 2,0) in antikorozijska zaščita (osnovni premaz Epoxi - 2x 60 mikronov in končni premaz PU - 2x 50 mikronov). Ton barve po izboru. Ponovna vgradnja. Vključno ves vezni, pritrdilni material. Priprava podlage za barvanje in nanos barv skladno z navodili proizvajalca barve. Obračun kos.
| Dim cca: 190/80 cm | kos | 4 |  | 0
| Dim cca: 250/80 cm | kos | 1 |  | 0
| Dim cca: 190/140 cm | kos | 1 |  | 0
| Dim cca: 200/80 cm | kos | 1 |  | 0
| Dim cca: 140/80 cm | kos | 1 |  | 0
| Dim cca: 45/80 cm | kos | 1 |  | 0
| Dim cca: 320/80 cm | kos | 1 |  | 0
| Dim cca: 220/80 cm | kos | 1 |  | 0
| Dim cca: 236/80 cm | kos | 1 |  | 0
2. | Dobava in vgradnja stenskih aksialnih ventilatorjev z avtomatsko loputo in nastavitvijo časa delovanja. Ventilator fi 120, cca 130 m3/h. Priključitev na električno omrežje s stikalom za vklop z navezavo na obstoječe vode v prostoru. Vključno ves instalacijski, pritrdilni in tesnilni material. Obračun kpl. | kpl | 2 |  | 0
3. | Dobava in vgradnja kovinske ograje na odprtini bodočega požarnega izhoda (1. nadstropje starejšega objekta). Okvir: polno jeklo 60/8 mm, polnilo mreža iz svetlovlečene žice 30/30/3,1 mm, Vse barvano s suhoprašno barvo iz kataloga RAL. Pritrjevanje v vratni podboj. Vključno ves vezni in pritrdilni material RF izvedbe. Dim 110/143 cm. Obračun kpl. | kpl | 1 |  | 0
| SKUPAJ KLJUČAVNIČARSKA DELA |  |  |  | 0

## 19.Mizarska dela ES
19. | Mizarska dela ES
Pri vseh opisih delovnih postavk smiselno veljajo splošna določila standardiziranih opisov del za visoko gradnjo GIPOSS. V enotnih cenah je upoštevati ves potrebni material, delo in transporte. Vgrajeno franko objekt!
Izvajalec je dolžan pri sestavi ponudbe in izvajanju del upoštevati vse grafične in tekstualne dela projekta. V primeru tiskarskih napak in neskladij v projektu je dolžan na to opozoriti projektanta pred oddajo ponudbe.
Ponudnik je dolžan pri ponudbi upoštevati vse povezane stroške, ki so potrebni za tehnično pravilno izvedbo del, ki jih ponuja v izvedbo (kot npr. razni pritrdilni, vezni, tesnilni material, podkonstrukcije in podobno.
Vsi delavniški načrti sodijo v v sklop izvajalčeve ponudbe in jih potrjuje projektant med njihovo izdelavo. Vzorce vseh finalnih materialov je ponudnik dolžan predložiti projektantu v potrditev.
Prav tako je pri ponudbi in izvedbi potrebno upoštevati vso potrebno gradbeno, zidarsko in ostalo pomoč pri izvedbi obrtniških del in vgradnji predvidenih materialov.
Vsa vrata so opremljena s trojnimi trikrakimi nasadili.
Ozn. | Opis | enota | kol | cena/enoto | skupaj
1. | Dobava in vgradnja delov iz kompozitnih plošč za fasade na ograjah balkonov in teras. Kompozitne plošče HPL skladno z EN 438 tip CFG z dodatno zaščito pred vremenskimi vplivi za fasade d=8 mm z izrezi po posebnem načrtu. Vsi robovi so zaobljeni. Pritrjevanje na jekleno konstrukcijo z RF vijaki. Vgradnja skladno z navodili dobavitelja plošč z vijačenjem. 5 barvnih vzorcev. Vključno vsi bočni zaključki z opasovanjem, ves vezni, pritrdilni in tesnilni material. Vse po posebnem načrtu. Obračun m2. | m2 | 150 |  | 0
izbor barv:
bela (katalog Fundrer Max 0085)
rumena (katalog Funder Max 0647)
rdeča (katalog Funder Max 0674)
modra (katalog Funder Max 0717)
zelena (katalog Funder Max 0725)
2. | Dobava, izdelava in vgradnja panelov za ograje z dodatki za igro otrok. HPL plošče skladno z EN 438 tip CFG z dodatno zaščito pred vremenskimi vplivi za fasade d=8 mm z izrezi za drsnike, drsniki in vrtljivo ploščo. Pritrjevanje v jekleno konstrukcijo ograje. Vključno distančniki za utrjevanje izrezov v ploščah, kroglični ležaj RF izvedbe, vezni, pritdilni in tesnilni material. HPL plošče v 5 barvnih odtenkih - glej plošče za ograjo. Vse po posebnem načrtu. Uskladiti z izvajalcem ograj. Dimenzije plošč cca 40/115 cm. Obračun kom.
| Panel "Mavrica". Bele barve, linijski izrez š=25 mm. 16 drsnikov v obliki kroga fi=60 mm. Drsnik je sestavljen iz HPL plošče, RF vijaka M8 DIN 912, distančnika - drsnih oblog PTFE palica fi 38 mm - na zunanji in notranji strani panela). Povezovalni vijak, ki povezuje drsnik je učvrščen z matico M8 DIN 985. Vključno ves vezni in pritrdilni material. Obračun kos. BEL | kos | 5 |  | 0
| Panel "Avto". Rumene barve, linijski izrez š=25 mm. 3 drsniki v obliki silhuete avta dim cca 105/103 mm po posebnem načrtu. Drsnik je sestavljen iz HPL plošče, 2 x RF vijaka M8 DIN 912, distančnika - drsnih oblog PTFE palica fi 38 mm - na zunanji in notranji strani panela. Povezovalni vijak, ki povezuje drsnik je učvrščen z RF matico M8 DIN 985. Vključno ves vezni in pritrdilni material. Obračun kos. RUMEN | kos | 6 |  | 0
| Panel "Volan". Rdeče barve, linijski izrez in polkrožni izrez š=25 mm. 1 drsnik - prestave v obliki kroga fi 60 mm zelene barve, 1 drsnik v obliki kroga rumene barve in volan fi 300 mm bele barve s trobljo črne barve - vse po posebnem načrtu. Drsnik je sestavljen iz HPL plošče, RF vijaka M8 DIN 912, distančnika - drsnih oblog PTFE palica fi 38 mm na zunanji in notranji strani panela. Povezovalni vijak, ki povezuje HPL ploščo in RF ploščo na notranji strani je učvrščen z RF matico M8 DIN 985. Volan HPL plošča fi 300 mm d=8 mm s polkrožnimi izrezi in trobljo fi 80 mm, ležajem v kovinskem ohišju in RF prirobnico z vretenom, vse po posebnem načrtu. Vključno ves vezni in pritrdilni material. Obračun kos. RDEČ | kos | 6 |  | 0
| Panel "Hribi". Zelene barve, lomljeni izrez š=25 mm. 4 drsniki v obliki kroga fi=60 mm (rdeča, modra, bela, rumena). Drsnik je sestavljen iz HPL plošče, RF vijaka M8 DIN 912, distančnika - drsnih oblog PTFE palica fi 38 mm na zunanji in notranji strani panela. Povezovalni vijak, ki povezuje drsnik je učvrščen z matico M8 DIN 985. Vključno ves vezni in pritrdilni material. Obračun kos. ZELEN | kos | 5 |  | 0
| Panel "Morje". Modre barve, valoviti izrez š=25 mm. 4 drsniki v obliki kroga fi=60 mm (bela, rumena, rdeča, zelena). Drsnik je sestavljen iz HPL plošče, RF vijaka M8 DIN 912, distančnika - drsnih oblog PTFE palica fi 38 mm na zunanji in notranji strani panela. Povezovalni vijak, ki povezuje drsnik je učvrščen z matico M8 DIN 985. Vključno ves vezni in pritrdilni material. Obračun kos. MODER | kos | 6 |  | 0
3. | Stenski paneli
Dobava, izdelava in vgradnja STENSKIH panelov z dodatki za igro otrok. HPL plošče skladno z EN 438 tip CFG z dodatno zaščito pred vremenskimi vplivi za fasade d=8 mm z izrezi za drsnike, drsniki, inox palicami s krogci, vrtljivo ploščo in tablo za risanje s kredo. Pritrjevanje preko tipske podkonstrukcije za fasade v opečni zid skozi izolacijo 10cm. Vključno distančniki za utrjevanje izrezov v ploščah, kroglični ležaj RF izvedbe, vezni, pritdilni in tesnilni material. HPL plošče v 5 barvnih odtenkih - barve glej plošče za ograjo. Vse po posebnem načrtu. Dimenzije plošč 140/115 cm. Obračun kom.
| Panel "Tarča". Modre barve, z dodatki po načrtu; dodatek TARČA - nalepljeni 3 koncentrični krogi (HPL; rdeč d=66cm, rumen d=40cm, bel d=20cm) z vrezkanimi številkami po načrtu; dodatek RAČUNALO (inox palica d=8mm, l=90cm, kos 2), nataknjeni krogci iz HPL plošč (2r=5cm, deb 15mm), barva rumena (12x), barva rdeča (12x); inox cev je vijačena s hrbta; zaobljena (R30mm), vključno ves vezni in pritrdilni material. Obračun kos. MODER | kos | 1 |  | 0
| Panel "Tarče - MALE". Modre barve, z dodatki po načrtu; dodatek TARČE - nalepljeni krogi (HPL; rdeč d=22cm (2X), rumen d=18cm (2X), bel d=14cm (2X)) z vrezkanimi številkami po načrtu; dodatek RAČUNALO (inox palica d=8mm, l=90cm, kos 2), nataknjeni krogci iz HPL plošč (2r=5cm, deb 15mm), barva rumena (12x), barva rdeča (12x); inox cev je vijačena s hrbta; zaobljena (R30mm), vključno ves vezni in pritrdilni material. Obračun kos. MODER | kos | 1 |  | 0
| Panel "URA". Modre barve, z izrezi in dodatki po načrtu; dodatek URA - nalepljen HPL rdeč krog (d=66cm) z izrezkanimi številkami in krogci po načrtu; nataknjen vrtljiv HPL rumen KROG (d=46cm) z izrezkano puščico po načrtu, nataknjen vrtljiv HPL bel KROG (d=23cm) z izrezkano puščico po načrtu; inox vreteno fi 19 mm z navojem M 18 mm na prirobni pločevini fi 100 mm, d=12 mm, pritrjeni s hrbtne strani osnovne HPL plošče z vgreznjenimi vijaki M8 (8x) in vmesnimi drsnimi podložnimi ploščami iz PTFE (Teflon) d=2 mm premer 26 cm in 8 mm. Izvedbeni detajl v dogovoru z arhitektom; upoštevati dinamično obremenitev (obešanje otrok!!); dodatek RAČUNALO (inox palica d=8mm, l=90cm), nataknjeni krogci iz HPL plošč (2r=5cm, deb 8mm), barva bela (10x), barva rumena (10x), barva rdeča (10x), barva barva zelena1ox, barva modra 1x, barva črna 10x; inox cev je vijačena s hrbta; zaobljena (R30mm); dodatek drsniki v obliki kroga bela 3X, rumena 3X, rdeča 3x, zelena 3x; izvedba drsnika enaka kot na panelu "Morje"; vključno ves vezni in pritrdilni material. Obračun kos. MODER | kos | 1 |  | 0
| Panel "TABLA-ŠTEVILKE". Rdeče barve, z izrezi in obdelavo po načrtu; podložna plošča HPL črna, v območju table barvana z barvo za table na vodni osnovi za zunanjo uporabo (3x, primer po potrebi); nalepljena HPL rdeča plošča z izrezkanimi številkami po načrtu; vključno ves vezni in pritrdilni material. Obračun kos. | kos | 1 |  | 0
| Panel "TABLA-črke". Rumene barve, z izrezi in obdelavo po načrtu; podložna plošča HPL črna, v območju table barvana z barvo za table na vodni osnovi (3x, primer po potrebi); nalepljena HPL rumena plošča z izrezkanimi črkami po načrtu; vključno ves vezni in pritrdilni material. Obračun kos. | kos | 1 |  | 0
4. | Dobava in vgradnja OSB/3 plošč za nadstrešek nad gospodarskim vhodom. Vključno vezni in pritrdilni material. Obračun m2.
| plošča d=20 mm | m2 | 5.9 |  | 0
| plošča d=15 mm | m2 | 1.3 |  | 0
5. | Dobava in montaža snemljive tekstilne ograje. HDPE tkanina, 200 g/m2, UV stabilizacija (kot npr. Austronet 204UV ali enakovredno) napeta na spodnji in zgornji strani s poliestersko vrvjo fi 10 mm odporno na UV. Vključno z rinkami za pritrjevanje v steno in ograjo (4 kom) in bitvami za privezovanje (2 kom) - vse RF, veznim in pritrdilnim materialom za namestitev po specifikaciji dobavitelja. Dim: 4,5/1,2m. Barva po izboru iz kataloga proizvajalca tkanine. Obračun kpl. | kos | 1 |  | 0
| SKUPAJ MIZARSKA DELA |  |  |  | 0

## 20.Mizarska dela OKNA
20. | Mizarska dela OKNA
Pri vseh opisih delovnih postavk smiselno veljajo splošna določila standardiziranih opisov del za visoko gradnjo GIPOSS. V enotnih cenah je upoštevati ves potrebni material, delo in transporte. Vgrajeno franko objekt!
Izvajalec je dolžan pri sestavi ponudbe in izvajanju del upoštevati vse grafične in tekstualne dela projekta. V primeru tiskarskih napak in neskladij v projektu je dolžan na to opozoriti projektanta pred oddajo ponudbe.
Ponudnik je dolžan pri ponudbi upoštevati vse povezane stroške, ki so potrebni za tehnično pravilno izvedbo del, ki jih ponuja v izvedbo (kot npr. razni pritrdilni, vezni, tesnilni material, podkonstrukcije in podobno.
Vsi delavniški načrti sodijo v v sklop izvajalčeve ponudbe in jih potrjuje projektant med njihovo izdelavo. Vzorce vseh finalnih materialov je ponudnik dolžan predložiti projektantu v potrditev.
Prav tako je pri ponudbi in izvedbi potrebno upoštevati vso potrebno gradbeno, zidarsko in ostalo pomoč pri izvedbi obrtniških del in vgradnji predvidenih materialov.
Vsa vrata so opremljena s trojnimi trikrakimi nasadili.
Ozn. | Opis | enota | kol | cena/enoto | skupaj
1. | Izdelava, dobava in montaža zunanjih enokrilnih zastekljenih vhodnih vrat z fiksnozastekljeno nadsvetlobo. Zunanji videz vrat po risbi iz sheme. Toplotna izolativnost vrat Ud boljše ali enako 1,1 W/m2K. Krilo je iz masivnega lesa z integriranimi elementi, ki preprečujejo krivljenje. Dvoslojno tesnenje med krilom in podbojem, dodatno talno tesnilo za tesnenje na talno pripiro, tritočkovno zaklepanje, trojna trokraka nasadila. Toplotno izolacijska zasteklitev obojestransko iz kaljenega lepljenega stekla. Nadsvetloba navadno steklo. Vrata imajo odpiranje z električno ključavnico in zaklepanje s cilindrično ključavnico s sistemskim klučem, na notranji in zunanji strani bunko, samozapiralo, mehanizem za fiksiranje vrat v odprtem položaju. Kljuka deljena mat krom s polkrožnimi zaključki. Na zunanji strani je nameščen inox drog r=30 mm L=1700mm. Suhomontažna vgradnja z vsem potrebnim materialom in priborom po smernicah RAL. Podboj vrat industrijsko barvan, ton barve po izboru investitorja in projektanta iz lestvice dobavitelja in usklajen z barvo oken. Premaz za les najvišje kakovosti odporen na UV žarke in atmosferske vplive. Notranjost in zunanjost vrat v različnem odtenku. Odpiranje navzven. Obračun kos.
| VPR1 dim 110/210 cm + 110/174 (nadsvetloba) | kpl | 1 |  | 0
2. | Izdelava, dobava in montaža zunanjih enokrilnih zastekljenih vhodnih vrat. Zunanji videz vrat po risbi iz sheme. Toplotna izolativnost vrat Ud boljše ali enako 1,1 W/m2K. Krilo je iz masivnega lesa z integriranimi elementi, ki preprečujejo krivljenje. Dvoslojno tesnenje med krilom in podbojem, dodatno talno tesnilo za tesnenje na talno pripiro, tritočkovno zaklepanje, trojna trokraka nasadila. Toplotno izolacijska zasteklitev obojestransko iz kaljenega lepljenega stekla. Nadsvetloba navadno steklo. Vrata imajo odpiranje z električno ključavnico in zaklepanje s cilindrično ključavnico s sistemskim klučem, na notranji in zunanji strani bunko, samozapiralo, mehanizem za fiksiranje vrat v odprtem položaju. Kljuka deljena mat krom s polkrožnimi zaključki. Na zunanji strani je nameščen inox drog r=30 mm L=1700mm. Suhomontažna vgradnja z vsem potrebnim materialom in priborom po smernicah RAL. Podboj vrat industrijsko barvan, ton barve po izboru investitorja in projektanta iz lestvice dobavitelja in usklajen z barvo oken. Premaz za les najvišje kakovosti odporen na UV žarke in atmosferske vplive. Notranjost in zunanjost vrat v različnem odtenku. Odpiranje navzven. Obračun kos.
| VPR2 dim 110/210 cm | kpl | 1 |  | 0
3. | Izdelava, dobava in montaža zunanjih enokrilnih zastekljenih vhodnih vrat. Zunanji videz vrat po risbi iz sheme. Toplotna izolativnost vrat Ud boljše ali enako 1,1 W/m2K. Krilo je iz masivnega lesa z integriranimi elementi, ki preprečujejo krivljenje. Dvoslojno tesnenje med krilom in podbojem, dodatno talno tesnilo za tesnenje na talno pripiro, tritočkovno zaklepanje, trojna trokraka nasadila. Toplotno izolacijska zasteklitev obojestransko iz kaljenega lepljenega stekla. Vrata imajo zaklepanje z cilindrično ključavnico s sistemskim klučem, na notranji in zunanji strani vrtljivo bunko, samozapiralo, mehanizem za fiksiranje vrat v odprtem položaju. Kljuka deljena mat krom s polkrožnimi zaključki. Na Suhomontažna vgradnja z vsem potrebnim materialom in priborom po smernicah RAL. Podboj vrat industrijsko barvan, ton barve po izboru investitorja in projektanta iz lestvice dobavitelja in usklajen z barvo oken. Premaz za les najvišje kakovosti odporen na UV žarke in atmosferske vplive. Notranjost in zunanjost vrat v različnem odtenku. Odpiranje navzven. Obračun kos.
| VZ1-N2 dim 100/206 cm | kpl | 1 |  | 0
4. | Izdelava, dobava in montaža zunanjih enokrilnih zastekljenih vhodnih vrat z fiksnozastekljeno stransko svetlobo in nadsvetlobo, ki se odpira na ventus. Zunanji videz vrat po risbi iz sheme. Toplotna izolativnost vrat Ud boljše ali enako 1,1 W/m2K. Krilo je iz masivnega lesa z integriranimi elementi, ki preprečujejo krivljenje. Dvoslojno tesnenje med krilom in podbojem, dodatno talno tesnilo za tesnenje na talno pripiro, tritočkovno zaklepanje, trojna trokraka nasadila. Toplotno izolacijska zasteklitev obojestransko iz kaljenega lepljenega stekla. Vrata imajo zaklepanje s cilindrično ključavnico s sistemskim klučem, na notranji in zunanji strani bunko, samozapiralo, mehanizem za fiksiranje vrat v odprtem položaju. Kljuka deljena mat krom s polkrožnimi zaključki. Suhomontažna vgradnja z vsem potrebnim materialom in priborom po smernicah RAL. Podboj vrat industrijsko barvan, ton barve po izboru investitorja in projektanta iz lestvice dobavitelja in usklajen z barvo oken. Premaz za les najvišje kakovosti odporen na UV žarke in atmosferske vplive. Notranjost in zunanjost vrat v različnem odtenku. Odpiranje navzven. Obračun kos.
| VZ1-N1dim 105+50/215 cm + 155/90 (nadsvetloba) | kpl | 1 |  | 0
5. | Izdelava, dobava in montaža zunanjih enokrilnih zastekljenih vhodnih vrat. Zunanji videz vrat po risbi iz sheme. Toplotna izolativnost vrat Ud boljše ali enako 1,1 W/m2K. Krilo je iz masivnega lesa z integriranimi elementi, ki preprečujejo krivljenje. Dvoslojno tesnenje med krilom in podbojem, dodatno talno tesnilo za tesnenje na talno pripiro, tritočkovno zaklepanje, trojna trokraka nasadila. Toplotno izolacijska zasteklitev obojestransko iz kaljenega lepljenega stekla. Vrata imajo zaklepanje z cilindrično ključavnico s sistemskim klučem, na notranji in zunanji strani vrtljivo bunko, samozapiralo, mehanizem za fiksiranje vrat v odprtem položaju. Kljuka deljena mat krom s polkrožnimi zaključki. Na Suhomontažna vgradnja z vsem potrebnim materialom in priborom po smernicah RAL. Podboj vrat industrijsko barvan, ton barve po izboru investitorja in projektanta iz lestvice dobavitelja in usklajen z barvo oken. Premaz za les najvišje kakovosti odporen na UV žarke in atmosferske vplive. Notranjost in zunanjost vrat v različnem odtenku. Odpiranje navzven. Obračun kos.
| VZ1-N2 dim 100/206 cm | kpl | 1 |  | 0
6. | Izdelava, dobava in montaža zunanjih enokrilnih zastekljenih vhodnih vrat. Zunanji videz vrat po risbi iz sheme. Toplotna izolativnost vrat Ud boljše ali enako 1,1 W/m2K. Krilo je iz masivnega lesa z integriranimi elementi, ki preprečujejo krivljenje. Zastekljeni del z vertikalnimi prečkami proti vlomu. Dvoslojno tesnenje med krilom in podbojem, dodatno talno tesnilo za tesnenje na talno pripiro, tritočkovno zaklepanje, trojna trokraka nasadila. Toplotno izolacijska zasteklitev obojestransko iz kaljenega lepljenega stekla. Vrata imajo zaklepanje z cilindrično ključavnico s sistemskim klučem, na notranji in zunanji strani vrtljivo bunko, samozapiralo, mehanizem za fiksiranje vrat v odprtem položaju. Kljuka deljena mat krom s polkrožnimi zaključki. Na Suhomontažna vgradnja z vsem potrebnim materialom in priborom po smernicah RAL. Podboj vrat industrijsko barvan, ton barve po izboru investitorja in projektanta iz lestvice dobavitelja in usklajen z barvo oken. Premaz za les najvišje kakovosti odporen na UV žarke in atmosferske vplive. Notranjost in zunanjost vrat v različnem odtenku. Odpiranje navzven. Obračun kos.
| VK1 dim 120/206 cm | kpl | 1 |  | 0
7. | Dobava in vgradnja zaščite pred poškodbami prstov na vratih. Dvodelna izvedba. Na notranji strani vrat PP profil vpet v alu profil privijačen na podlago. Vpenjanje na klik. Ojačani pregibni spoji. Na zunanji strani Alu pokrivni profil privijačen v vratni okvir. Velikost profila prilagojena dimenziji vratnega nasadila. Dolžina 210 cm. Standardna barva po izboru projektanta. Vključno z vsem potrebnim materialom in priborom. Npr. Finprotect Plus ali enakovredno. Obračun kos. | kom | 9 |  | 0
8. | Dobava in montaža notranjih okenskih polic. Kompozitne plošče za fasadne obloge (kot npr. FunderMax F-Quality ali enakovredno) d=13 mm prilepljene na podlago. Vidni robovi minimalno zaobljeni in polirani (sprednji rob je izmaknjen iz ravnine stene za 20 mm - glej detajl). Barva po izboru iz kataloga dobavitelja plošč. Vgradnjo polic uskladiti z dobaviteljem oken. Vključno ves pritrdilni, vezni in tesnilni material. Širina cca 40 cm. Obračun m1.
| Dolžina 80-100 cm | m1 | 2.6 |  | 0
| Dolžina 155-200 cm | m1 | 14.9 |  | 0
| Dolžina 205-255 cm | m1 | 19.4 |  | 0
| Dolžina 255-300 cm | m1 | 5.7 |  | 0
| Dolžina 305-350 cm | m1 | 3.3 |  | 0
9. | Dobava in montaža notranjih okenskih polic. Kompozitne plošče za fasadne obloge (kot npr. FunderMax F-Quality ali enakovredno) d=13 mm prilepljene na podlago. Vidni robovi minimalno zaobljeni in polirani (sprednji rob je izmaknjen iz ravnine stene za 20 mm - glej detajl). Barva po izboru iz kataloga dobavitelja plošč. Vgradnjo polic uskladiti z dobaviteljem oken. Vključno ves pritrdilni, vezni in tesnilni material. Širina cca 25 cm. Obračun m1.
| Dolžina 105-150 cm | m1 | 4.6 |  | 0
| Dolžina 205-255 cm | m1 | 2.5 |  | 0
| SKUPAJ MIZARSKA DELA |  |  |  | 0

## 21.Okna in steklarska dela OKNA
21. | Okna in steklarska dela OKNA
Pri vseh opisih delovnih postavk smiselno veljajo splošna določila standardiziranih opisov del za visoko gradnjo GIPOSS. V enotnih cenah je upoštevati ves potrebni material, delo in transporte. Vgrajeno franko objekt!
Izvajalec je dolžan pri sestavi ponudbe in izvajanju del upoštevati vse grafične in tekstualne dela projekta. V primeru tiskarskih napak in neskladij v projektu je dolžan na to opozoriti projektanta pred oddajo ponudbe.
Ponudnik je dolžan pri ponudbi upoštevati vse povezane stroške, ki so potrebni za tehnično pravilno izvedbo del, ki jih ponuja v izvedbo (kot npr. razni pritrdilni, vezni, tesnilni material, podkonstrukcije in podobno.
Vsi delavniški načrti sodijo v v sklop izvajalčeve ponudbe in jih potrjuje projektant med njihovo izdelavo. Vzorce vseh finalnih materialov je ponudnik dolžan predložiti projektantu v potrditev.
Prav tako je pri ponudbi in izvedbi potrebno upoštevati vso potrebno gradbeno, zidarsko in ostalo pomoč pri izvedbi obrtniških del in vgradnji predvidenih materialov.
Določanje dimenzij profilov in dimenzioniranje potrebnih podkonstrukcij je predmet dobavitelja stavbnega pohištva in je sestavni del izvedbe.
Ozn. | Opis | enota | kol | cena/enoto | skupaj
1. | Dobava in montaža zunanjega lesenega okna ali balkonskih vrat z nadsvetlobo za nizkoenergetske stavbe z maksimalno prehodnostjo okna boljše ali enako Uw= 0,91W/m2K. Sestava različnih kombinacij: okno + varata, fiksna zasteklitev, enokrilno, dvokrilno odporanje ali polnilo iz toplotnoizolacijskim sendvičem. Zvočna izolacija stekla Rw=28 dB. Notranje in zunanje steklo varnostno, kaljeno - lepljeno do višine 1,25 m (glej risbo) ali navadno steklo, če je vmes precka, RAL montaža v opečno ali AB steno. Zunanja stran okna bele barve, notranja stran bela. Horizontalni deli zaščiteni z ALU odkapnimi profili. Zaščitni premaz za les odporen na UV in atmosferske vplive najvišje kakovosti. Dimenzije in odpiranje oken po shemah. Nadsvetloba se odpira z ročico na poteg. Vključno z vsemi zaključnimi letvami, tesnili, vijačnim in pritrdilnim materialom in prilagoditvami v zvezi z montažo senčil. Smer odpiranja se določi na objektu. Vrata na požarnih izhodih se odpirajo z vrtljivo bunko na notranji strani.
Nekaj oken ima vgrajene ventilatorje za prezračevanje prostorov. V ceni okna je vračunana tudi dobava polnila - sendvič iz ALU pločevine d=1 mm (dvostransko) in toplotne izolacije (λ = 0,022 W/mK) d= 2 cm in izdelava izreza za vgradnjo obstoječega ventilatorja, montaža in priklop ventilatorja. Obračun kos.
FZ - fiksna zasteklitev
EK - enokrilno odpiranje
DK - dvokrilno odpiranje
PE - prezračevalni element
BV - balkonska vrata - odpiranje navzven
NS - nadsvetloba
VS - varnostno steklo
| OK3, dim 190/80 cm - FZ+EK | kos | 1 |  | 0
| OK4, dim 190/80 cm - FZ+PE | kos | 1 |  | 0
| OK5, dim 240/80 cm - FZ+PE | kos | 1 |  | 0
| OK7, dim 320/80 cm - PE+FZ+EK | kos | 1 |  | 0
| OK8, dim 56/56 cm - EK | kos | 1 |  | 0
| OK9a, dim 230/80 cm - PE+FZ+EK | kos | 1 |  | 0
| OK9b, dim 230/80 cm - EK+FZ+PE | kos | 1 |  | 0
| OK10, dim 180/80 cm - FZ+EK | kos | 1 |  | 0
| OK11, dim 180/140 cm - FZ+DK | kos | 1 |  | 0
| OK12, dim 180/80 cm - DK | kos | 1 |  | 0
| OK13, dim 140/80 cm - FZ+EK | kos | 1 |  | 0
| OK14, dim 45/80 cm - EK | kos | 1 |  | 0
| OPR3, dim 88/65 cm - EK | kos | 1 |  | 0
| OPR4, dim 75/65 cm - EK | kos | 1 |  | 0
| OPR5, dim 83/83 cm - EK | kos | 1 |  | 0
| OPR6, dim 83/83 cm - EK | kos | 1 |  | 0
| OPR7, dim 210/140 cm - EK+DK (VS) | kos | 1 |  | 0
| OPR8, dim 160/80 cm - FZ+EK | kos | 1 |  | 0
| OPR9b, dim 100/290 cm - BV+VS+NS (vrtljiva bunka) | kos | 1 |  | 0
| OPR11b, dim 100/290 cm - BV+VS+NS (vrtljiva bunka) | kos | 1 |  | 0
| OPR12, dim 160/200 cm - FZ+VS+DK | kos | 3 |  | 0
| ON3, dim 190/65 cm - FZ+EK | kos | 1 |  | 0
| ON4, dim 190/165 cm - FZ+VS+DK | kos | 1 |  | 0
| ON5, dim 230/165 cm - VS+DK | kos | 1 |  | 0
| ON6, dim 160/165 cm - VS+DK | kos | 1 |  | 0
| ON7a, dim 200/260 cm - FZ+EK+BK+VS | kos | 1 |  | 0
| ON7, dim 200/160 cm - FZ+DK | kos | 1 |  | 0
| ON8a, dim 100/305 cm - BV+VS+NS | kos | 1 |  | 0
| ON8b, dim 285/234 cm - VS+FZ | kos | 1 |  | 0
| ON9, dim 160/200 cm - FZ+DK | kos | 2 |  | 0
| ON10, dim 240/280 cm - FZ+EK+BK+VS | kos | 1 |  | 0
| ON11, dim 125/220 cm - FZ+EK | kos | 1 |  | 0
| O1-N2, dim 95/58 cm - FZ+EK | kos | 2 |  | 0
| O2-N2, dim 186/160 cm - FZ+DK | kos | 1 |  | 0
| O3a-N2, dim 95/258 cm - BV+VS | kos | 1 |  | 0
| O5-N2, dim 245/163 cm - FZ+FZ+VS+EK | kos | 1 |  | 0
| O6-N2, dim 141/250 cm - FZ+VS+EK | kos | 1 |  | 0
2. | Nastavitev odpiranja obstoječih lesenih oken, ki se ne zamenjajo v 2. nadstropju starejšega objekta. Nastavitev mehanizmov in gumijsatih tesnil. 2x okno z odpiranjem na ventus, 1x okno s kombiniranim odpiranjem. Obračun kpl. | kpl | 1 |  | 0
3. | Dobava in montaža zunanjih okenskih senčil. Lamele - C profil š=80 mm. Vodila iz ekstrudiranega aluminija. Montirano v sistemskem ohišju nad okensko odprtino. Ročni pogon za uravnavanje senčil. Vse po specifikaciji dobavitelja senčil in pogonov. Izbor barve senčila iz kataloga RAL. Vključno ves vezni, pritrdilni in tesnilni material. Obračun kos.
| OPR9a, dim 365/220 cm | kos | 1 |  | 0
| OPR9b, dim 100/90 cm | kos | 2 |  | 0
| OPR10, dim 365/220 cm | kos | 1 |  | 0
| OPR11a, dim 365/220 cm | kos | 1 |  | 0
| OPR12, dim 160/200 cm | kos | 3 |  | 0
| ON4, dim 165/180 cm | kos | 1 |  | 0
| ON5, dim 230/165 cm | kos | 1 |  | 0
| ON7a, dim 100/165 cm | kos | 1 |  | 0
| ON7a, dim 100/90 cm | kos | 1 |  | 0
| ON8a, dim 100/90 cm | kos | 1 |  | 0
| ON8b, dim 295/260 cm | kos | 1 |  | 0
| ON10, dim 100/280 cm | kos | 1 |  | 0
| ON10, dim 100/70 cm | kos | 1 |  | 0
| ON11, dim 125/220 cm | kos | 1 |  | 0
| O2-N2, dim 186/160 cm | kos | 1 |  | 0
| O5-N2, dim 245/160 cm | kos | 1 |  | 0
4. | Dobava in montaža zatemnitvenih rolojev na notranji strani vrat na terase ali balkone v igralnicah. Rolo v kaseti z vodili, pritrjeno na vratno krilo. Upravljanje z verižico. Tkanina enostransko metalizirana. Barva ohišja mehanizma in platna po izboru iz kataloga dobavitelja. Obračun kos.
| Zatemnitveni rolo cca 90/205 cm | kom | 6 |  | 0
| SKUPAJ OKNA IN STEKLARSKA DELA |  |  |  | 0

## 22.Slikopleskarska dela ES
22. | Slikopleskarska dela ES
Pri vseh opisih delovnih postavk smiselno veljajo splošna določila standardiziranih opisov del za visoko gradnjo GIPOSS. V enotnih cenah je upoštevati ves potrebni material, delo in transporte. Vgrajeno franko objekt!
Izvajalec je dolžan pri sestavi ponudbe in izvajanju del upoštevati vse grafične in tekstualne dela projekta. V primeru tiskarskih napak in neskladij v projektu je dolžan na to opozoriti projektanta pred oddajo ponudbe.
Ponudnik je dolžan pri ponudbi upoštevati vse povezane stroške, ki so potrebni za tehnično pravilno izvedbo del, ki jih ponuja v izvedbo (kot npr. razni pritrdilni, vezni, tesnilni material, podkonstrukcije in podobno.
Vsi delavniški načrti sodijo v v sklop izvajalčeve ponudbe in jih potrjuje projektant med njihovo izdelavo. Vzorce vseh finalnih materialov je ponudnik dolžan predložiti projektantu v potrditev.
Prav tako je pri ponudbi in izvedbi potrebno upoštevati vso potrebno gradbeno, zidarsko in ostalo pomoč pri izvedbi obrtniških del in vgradnji predvidenih materialov.
Ozn. | Opis | enota | kol | cena/enoto | skupaj
1. | Protikorozijska zaščita sider lesene strehe nad teraso v 2. nadstropju starejšega objekta. Protikorozijska zaščita (mehansko odstranjevanje starega opleska in rje z brušenjem in ščetkanjem, 2x temeljni premaz - epoksidna osnova, 2x zakjučni premaz PP osnova, odporno na antmosferske vplive in UV sevanje). Barva po izboru iz lestvice RAL. Obračun m2. | m2 | 0.5 |  | 0
2. | Protikorozijska zaščita vrtnih vrat pred vhodom v vrtec in mrežne ograje z vrati proti zelenici na robu pokritega prostora. Protikorozijska zaščita (mehansko odstranjevanje starega opleska in rje z brušenjem in ščetkanjem, 2x temeljni premaz - epoksidna osnova, 2x zakjučni premaz PP osnova, odporno na antmosferske vplive in UV sevanje). Barva po izboru iz lestvice RAL. Vrata dim cca: 4,3/2,1 m, mrežna ograja dim. cca 6,00/2,00 m. Obračun kpl. | kpl | 1 |  | 0
3. | Protikorozijska zaščita nadstreška nad izhodom na igrišče. Protikorozijska zaščita (mehansko odstranjevanje starega opleska in rje z brušenjem in ščetkanjem, 2x temeljni premaz - epoksidna osnova, 2x zakjučni premaz PP osnova, odporno na antmosferske vplive in UV sevanje). Barva po izboru iz lestvice RAL. Vitka jeklena konstrukcija dim cca: 4,0/2,5/5,0 m. Obračun kpl. | kpl | 1 |  | 0
4. | Barvanje stropov zunanjih nadkritih površin. Priprava podlage (čiščenje in impregnacija vidnega betons), 2x kitanje in brušenje, glajenje ter dvakratno barvanje z fasadnimi barvami za zunanji prostor v tonu po izboru. Vključno ves material za pripravo podlage, kitanje, glajenje, barvanje. Izvedba del po specifikacijah in navodilih proizvajalcev materialov. Obračun m2. | m2 | 40 |  | 0
5. | Barvanje obstoječih ograj na mostovžu in zunanjih stopnicah v pritličju starejšega objekta. Mehansko in kemijsko odstranjevanje rje, 2 x epiksidni, 2 x poliuretanski premaz. Sistem antikorozijske zaščite za zahtevne atmosferske pogoje in odporen na UV sevanje. Ograja iz jeklenih cevi in palic. Obračun m2 ograje. | m2 | 11 |  | 0
6. | Barvanje podkonstrukcije za tende na terasi v 1. nadstropju. Mehansko in kemijsko odstranjevanje rje, 2 x epiksidni, 2 x poliuretanski premaz. Sistem antikorozijske zaščite za zahtevne atmosferske pogoje in odporen na UV sevanje. Kvadratne in pravokotni profili. Obračun m1. | m1 | 8 |  | 0
| SKUPAJ SLIKOPLESKARSKA DELA |  |  |  | 0

## 23.Slikopleskarska dela OKNA
23. | Slikopleskarska dela OKNA
Pri vseh opisih delovnih postavk smiselno veljajo splošna določila standardiziranih opisov del za visoko gradnjo GIPOSS. V enotnih cenah je upoštevati ves potrebni material, delo in transporte. Vgrajeno franko objekt!
Izvajalec je dolžan pri sestavi ponudbe in izvajanju del upoštevati vse grafične in tekstualne dela projekta. V primeru tiskarskih napak in neskladij v projektu je dolžan na to opozoriti projektanta pred oddajo ponudbe.
Ponudnik je dolžan pri ponudbi upoštevati vse povezane stroške, ki so potrebni za tehnično pravilno izvedbo del, ki jih ponuja v izvedbo (kot npr. razni pritrdilni, vezni, tesnilni material, podkonstrukcije in podobno.
Vsi delavniški načrti sodijo v v sklop izvajalčeve ponudbe in jih potrjuje projektant med njihovo izdelavo. Vzorce vseh finalnih materialov je ponudnik dolžan predložiti projektantu v potrditev.
Prav tako je pri ponudbi in izvedbi potrebno upoštevati vso potrebno gradbeno, zidarsko in ostalo pomoč pri izvedbi obrtniških del in vgradnji predvidenih materialov.
Ozn. | Opis | enota | kol | cena/enoto | skupaj
1. | Odstranjevanje poškodovanih delov obstoječega opleska na stenah. Vse kompletno s čiščenjem podlage po tehnologiji izvajalca. Obračun m2. | m2 | 450 |  | 0
2. | Odstranjevanje obstoječega opleska na stropu. Vse kompletno s čiščenjem podlage po tehnologiji izvajalca. Obračun m2. | m2 | 450 |  | 0
3. | Barvanje stropov. Priprava podlage (po odstranitvi opleska), 2x kitanje in brušenje, glajenje ter dvakratno barvanje z disperzijskimi barvami za notranja dela v tonu po izboru. Vključno ves material za pripravo podlage, kitanje, glajenje, barvanje. Izvedba del po specifikacijah in navodilih proizvajalcev materialov. Obračun m2. | m2 | 450 |  | 0
4. | Barvanje ometanih sten. Priprava podlage, 2x kitanje in brušenje, glajenje ter dvakratno barvanje z visokopralnimi barvami na osnovi vodne disperzije polimernih veziv. Odpornost na mokro drgnjenje razred 1 (SIST EN 13300) in čiščenje z običajnimi gospodinjskimi čistili in medicinskimi razkužili. Vključno ves material za pripravo podlage, kitanje, glajenje, barvanje. Izvedba del po specifikacijah in navodilih proizvajalcev materialov. Polmat, ton barve po izboru. Obračun m2. | m2 | 450 |  | 0
| SKUPAJ SLIKOPLESKARSKA DELA |  |  |  | 0

## 24.Podopolagalska dela ES
24. | Podopolagalska dela ES
Pri vseh opisih delovnih postavk smiselno veljajo splošna določila standardiziranih opisov del za visoko gradnjo GIPOSS. V enotnih cenah je upoštevati ves potrebni material, delo in transporte. Vgrajeno franko objekt!
Izvajalec je dolžan pri sestavi ponudbe in izvajanju del upoštevati vse grafične in tekstualne dela projekta. V primeru tiskarskih napak in neskladij v projektu je dolžan na to opozoriti projektanta pred oddajo ponudbe.
Ponudnik je dolžan pri ponudbi upoštevati vse povezane stroške, ki so potrebni za tehnično pravilno izvedbo del, ki jih ponuja v izvedbo (kot npr. razni pritrdilni, vezni, tesnilni material, podkonstrukcije in podobno.
Vsi delavniški načrti sodijo v v sklop izvajalčeve ponudbe in jih potrjuje projektant med njihovo izdelavo. Vzorce vseh finalnih materialov je ponudnik dolžan predložiti projektantu v potrditev.
Prav tako je pri ponudbi in izvedbi potrebno upoštevati vso potrebno gradbeno, zidarsko in ostalo pomoč pri izvedbi obrtniških del in vgradnji predvidenih materialov.
Ozn. | Opis | enota | kol | cena/enoto | skupaj
1. | Dobava materiala in izdelava kompozitnega varovalnega tlaka iz plošč iz gumijastega drobirja in veziv debeline skladne specifikaciji proizvajalca tlaka, porozne izvedbe za padce z višine skladno z EN 1177. Plošče Vrhnji sloj v več barvnih tonih iz EPDM gume, vse kompletno, skladno z tehničnimi specifikacijami in detajli proizvajalca tlaka. Plošče so medsebojno mozničene s tipskimi mozniki. Vključno opasovanje, vezni in pritrdilni material. Obračun m2.
| Tlak za padec z višine do 1,0 m | m2 | 225 |  | 0
| SKUPAJ PODOPOLAGALSKA DELA |  |  |  | 0

## 25.Fasada ES
25. | Fasada ES
Pri vseh opisih delovnih postavk smiselno veljajo splošna določila standardiziranih opisov del za visoko gradnjo GIPOSS. V enotnih cenah je upoštevati ves potrebni material, delo in transporte. Vgrajeno franko objekt!
Izvajalec je dolžan pri sestavi ponudbe in izvajanju del upoštevati vse grafične in tekstualne dela projekta. V primeru tiskarskih napak in neskladij v projektu je dolžan na to opozoriti projektanta pred oddajo ponudbe.
Ponudnik je dolžan pri ponudbi upoštevati vse povezane stroške, ki so potrebni za tehnično pravilno izvedbo del, ki jih ponuja v izvedbo (kot npr. razni pritrdilni, vezni, tesnilni material, podkonstrukcije in podobno.
Vsi delavniški načrti sodijo v v sklop izvajalčeve ponudbe in jih potrjuje projektant med njihovo izdelavo. Vzorce vseh finalnih materialov je ponudnik dolžan predložiti projektantu v potrditev.
Prav tako je pri ponudbi in izvedbi potrebno upoštevati vso potrebno gradbeno, zidarsko in ostalo pomoč pri izvedbi obrtniških del in vgradnji predvidenih materialov.
Obračun količin:
> odprtine do 3m2 se ne odbijajo in se špalete ne obračunavajo posebej
> odprtine od 3m2 do 5m2 se odbijajo površine preko 3m2 in se špalete posebej ne obračunavajo
> pri odprtina velikosti preko 5m2 se odbijajo površine preko 3m2 in se špalete posebej zaračunajo
> če so špalete širše od 20 cm, se širina preko 20 cm obračunava posebej v m2 (neglede na velikost odprtine
Ozn. | Opis | enota | kol | cena/enoto | skupaj
1. | Dobava in vgradnja delov obloge iz kompozitnih fasadnih plošč. Debelina 8 mm. Pritrjevanje na novo jekleno konstrukcijo gospodarskega vhoda z vijačnjem. Posneti robovi. Vgradnja po specifikaciji dobavitelja fasadnih plošč. RF vezni in priključni material. Dimenzije plošč in pozicija oblog - glej načt nadstreška. Barva po izboru iz kataloga standardnih barv proizvajalca plošč. Obračun m2. | m2 | 21 |  | 0
2. | Dobava in vgradnja obloge iz kompozitnih fasadnih plošč. Debelina 8 mm. Pritrjevanje na novo leseno podkonstrukcijo na nadstrešku pred vhodom v vrtec. Posneti robovi. Podkonstrukcija in vgradnja po specifikaciji dobavitelja fasadnih plošč. RF vezni in priključni material. Dimenzije plošč in pozicija oblog po delavniški dokumantaciji. Barva po izboru iz kataloga standardnih barv proizvajalca plošč. Obračun m2. | m2 | 48 |  | 0
3. | Dobava in vgradnja obloge iz kompozitnih fasadnih plošč. Debelina 8 mm. Pritrjevanje na novo kovinsko podkonstrukcijo pritrjeno na opečni zid obstoječe ograje. Posneti robovi. Podkonstrukcija in Vgradnja po specifikaciji dobavitelja fasadnih plošč. RF vezni in priključni material. Dimenzije plošč 140/185 cm (2x). Vključno CNC izrezi napisa in figure po posebnem načrtu. V območju izrezov na hrbtni strani dodatna plošča. Na zunanji strani dodantno plošče v obliki krogov. Glej posebni načrt. Obračun kpl. | kpl | 1 |  | 0
izbor barv:
barva obloge - bela (katalog Fundrer Max 0085)
krog - rumena (katalog Funder Max 0647)
podložna plošča, napis in figura - rdeča (katalog Funder Max 0674)
krog - rdeča (katalog Funder Max 0674)
krog - modra (katalog Funder Max 0717)
krog - zelena (katalog Funder Max 0725)
| SKUPAJ FASADA |  |  |  | 0

## 26.Električne napeljave ES
Električne napeljave in naprave ES
|  | 26. | POPIS DEL IN MATERIALA
( dobava materiala in montaža )
Izbrana oprema z navedenim proizvajalcem se lahko zamenja z opremo drugega proizvajalca in drugega tipa, vendar z enakovrednimi karakteristikami. Pred naročilom je potrebno pridobiti soglasje pooblaščenega predstavnika investitorja, arhitekta in projektanta inštalacij!
| zap.št. |  | opis | enota | kol. | en.cena | skupaj
| 1. |  | ZAŠČITA PRED UDAROM STRELE
(oprema, ali enokovredno proizvod Hermi)
Dela izvesti skladno z navodili dobavitelja opreme!
|  |  | - Lovilni vod iz AL legure Φ 8 mm na betonskih kockah | m | 70 |  | 0
|  |  | - Lovilni vod iz AL legure Φ 8 mm na tipskih nosilcih na strehi prekriti z jekleno pločevino tipa ¨Trimo¨ | m | 25 |  | 0
|  |  | - Lovilni vod iz AL legure Φ 8 mm položen na kontaktne elemente pritrjene na kovinske nosilce zaščitne ograje; tip kontaktnih elementov ali enakovredno tip KON05, Hermi | m | 80 |  | 0
|  |  | - Vertikalni tipski lovilec višine 1m, ali enakovredno tip LOP01, Hermi, pritrjen z nosilcem na nosilce kovinske zaščitne ograje (polnilo ograje je kaljeno steklo), kpl. z nosilcem ali enakovredno tip LP-P32, Hermi, ki se izdela po posebnem naročilu | kpl | 7 |  | 0
|  |  | - Vertikalni tipski lovilec višine 1.5m, kpl. z distančnikom (LOP-V DIST) in podstavkom na ravni strehi, ali enakovredno tip LPO1.5, Hermi | kpl | 7 |  | 0
|  |  | - Odvodi izvedeni podometno z Al leguro Φ 8mm, v i.c. Ø 16mm | m | 70 |  | 0
|  |  | - Odvodi izvedeni podometno z Al leguro Φ 8mm, v i.c. Ø 16mm, položeno v tlak | m | 25 |  | 0
|  |  | - Odvodi izvedeni nadometno z Al leguro Φ 8mm, kpl. z nosilci za betonsko steno | m | 15 |  | 0
|  |  | - Merilna sponka in povezava RF in Al, vključno s tipskim kotnim ščitnikom dolžine 1.8m | kos | 4 |  | 0
|  |  | - Merilna sponka v podometni inox omarici, ali enakovredno tip ZON05, Hermi in povezava RF in Al | kos | 12 |  | 0
|  |  | - Zemljevod od merilnega mesta do krožno položenega ozemljitvenega vodnika, izveden iz RF Ø 8 mm | m | 32 |  | 0
|  |  | - RF križna sponka za valjanec | kos | 6 |  | 0
|  |  | - RF žlebne objemke | kos | 20 |  | 0
|  |  | - RF cevne objemke za odtočne cevi | kos | 40 |  | 0
|  |  | - Al sponka | kos | 30 |  | 0
- Galvanske povezave:
|  |  | . z zbiralnico GIP | kos | 1 |  | 0
|  |  | . odtočnimi cevmi, ograjami, žlebovi | kos | 18 |  | 0
|  |  | - Vodnik FG7R 50 mm2 za povezavo ozemljila z zbiralnico GIP v kleti objekta, uvlečen v zaščitno cev | m | 15 |  | 0
|  |  | - Vodnik FG7R 16 mm2 za povezavo kovinskih mas, kot so ograje, itd. | m | 30 |  | 0
|  |  | - Priključitev vodnika FG7R 50 mm2 na zbiralnico GIP v obstoječi p/o omarici v kleti objekta | kpl | 1 |  | 0
- Zaščitna cev položena nadometno oz. položena v zemljo:
|  |  | . Φ 29 mm | m | 15 |  | 0
|  |  | . Φ 23 mm | m | 25 |  | 0
|  |  | - Potrebna gradbena dela za uvod vodnika 50 mm2 iz zemlje v klet objekta | kpl | 1 |  | 0
|  |  | - Vrtanje Φ 25 mm preko opečnih sten debeline 40 cm | kos | 3 |  | 0
|  |  | - Drobni in vezni material | kpl | 1 |  | 0
|  |  | - Vključitev strokovne ekipe v izvedbo, npr. Hermi d.o.o. | kpl | 1 |  | 0
|  |  | - Izvedba preverjanj v skladu s SIST EN 62305-3:2006 | kpl | 1 |  | 0
|  |  | Skupaj zaščita pred udarom strele | kpl | 1 |  | 0
REKAPITULACIJA
| 2. |  | ZAŠČITA PRED UDAROM STRELE | EUR |  |  | 0
|  |  | Transportni in manupulativni stroški 3% | EUR |  |  | 0
|  |  | SKUPAJ | EUR |  |  | 0

## 27.Ostalo OKNA
C.27. | Ostalo
Splošni opis
Pri vseh opisih delovnih postavk smiselno veljajo splošna določila standardiziranih opisov del za visoko gradnjo GIPOSS. V enotnih cenah je upoštevati ves potrebni material, delo in transporte. Vgrajeno franko objekt!
Izvajalec je dolžan pri sestavi ponudbe in izvajanju del upoštevati vse grafične in tekstualne dela projekta. V primeru tiskarskih napak in neskladij v projektu je dolžan na to opozoriti projektanta pred oddajo ponudbe.
Ponudnik je dolžan pri ponudbi upoštevati vse povezane stroške, ki so potrebni za tehnično pravilno izvedbo del, ki jih ponuja v izvedbo (kot npr. razni pritrdilni, vezni, tesnilni material, podkonstrukcije in podobno.
Vsi delavniški načrti sodijo v v sklop izvajalčeve ponudbe in jih potrjuje projektant med njihovo izdelavo. Vzorce vseh finalnih materialov je ponudnik dolžan predložiti projektantu v potrditev.
Prav tako je pri ponudbi in izvedbi potrebno upoštevati vso potrebno gradbeno, zidarsko in ostalo pomoč pri izvedbi obrtniških del in vgradnji predvidenih materialov.
Ozn. | Opis | enota | kol | cena/enoto | skupaj
1. | Izvedba termografske analize objekta in izdelava poročila, ki vsebuje analizo vsaj 30 tomografskih slik, izračune toplotne prevodnosti sten, mnenje; potrdilo o usposabljanju (Infrared Thermography Certification, Level 1 Termographer (ITC), potrdilo o kalibraciji merilne naprave. Poročilo mora biti izdelano v skladu s SIST EN 13187:2000 Toplotne značilnosti stavb - Kvalitativno zaznavanje toplotnih nepravilnosti v ovoju zgradbe - Infrardeča metoda. Obračun kpl. | kpl | 1 |  | 0
2. | Izvedba testa zrakotesnosti in izdelava poročila. Zahteve za objekt, ki se delno sanira: n50<3,0 h-1. Preverjajo se stikiin mesta kjer uhaja zrak. V primeru, da objekt ne doseže zahtevane tesnosti se mora ponovni test izvajati z generatorjem megle. Obračun kpl. | kpl | 1 |  | 0
| SKUPAJ ZUNANJA UREDITEV |  |  |  | 0

## 28.VRTNA UTA
Objekt
28. | Vrtna uta Najdihojca enota Čenča
Ozn. | Opis | enota | kol | cena/enoto | skupaj
1. | strojno ročni izkop za točkovne temelje v ter III ktg z odmetom materiala na rob izkopa. Temelj velikosti 40x40x80 cm
|  | m3 | 7.2 |  | 0
2. | planiranje dna izkopa
|  | m2 | 1.5 |  | 0
3. | vgrajevanje betoma C20/25 v točkovne temelje, v ceno vključen tudi opaž zgornjega roba temelja
|  | m3 | 7.2 |  | 0
4. | dobava ter montaža armature v točkovne temelje
|  | kg | 350 |  | 0
5. | dobva ter vgrajevanje kovinske konstrukcije objekta, stebri 12 x 12 cm /l=2,50 kom 3, l=2,70 kom 3/, lege 8x12 cm/l=3m kom 12/ in spirovci 8 x 10 cm /l=6,30 m kom 4/ vse ustrezno zaščiteno, 2x minizirano tre prašno barvano
|  | kg | 1000 |  | 0
6. | dobava ter vgrajevanje Trimo pločevine, nizek val z jedrom iz kamene volne deb 5 cm, streha nad objektom
|  | m2 | 23.4 |  | 0
7. | dobava ter vgrajevanje Trimo pločevine, zapora sten deb 3 cm, jedro MV, komplet z vsem pomožnim materialom
|  | m2 | 18 |  | 0
8. | dobava ter vgarjevanje vhodnih garažnih vrat kovinske izvedbe dim 2,0 x 2,0. Vrata dvokrilna na ročni pogon
|  | kom | 1 |  | 0
9. | dobava materiala ter izvedba požarnega stika med objektom in steno vrtca. Stik je izveden iz MV deb 10 cm po vzdolni stranici, volna je pritrjena na fasado ter zaščitena z pocinkano stensko oblogo raz sir 60 cm
|  | m1 | 6.3 |  | 0
10. | dobava ter montaža zaključnih obrob iz poc pločevine barvane r.š. do 20 cm
|  | m1 | 7 |  | 0
11. | dobava ter montaža horizontalnega žleba r.š. 33 cm
|  | m1 | 6.3 |  | 0
12. | dobava ter montaža vertikalne odtočne cevi fi 100, priključek na peskolov
|  | m1 | 2.5 |  | 0
13. | izvedba peskolov aiz bet cevi fi 30, bet polrovom ter priključkom v kanalizacijo z PE cevjo fi 110 (l cevi = 4 m)
|  | kpl | 1 |  | 0
14. | nakladanje odvečnega materiala na prevozno sredstvo ter odvoz v trajno deponijo
|  | m3 | 9.36 |  | 0
15. | rušenje obstoječega objekta z nakladanjem vsega materiala na prevozno sredstvo ter odvoz v trajno deponijo z plačilom komunalte takse
|  | kpl | 1 |  | 0
| skupaj |  |  |  | 0
| nepredvidena dela 10% |  |  |  | 0
| skupaj |  |  |  | 0
| ddv 22% |  |  |  | 0
| skupaj z ddv |  |  |  | 0

## 29.SEZNAM PONUJENE OPREME
29. | SEZNAM PONUJENE OPREME IN MATERIALOV - VRTEC NAJDIHOJCA ENOTA ČENČA
DIMENZIJE
Poz | Opis | PROIZVAJALEC | MODEL | Š | G | V
16. | Krovsko kleparska dela ES
1. | Dobava in vgradnja hidroizolacije na pohodni terasi in strehi obteženi s prodcem. FPO - polyolefinska membrana, primerna za sisteme, ki vsebujejo materiale kot so bitumen, EPS in XPS, UV odporna, točkovno pritrjena na podlago, d=1,8 mm. Vključno podlaga iz PES filca 300g/m2 in zaščita na zgornji strani iz PP filtrirne folije. Vključno ves tesnilni, pritrdilni in vezni material, z vsemi elementi za vgradnjo po izvedbenih detajlih dobavitelja hidroizolacije, z zavihki ob stenah, priključevanjem, vgradnja po navodilih dobavitelja hidroizolacije. Kot. npr. Sarnafil ali enakovredno. Nova hidroizolacija balkonov starejšega objekta. Obračun m2.
2. | Dobava in vgradnja hidroizolacije na nadstreških novejšega objekta in nadstrešku na zahodni fasadi starejšega objekta. FPO - polyolefinska membrana, UV odporna, točkovno pritrjena na podlago, d=1,8 mm. Vključno podlaga iz PE filca 300g/m2. Vključno ves tesnilni, pritrdilni in vezni material, z vsemi elementi za vgradnjo po izvedbenih detajlih dobavitelja hidroizolacije, z zavihki ob stenah, priključevanjem, vgradnja po navodilih dobavitelja hidroizolacije. Obračun m2.
3. | Dobava in vgradnja obrob na robovih ravne strehe strehe in terase v 2. nadstropju starejšega objekta. Bakrena pločevina d=0,55 mm, vključno rezervna kritina in podlaga iz OSB/3 plošč d=15 mm na leseni podkonstrukciji. Pločevina prekriva vertikalne in horizontalne zaključke strehe in terase. Rš=110 cm. Točkovno pritrjevanje skozi XPS toplotno izolacijo v opečno ali AB podlago. Vključno ves vezni, pritrdilni in tesnilni material. Obračun m1.
5. | Dobava in vgradnja žlebov. ALU pločevina, rš = 30 cm, vključno vezni, pritrdilni in tesnilni material. Pritrjevanje v AB konstrukcijo. Priključevanje na obstoječe kotličke in vertikalne odtoke. Žlebovi na robovih ravne strehe in terase nad pritličjem novejšega objekta. Obračun m1.
6. | Dobava in vgradnja žlebov. ALU pločevina, rš = 25 cm, vključno vezni, pritrdilni in tesnilni material. Pritrjevanje v jekleno konstrukcijo. Priključevanje na nove kotličke in vertikalne odtoke. Žleb na robu ravne strehe nad gospodarskim vhodom novejšega objekta. Obračun m1.
11. | Dobava in vgradnja čepaste folije na ravni strehi starejšega objekta. HDPE folija, višina čepov 8 mm, tlačna trdnost 200 kN/m2. Čepi so na spodnji strani. Vgradnja skladno z navodili proizvajalca vgrajenih materialov. Obračun m2.
19. | Mizarska dela ES
1. | Dobava in vgradnja delov iz kompozitnih plošč za fasade na ograjah balkonov in teras. Kompozitne plošče HPL skladno z EN 438 tip CFG z dodatno zaščito pred vremenskimi vplivi za fasade d=8 mm z izrezi po posebnem načrtu. Vsi robovi so zaobljeni. Pritrjevanje na jekleno konstrukcijo z RF vijaki. Vgradnja skladno z navodili dobavitelja plošč z vijačenjem. 5 barvnih vzorcev. Vključno vsi bočni zaključki z opasovanjem, ves vezni, pritrdilni in tesnilni material. Vse po posebnem načrtu. Obračun m2.
2. | Dobava, izdelava in vgradnja panelov za ograje z dodatki za igro otrok. HPL plošče skladno z EN 438 tip CFG z dodatno zaščito pred vremenskimi vplivi za fasade d=8 mm z izrezi za drsnike, drsniki in vrtljivo ploščo. Pritrjevanje v jekleno konstrukcijo ograje. Vključno distančniki za utrjevanje izrezov v ploščah, kroglični ležaj RF izvedbe, vezni, pritdilni in tesnilni material. HPL plošče v 5 barvnih odtenkih - glej plošče za ograjo. Vse po posebnem načrtu. Uskladiti z izvajalcem ograj. Dimenzije plošč cca 40/115 cm. Obračun kom.
Panel "Mavrica". Bele barve, linijski izrez š=25 mm. 16 drsnikov v obliki kroga fi=60 mm. Drsnik je sestavljen iz HPL plošče, RF vijaka M8 DIN 912, distančnika - drsnih oblog PTFE palica fi 38 mm - na zunanji in notranji strani panela). Povezovalni vijak, ki povezuje drsnik je učvrščen z matico M8 DIN 985. Vključno ves vezni in pritrdilni material. Obračun kos. BEL
Panel "Avto". Rumene barve, linijski izrez š=25 mm. 3 drsniki v obliki silhuete avta dim cca 105/103 mm po posebnem načrtu. Drsnik je sestavljen iz HPL plošče, 2 x RF vijaka M8 DIN 912, distančnika - drsnih oblog PTFE palica fi 38 mm - na zunanji in notranji strani panela. Povezovalni vijak, ki povezuje drsnik je učvrščen z RF matico M8 DIN 985. Vključno ves vezni in pritrdilni material. Obračun kos. RUMEN
Panel "Volan". Rdeče barve, linijski izrez in polkrožni izrez š=25 mm. 1 drsnik - prestave v obliki kroga fi 60 mm zelene barve, 1 drsnik v obliki kroga rumene barve in volan fi 300 mm bele barve s trobljo črne barve - vse po posebnem načrtu. Drsnik je sestavljen iz HPL plošče, RF vijaka M8 DIN 912, distančnika - drsnih oblog PTFE palica fi 38 mm na zunanji in notranji strani panela. Povezovalni vijak, ki povezuje HPL ploščo in RF ploščo na notranji strani je učvrščen z RF matico M8 DIN 985. Volan HPL plošča fi 300 mm d=8 mm s polkrožnimi izrezi in trobljo fi 80 mm, ležajem v kovinskem ohišju in RF prirobnico z vretenom, vse po posebnem načrtu. Vključno ves vezni in pritrdilni material. Obračun kos. RDEČ
Panel "Hribi". Zelene barve, lomljeni izrez š=25 mm. 4 drsniki v obliki kroga fi=60 mm (rdeča, modra, bela, rumena). Drsnik je sestavljen iz HPL plošče, RF vijaka M8 DIN 912, distančnika - drsnih oblog PTFE palica fi 38 mm na zunanji in notranji strani panela. Povezovalni vijak, ki povezuje drsnik je učvrščen z matico M8 DIN 985. Vključno ves vezni in pritrdilni material. Obračun kos. ZELEN
Panel "Morje". Modre barve, valoviti izrez š=25 mm. 4 drsniki v obliki kroga fi=60 mm (bela, rumena, rdeča, zelena). Drsnik je sestavljen iz HPL plošče, RF vijaka M8 DIN 912, distančnika - drsnih oblog PTFE palica fi 38 mm na zunanji in notranji strani panela. Povezovalni vijak, ki povezuje drsnik je učvrščen z matico M8 DIN 985. Vključno ves vezni in pritrdilni material. Obračun kos. MODER
3. | Stenski paneli
Dobava, izdelava in vgradnja STENSKIH panelov z dodatki za igro otrok. HPL plošče skladno z EN 438 tip CFG z dodatno zaščito pred vremenskimi vplivi za fasade d=8 mm z izrezi za drsnike, drsniki, inox palicami s krogci, vrtljivo ploščo in tablo za risanje s kredo. Pritrjevanje preko tipske podkonstrukcije za fasade v opečni zid skozi izolacijo 10cm. Vključno distančniki za utrjevanje izrezov v ploščah, kroglični ležaj RF izvedbe, vezni, pritdilni in tesnilni material. HPL plošče v 5 barvnih odtenkih - barve glej plošče za ograjo. Vse po posebnem načrtu. Dimenzije plošč 140/115 cm. Obračun kom.
Panel "Tarča". Modre barve, z dodatki po načrtu; dodatek TARČA - nalepljeni 3 koncentrični krogi (HPL; rdeč d=66cm, rumen d=40cm, bel d=20cm) z vrezkanimi številkami po načrtu; dodatek RAČUNALO (inox palica d=8mm, l=90cm, kos 2), nataknjeni krogci iz HPL plošč (2r=5cm, deb 15mm), barva rumena (12x), barva rdeča (12x); inox cev je vijačena s hrbta; zaobljena (R30mm), vključno ves vezni in pritrdilni material. Obračun kos. MODER
Panel "Tarče - MALE". Modre barve, z dodatki po načrtu; dodatek TARČE - nalepljeni krogi (HPL; rdeč d=22cm (2X), rumen d=18cm (2X), bel d=14cm (2X)) z vrezkanimi številkami po načrtu; dodatek RAČUNALO (inox palica d=8mm, l=90cm, kos 2), nataknjeni krogci iz HPL plošč (2r=5cm, deb 15mm), barva rumena (12x), barva rdeča (12x); inox cev je vijačena s hrbta; zaobljena (R30mm), vključno ves vezni in pritrdilni material. Obračun kos. MODER
Panel "URA". Modre barve, z izrezi in dodatki po načrtu; dodatek URA - nalepljen HPL rdeč krog (d=66cm) z izrezkanimi številkami in krogci po načrtu; nataknjen vrtljiv HPL rumen KROG (d=46cm) z izrezkano puščico po načrtu, nataknjen vrtljiv HPL bel KROG (d=23cm) z izrezkano puščico po načrtu; inox vreteno fi 19 mm z navojem M 18 mm na prirobni pločevini fi 100 mm, d=12 mm, pritrjeni s hrbtne strani osnovne HPL plošče z vgreznjenimi vijaki M8 (8x) in vmesnimi drsnimi podložnimi ploščami iz PTFE (Teflon) d=2 mm premer 26 cm in 8 mm. Izvedbeni detajl v dogovoru z arhitektom; upoštevati dinamično obremenitev (obešanje otrok!!); dodatek RAČUNALO (inox palica d=8mm, l=90cm), nataknjeni krogci iz HPL plošč (2r=5cm, deb 8mm), barva bela (10x), barva rumena (10x), barva rdeča (10x), barva barva zelena1ox, barva modra 1x, barva črna 10x; inox cev je vijačena s hrbta; zaobljena (R30mm); dodatek drsniki v obliki kroga bela 3X, rumena 3X, rdeča 3x, zelena 3x; izvedba drsnika enaka kot na panelu "Morje"; vključno ves vezni in pritrdilni material. Obračun kos. MODER
Panel "TABLA-ŠTEVILKE". Rdeče barve, z izrezi in obdelavo po načrtu; podložna plošča HPL črna, v območju table barvana z barvo za table na vodni osnovi za zunanjo uporabo (3x, primer po potrebi); nalepljena HPL rdeča plošča z izrezkanimi številkami po načrtu; vključno ves vezni in pritrdilni material. Obračun kos.
Panel "TABLA-črke". Rumene barve, z izrezi in obdelavo po načrtu; podložna plošča HPL črna, v območju table barvana z barvo za table na vodni osnovi (3x, primer po potrebi); nalepljena HPL rumena plošča z izrezkanimi črkami po načrtu; vključno ves vezni in pritrdilni material. Obračun kos.
4. | Dobava in vgradnja OSB/3 plošč za nadstrešek nad gospodarskim vhodom. Vključno vezni in pritrdilni material. Obračun m2.
plošča d=20 mm
plošča d=15 mm
5. | Dobava in montaža snemljive tekstilne ograje. HDPE tkanina, 200 g/m2, UV stabilizacija (kot npr. Austronet 204UV ali enakovredno) napeta na spodnji in zgornji strani s poliestersko vrvjo fi 10 mm odporno na UV. Vključno z rinkami za pritrjevanje v steno in ograjo (4 kom) in bitvami za privezovanje (2 kom) - vse RF, veznim in pritrdilnim materialom za namestitev po specifikaciji dobavitelja. Dim: 4,5/1,2m. Barva po izboru iz kataloga proizvajalca tkanine. Obračun kpl.
20. | Mizarska dela OKNA
1. | Izdelava, dobava in montaža zunanjih enokrilnih zastekljenih vhodnih vrat z fiksnozastekljeno nadsvetlobo. Zunanji videz vrat po risbi iz sheme. Toplotna izolativnost vrat Ud boljše ali enako 1,1 W/m2K. Krilo je iz masivnega lesa z integriranimi elementi, ki preprečujejo krivljenje. Dvoslojno tesnenje med krilom in podbojem, dodatno talno tesnilo za tesnenje na talno pripiro, tritočkovno zaklepanje, trojna trokraka nasadila. Toplotno izolacijska zasteklitev obojestransko iz kaljenega lepljenega stekla. Nadsvetloba navadno steklo. Vrata imajo odpiranje z električno ključavnico in zaklepanje s cilindrično ključavnico s sistemskim klučem, na notranji in zunanji strani bunko, samozapiralo, mehanizem za fiksiranje vrat v odprtem položaju. Kljuka deljena mat krom s polkrožnimi zaključki. Na zunanji strani je nameščen inox drog r=30 mm L=1700mm. Suhomontažna vgradnja z vsem potrebnim materialom in priborom po smernicah RAL. Podboj vrat industrijsko barvan, ton barve po izboru investitorja in projektanta iz lestvice dobavitelja in usklajen z barvo oken. Premaz za les najvišje kakovosti odporen na UV žarke in atmosferske vplive. Notranjost in zunanjost vrat v različnem odtenku. Odpiranje navzven. Obračun kos.
VPR1 dim 110/210 cm + 110/174 (nadsvetloba)
2. | Izdelava, dobava in montaža zunanjih enokrilnih zastekljenih vhodnih vrat. Zunanji videz vrat po risbi iz sheme. Toplotna izolativnost vrat Ud boljše ali enako 1,1 W/m2K. Krilo je iz masivnega lesa z integriranimi elementi, ki preprečujejo krivljenje. Dvoslojno tesnenje med krilom in podbojem, dodatno talno tesnilo za tesnenje na talno pripiro, tritočkovno zaklepanje, trojna trokraka nasadila. Toplotno izolacijska zasteklitev obojestransko iz kaljenega lepljenega stekla. Nadsvetloba navadno steklo. Vrata imajo odpiranje z električno ključavnico in zaklepanje s cilindrično ključavnico s sistemskim klučem, na notranji in zunanji strani bunko, samozapiralo, mehanizem za fiksiranje vrat v odprtem položaju. Kljuka deljena mat krom s polkrožnimi zaključki. Na zunanji strani je nameščen inox drog r=30 mm L=1700mm. Suhomontažna vgradnja z vsem potrebnim materialom in priborom po smernicah RAL. Podboj vrat industrijsko barvan, ton barve po izboru investitorja in projektanta iz lestvice dobavitelja in usklajen z barvo oken. Premaz za les najvišje kakovosti odporen na UV žarke in atmosferske vplive. Notranjost in zunanjost vrat v različnem odtenku. Odpiranje navzven. Obračun kos.
VPR2 dim 110/210 cm
3. | Izdelava, dobava in montaža zunanjih enokrilnih zastekljenih vhodnih vrat. Zunanji videz vrat po risbi iz sheme. Toplotna izolativnost vrat Ud boljše ali enako 1,1 W/m2K. Krilo je iz masivnega lesa z integriranimi elementi, ki preprečujejo krivljenje. Dvoslojno tesnenje med krilom in podbojem, dodatno talno tesnilo za tesnenje na talno pripiro, tritočkovno zaklepanje, trojna trokraka nasadila. Toplotno izolacijska zasteklitev obojestransko iz kaljenega lepljenega stekla. Vrata imajo zaklepanje z cilindrično ključavnico s sistemskim klučem, na notranji in zunanji strani vrtljivo bunko, samozapiralo, mehanizem za fiksiranje vrat v odprtem položaju. Kljuka deljena mat krom s polkrožnimi zaključki. Na Suhomontažna vgradnja z vsem potrebnim materialom in priborom po smernicah RAL. Podboj vrat industrijsko barvan, ton barve po izboru investitorja in projektanta iz lestvice dobavitelja in usklajen z barvo oken. Premaz za les najvišje kakovosti odporen na UV žarke in atmosferske vplive. Notranjost in zunanjost vrat v različnem odtenku. Odpiranje navzven. Obračun kos.
VZ1-N2 dim 100/206 cm
4. | Izdelava, dobava in montaža zunanjih enokrilnih zastekljenih vhodnih vrat z fiksnozastekljeno stransko svetlobo in nadsvetlobo, ki se odpira na ventus. Zunanji videz vrat po risbi iz sheme. Toplotna izolativnost vrat Ud boljše ali enako 1,1 W/m2K. Krilo je iz masivnega lesa z integriranimi elementi, ki preprečujejo krivljenje. Dvoslojno tesnenje med krilom in podbojem, dodatno talno tesnilo za tesnenje na talno pripiro, tritočkovno zaklepanje, trojna trokraka nasadila. Toplotno izolacijska zasteklitev obojestransko iz kaljenega lepljenega stekla. Vrata imajo zaklepanje s cilindrično ključavnico s sistemskim klučem, na notranji in zunanji strani bunko, samozapiralo, mehanizem za fiksiranje vrat v odprtem položaju. Kljuka deljena mat krom s polkrožnimi zaključki. Suhomontažna vgradnja z vsem potrebnim materialom in priborom po smernicah RAL. Podboj vrat industrijsko barvan, ton barve po izboru investitorja in projektanta iz lestvice dobavitelja in usklajen z barvo oken. Premaz za les najvišje kakovosti odporen na UV žarke in atmosferske vplive. Notranjost in zunanjost vrat v različnem odtenku. Odpiranje navzven. Obračun kos.
VZ1-N1dim 105+50/215 cm + 155/90 (nadsvetloba)
5. | Izdelava, dobava in montaža zunanjih enokrilnih zastekljenih vhodnih vrat. Zunanji videz vrat po risbi iz sheme. Toplotna izolativnost vrat Ud boljše ali enako 1,1 W/m2K. Krilo je iz masivnega lesa z integriranimi elementi, ki preprečujejo krivljenje. Dvoslojno tesnenje med krilom in podbojem, dodatno talno tesnilo za tesnenje na talno pripiro, tritočkovno zaklepanje, trojna trokraka nasadila. Toplotno izolacijska zasteklitev obojestransko iz kaljenega lepljenega stekla. Vrata imajo zaklepanje z cilindrično ključavnico s sistemskim klučem, na notranji in zunanji strani vrtljivo bunko, samozapiralo, mehanizem za fiksiranje vrat v odprtem položaju. Kljuka deljena mat krom s polkrožnimi zaključki. Na Suhomontažna vgradnja z vsem potrebnim materialom in priborom po smernicah RAL. Podboj vrat industrijsko barvan, ton barve po izboru investitorja in projektanta iz lestvice dobavitelja in usklajen z barvo oken. Premaz za les najvišje kakovosti odporen na UV žarke in atmosferske vplive. Notranjost in zunanjost vrat v različnem odtenku. Odpiranje navzven. Obračun kos.
VZ1-N2 dim 100/206 cm
6. | Izdelava, dobava in montaža zunanjih enokrilnih zastekljenih vhodnih vrat. Zunanji videz vrat po risbi iz sheme. Toplotna izolativnost vrat Ud boljše ali enako 1,1 W/m2K. Krilo je iz masivnega lesa z integriranimi elementi, ki preprečujejo krivljenje. Zastekljeni del z vertikalnimi prečkami proti vlomu. Dvoslojno tesnenje med krilom in podbojem, dodatno talno tesnilo za tesnenje na talno pripiro, tritočkovno zaklepanje, trojna trokraka nasadila. Toplotno izolacijska zasteklitev obojestransko iz kaljenega lepljenega stekla. Vrata imajo zaklepanje z cilindrično ključavnico s sistemskim klučem, na notranji in zunanji strani vrtljivo bunko, samozapiralo, mehanizem za fiksiranje vrat v odprtem položaju. Kljuka deljena mat krom s polkrožnimi zaključki. Na Suhomontažna vgradnja z vsem potrebnim materialom in priborom po smernicah RAL. Podboj vrat industrijsko barvan, ton barve po izboru investitorja in projektanta iz lestvice dobavitelja in usklajen z barvo oken. Premaz za les najvišje kakovosti odporen na UV žarke in atmosferske vplive. Notranjost in zunanjost vrat v različnem odtenku. Odpiranje navzven. Obračun kos.
VK1 dim 120/206 cm
7. | Dobava in vgradnja zaščite pred poškodbami prstov na vratih. Dvodelna izvedba. Na notranji strani vrat PP profil vpet v alu profil privijačen na podlago. Vpenjanje na klik. Ojačani pregibni spoji. Na zunanji strani Alu pokrivni profil privijačen v vratni okvir. Velikost profila prilagojena dimenziji vratnega nasadila. Dolžina 210 cm. Standardna barva po izboru projektanta. Vključno z vsem potrebnim materialom in priborom. Npr. Finprotect Plus ali enakovredno. Obračun kos.
8. | Dobava in montaža notranjih okenskih polic. Kompozitne plošče za fasadne obloge (kot npr. FunderMax F-Quality ali enakovredno) d=13 mm prilepljene na podlago. Vidni robovi minimalno zaobljeni in polirani (sprednji rob je izmaknjen iz ravnine stene za 20 mm - glej detajl). Barva po izboru iz kataloga dobavitelja plošč. Vgradnjo polic uskladiti z dobaviteljem oken. Vključno ves pritrdilni, vezni in tesnilni material. Širina cca 40 cm. Obračun m1.
Dolžina 80-100 cm
Dolžina 155-200 cm
Dolžina 205-255 cm
Dolžina 255-300 cm
Dolžina 305-350 cm
9. | Dobava in montaža notranjih okenskih polic. Kompozitne plošče za fasadne obloge (kot npr. FunderMax F-Quality ali enakovredno) d=13 mm prilepljene na podlago. Vidni robovi minimalno zaobljeni in polirani (sprednji rob je izmaknjen iz ravnine stene za 20 mm - glej detajl). Barva po izboru iz kataloga dobavitelja plošč. Vgradnjo polic uskladiti z dobaviteljem oken. Vključno ves pritrdilni, vezni in tesnilni material. Širina cca 25 cm. Obračun m1.
Dolžina 105-150 cm
Dolžina 205-255 cm
21. | Okna in steklarska dela OKNA
1. | Dobava in montaža zunanjega lesenega okna ali balkonskih vrat z nadsvetlobo za nizkoenergetske stavbe z maksimalno prehodnostjo okna boljše ali enako Uw= 0,91W/m2K. Sestava različnih kombinacij: okno + varata, fiksna zasteklitev, enokrilno, dvokrilno odporanje ali polnilo iz toplotnoizolacijskim sendvičem. Zvočna izolacija stekla Rw=28 dB. Notranje in zunanje steklo varnostno, kaljeno - lepljeno do višine 1,25 m (glej risbo) ali navadno steklo, RAL montaža v opečno ali AB steno. Zunanja stran okna bele barve, notranja stran bela. Horizontalni deli zaščiteni z ALU odkapnimi profili. Zaščitni premaz za les odporen na UV in atmosferske vplive najvišje kakovosti. Dimenzije in odpiranje oken po shemah. Nadsvetloba se odpira z ročico na poteg. Vključno z vsemi zaključnimi letvami, tesnili, vijačnim in pritrdilnim materialom in prilagoditvami v zvezi z montažo senčil. Smer odpiranja se določi na objektu. Vrata na požarnih izhodih se odpirajo z vrtljivo bunko na notranji strani.
Nekaj oken ima vgrajene ventilatorje za prezračevanje prostorov. V ceni okna je vračunana tudi dobava polnila - sendvič iz ALU pločevine d=1 mm (dvostransko) in toplotne izolacije (λ = 0,022 W/mK) d= 2 cm in izdelava izreza za vgradnjo obstoječega ventilatorja, montaža in priklop ventilatorja. Obračun kos.
FZ - fiksna zasteklitev
EK - enokrilno odpiranje
DK - dvokrilno odpiranje
PE - prezračevalni element
BV - balkonska vrata - odpiranje navzven
NS - nadsvetloba
VS - varnostno steklo
OK3, dim 190/80 cm - FZ+EK
OK4, dim 190/80 cm - FZ+PE
OK5, dim 240/80 cm - FZ+PE
OK7, dim 320/80 cm - PE+FZ+EK
OK8, dim 56/56 cm - EK
OK9a, dim 230/80 cm - PE+FZ+EK
OK9b, dim 230/80 cm - EK+FZ+PE
OK10, dim 180/80 cm - FZ+EK
OK11, dim 180/140 cm - FZ+DK
OK12, dim 180/80 cm - DK
OK13, dim 140/80 cm - FZ+EK
OK14, dim 45/80 cm - EK
OPR3, dim 88/65 cm - EK
OPR4, dim 75/65 cm - EK
OPR5, dim 83/83 cm - EK
OPR6, dim 83/83 cm - EK
OPR7, dim 210/140 cm - EK+DK (VS)
OPR8, dim 160/80 cm - FZ+EK
OPR9b, dim 100/290 cm - BV+VS+NS (vrtljiva bunka)
OPR11b, dim 100/290 cm - BV+VS+NS (vrtljiva bunka)
OPR12, dim 160/200 cm - FZ+VS+DK
ON3, dim 190/65 cm - FZ+EK
ON4, dim 190/165 cm - FZ+VS+DK
ON5, dim 230/165 cm - VS+DK
ON6, dim 160/165 cm - VS+DK
ON7a, dim 200/260 cm - FZ+EK+BK+VS
ON7, dim 200/160 cm - FZ+DK
ON8a, dim 100/305 cm - BV+VS+NS
ON8b, dim 285/234 cm - VS+FZ
ON9, dim 160/200 cm - FZ+DK
ON10, dim 240/280 cm - FZ+EK+BK+VS
ON11, dim 125/220 cm - FZ+EK
O1-N2, dim 95/58 cm - FZ+EK
O2-N2, dim 186/160 cm - FZ+DK
O3a-N2, dim 95/258 cm - BV+VS
O5-N2, dim 245/163 cm - FZ+FZ+VS+EK
O6-N2, dim 141/250 cm - FZ+VS+EK
3. | Dobava in montaža zunanjih okenskih senčil. Lamele - C profil š=80 mm. Vodila iz ekstrudiranega aluminija. Montirano v sistemskem ohišju nad okensko odprtino. Ročni pogon za uravnavanje senčil. Vse po specifikaciji dobavitelja senčil in pogonov. Izbor barve senčila iz kataloga RAL. Vključno ves vezni, pritrdilni in tesnilni material. Obračun kos.
OPR9a, dim 365/220 cm
OPR9b, dim 100/90 cm
OPR10, dim 365/220 cm
OPR11a, dim 365/220 cm
OPR12, dim 160/200 cm
ON4, dim 165/180 cm
ON5, dim 230/165 cm
ON7a, dim 100/165 cm
ON7a, dim 100/90 cm
ON8a, dim 100/90 cm
ON8b, dim 295/260 cm
ON10, dim 100/280 cm
ON10, dim 100/70 cm
ON11, dim 125/220 cm
O2-N2, dim 186/160 cm
O5-N2, dim 245/160 cm
4. | Dobava in montaža zatemnitvenih rolojev na notranji strani vrat na terase ali balkone v igralnicah. Rolo v kaseti z vodili, pritrjeno na vratno krilo. Upravljanje z verižico. Tkanina enostransko metalizirana. Barva ohišja mehanizma in platna po izboru iz kataloga dobavitelja. Obračun kos.
Zatemnitveni rolo cca 90/205 cm
22. | Slikopleskarska dela ES
1. | Protikorozijska zaščita sider lesene strehe nad teraso v 2. nadstropju starejšega objekta. Protikorozijska zaščita (mehansko odstranjevanje starega opleska in rje z brušenjem in ščetkanjem, 2x temeljni premaz - epoksidna osnova, 2x zakjučni premaz PP osnova, odporno na antmosferske vplive in UV sevanje). Barva po izboru iz lestvice RAL. Obračun m2.
2. | Protikorozijska zaščita vrtnih vrat pred vhodom v vrtec in mrežne ograje z vrati proti zelenici na robu pokritega prostora. Protikorozijska zaščita (mehansko odstranjevanje starega opleska in rje z brušenjem in ščetkanjem, 2x temeljni premaz - epoksidna osnova, 2x zakjučni premaz PP osnova, odporno na antmosferske vplive in UV sevanje). Barva po izboru iz lestvice RAL. Vrata dim cca: 4,3/2,1 m, mrežna ograja dim. cca 6,00/2,00 m. Obračun kpl.
3. | Protikorozijska zaščita nadstreška nad izhodom na igrišče. Protikorozijska zaščita (mehansko odstranjevanje starega opleska in rje z brušenjem in ščetkanjem, 2x temeljni premaz - epoksidna osnova, 2x zakjučni premaz PP osnova, odporno na antmosferske vplive in UV sevanje). Barva po izboru iz lestvice RAL. Vitka jeklena konstrukcija dim cca: 4,0/2,5/5,0 m. Obračun kpl.
5. | Barvanje obstoječih ograj na mostovžu in zunanjih stopnicah v pritličju starejšega objekta. Mehansko in kemijsko odstranjevanje rje, 2 x epiksidni, 2 x poliuretanski premaz. Sistem antikorozijske zaščite za zahtevne atmosferske pogoje in odporen na UV sevanje. Ograja iz jeklenih cevi in palic. Obračun m2 ograje.
6. | Barvanje podkonstrukcije za tende na terasi v 1. nadstropju. Mehansko in kemijsko odstranjevanje rje, 2 x epiksidni, 2 x poliuretanski premaz. Sistem antikorozijske zaščite za zahtevne atmosferske pogoje in odporen na UV sevanje. Kvadratne in pravokotni profili. Obračun m1.
23. | Slikopleskarska dela OKNA
3. | Barvanje stropov. Priprava podlage (po odstranitvi opleska), 2x kitanje in brušenje, glajenje ter dvakratno barvanje z disperzijskimi barvami za notranja dela v tonu po izboru. Vključno ves material za pripravo podlage, kitanje, glajenje, barvanje. Izvedba del po specifikacijah in navodilih proizvajalcev materialov. Obračun m2.
4. | Barvanje ometanih sten. Priprava podlage, 2x kitanje in brušenje, glajenje ter dvakratno barvanje z visokopralnimi barvami na osnovi vodne disperzije polimernih veziv. Odpornost na mokro drgnjenje razred 1 (SIST EN 13300) in čiščenje z običajnimi gospodinjskimi čistili in medicinskimi razkužili. Vključno ves material za pripravo podlage, kitanje, glajenje, barvanje. Izvedba del po specifikacijah in navodilih proizvajalcev materialov. Polmat, ton barve po izboru. Obračun m2.
24. | Podopolagalska dela ES
1. | Dobava materiala in izdelava kompozitnega varovalnega tlaka iz plošč iz gumijastega drobirja in veziv debeline skladne specifikaciji proizvajalca tlaka, porozne izvedbe za padce z višine skladno z EN 1177. Plošče Vrhnji sloj v več barvnih tonih iz EPDM gume, vse kompletno, skladno z tehničnimi specifikacijami in detajli proizvajalca tlaka. Plošče so medsebojno mozničene s tipskimi mozniki. Vključno opasovanje, vezni in pritrdilni material. Obračun m2.
Tlak za padec z višine do 1,0 m
25. | Fasada ES
1. | Dobava in vgradnja delov obloge iz kompozitnih fasadnih plošč. Debelina 8 mm. Pritrjevanje na novo jekleno konstrukcijo gospodarskega vhoda z vijačnjem. Posneti robovi. Vgradnja po specifikaciji dobavitelja fasadnih plošč. RF vezni in priključni material. Dimenzije plošč in pozicija oblog - glej načt nadstreška. Barva po izboru iz kataloga standardnih barv proizvajalca plošč. Obračun m2.
2. | Dobava in vgradnja obloge iz kompozitnih fasadnih plošč. Debelina 8 mm. Pritrjevanje na novo leseno podkonstrukcijo na nadstrešku pred vhodom v vrtec. Posneti robovi. Podkonstrukcija in vgradnja po specifikaciji dobavitelja fasadnih plošč. RF vezni in priključni material. Dimenzije plošč in pozicija oblog po delavniški dokumantaciji. Barva po izboru iz kataloga standardnih barv proizvajalca plošč. Obračun m2.
3. | Dobava in vgradnja obloge iz kompozitnih fasadnih plošč. Debelina 8 mm. Pritrjevanje na novo kovinsko podkonstrukcijo pritrjeno na opečni zid obstoječe ograje. Posneti robovi. Podkonstrukcija in Vgradnja po specifikaciji dobavitelja fasadnih plošč. RF vezni in priključni material. Dimenzije plošč 140/185 cm (2x). Vključno CNC izrezi napisa in figure po posebnem načrtu. V območju izrezov na hrbtni strani dodatna plošča. Na zunanji strani dodantno plošče v obliki krogov. Glej posebni načrt. Obračun kpl.
26. | Električne napeljave in naprave ES
- Lovilni vod iz AL legure Φ 8 mm na betonskih kockah
- Lovilni vod iz AL legure Φ 8 mm na tipskih nosilcih na strehi prekriti z jekleno pločevino tipa ¨Trimo¨
- Lovilni vod iz AL legure Φ 8 mm položen na kontaktne elemente pritrjene na kovinske nosilce zaščitne ograje; tip kontaktnih elementov ali enakovredno tip KON05, Hermi
- Vertikalni tipski lovilec višine 1m, ali enakovredno tip LOP01, Hermi, pritrjen z nosilcem na nosilce kovinske zaščitne ograje (polnilo ograje je kaljeno steklo), kpl. z nosilcem ali enakovredno tip LP-P32, Hermi, ki se izdela po posebnem naročilu
- Vertikalni tipski lovilec višine 1.5m, kpl. z distančnikom (LOP-V DIST) in podstavkom na ravni strehi, ali enakovredno tip LPO1.5, Hermi
- Odvodi izvedeni podometno z Al leguro Φ 8mm, v i.c. Ø 16mm
- Odvodi izvedeni podometno z Al leguro Φ 8mm, v i.c. Ø 16mm, položeno v tlak
- Odvodi izvedeni nadometno z Al leguro Φ 8mm, kpl. z nosilci za betonsko steno
- Zemljevod od merilnega mesta do krožno položenega ozemljitvenega vodnika, izveden iz RF Ø 8 mm
- Vodnik FG7R 50 mm2 za povezavo ozemljila z zbiralnico GIP v kleti objekta, uvlečen v zaščitno cev
- Vodnik FG7R 16 mm2 za povezavo kovinskih mas, kot so ograje, itd.
- Priključitev vodnika FG7R 50 mm2 na zbiralnico GIP v obstoječi p/o omarici v kleti objekta
- Zaščitna cev položena nadometno oz. položena v zemljo:
. Φ 29 mm
. Φ 23 mm
28. | Vrtna uta Najdihojca enota Čenča
6. | dobava ter vgrajevanje Trimo pločevine, nizek val z jedrom iz kamene volne deb 5 cm, streha nad objektom
7. | dobava ter vgrajevanje Trimo pločevine, zapora sten deb 3 cm, jedro MV, komplet z vsem pomožnim materialom
8. | dobava ter vgarjevanje vhodnih garažnih vrat kovinske izvedbe dim 2,0 x 2,0. Vrata dvokrilna na ročni pogon
9. | dobava materiala ter izvedba požarnega stika med objektom in steno vrtca. Stik je izveden iz MV deb 10 cm po vzdolni stranici, volna je pritrjena na fasado ter zaščitena z pocinkano stensko oblogo raz sir 60 cm
11. | dobava ter montaža horizontalnega žleba r.š. 33 cm
12. | dobava ter montaža vertikalne odtočne cevi fi 100, priključek na peskolov